## Sheet1
Asset ID | REG_CODE | REGION | CIR_CODE | CIRCLE | DIV_CODE | DIVISION | DC_CODE | DC_NAME | SS_NAME | SS_ID | FEEDER_ID | FEEDER_NAM | FEEDER_CAT | FDR_ID | POLE_LAT | POLE_LONG | DTR_NM | CAP | Tehsil_ID | Block_ID | Tehsil_Name | block_name_1
183883_346150 | 1200000 | Sagar Region | 1204000 | Damoh | 1554300 | Damoh South | 1554313 | Taradehi | TEJGARH-132 KV TENDUKHEDA TARADEHI | 5470 | 8402 | 11 KV TARADEHI DL | DL | 8402 | 23.1839 | 79.3461 | DEVRI BASTI | 25 KVA | 3460 | 3806 | Tendukheda | Tendukheda
183914_346031 | 1200000 | Sagar Region | 1204000 | Damoh | 1554300 | Damoh South | 1554313 | Taradehi | TEJGARH-132 KV TENDUKHEDA TARADEHI | 5470 | 8401 | 11 KV SARRA DL | MIX | 8401 | 23.1839 | 79.346 | KHARI BASTI | 25 KVA | 3460 | 3806 | Tendukheda | Tendukheda
187199_347787 | 1200000 | Sagar Region | 1204000 | Damoh | 1554300 | Damoh South | 1554313 | Taradehi | TEJGARH-132 KV TENDUKHEDA TARADEHI | 5470 | 8402 | 11 KV TARADEHI DL | DL | 8402 | 23.1872 | 79.3478 | DEVRI COLONI SOBHAGYA YOJNA | 25 KVA | 3460 | 3806 | Tendukheda | Tendukheda
187264_347927 | 1200000 | Sagar Region | 1204000 | Damoh | 1554300 | Damoh South | 1554313 | Taradehi | TEJGARH-132 KV TENDUKHEDA TARADEHI | 5470 | 8401 | 11 KV SARRA DL | MIX | 8401 | 23.1873 | 79.3479 | KHARI TOLA | 25 KVA | 3460 | 3806 | Tendukheda | Tendukheda
191912_354077 | 1200000 | Sagar Region | 1204000 | Damoh | 1554300 | Damoh South | 1554313 | Taradehi | TEJGARH-132 KV TENDUKHEDA TARADEHI | 5470 | 8401 | 11 KV SARRA DL | MIX | 8401 | 23.1919 | 79.3541 | DEVRI BASTI | 25 KVA | 3460 | 3806 | Tendukheda | Tendukheda
191916_354113 | 1200000 | Sagar Region | 1204000 | Damoh | 1554300 | Damoh South | 1554313 | Taradehi | TEJGARH-132 KV TENDUKHEDA TARADEHI | 5470 | 8402 | 11 KV TARADEHI DL | DL | 8402 | 23.1919 | 79.3541 | KHARI BASTI CHOKEE KE PASS | 25 KVA | 3460 | 3806 | Tendukheda | Tendukheda
192878_353517 | 1200000 | Sagar Region | 1204000 | Damoh | 1554300 | Damoh South | 1554313 | Taradehi | TEJGARH-132 KV TENDUKHEDA TARADEHI | 5470 | 8402 | 11 KV TARADEHI DL | DL | 8402 | 23.1929 | 79.3535 | JIO TAWAR KHARI | 25 KVA | 3460 | 3806 | Tendukheda | Tendukheda
192930_353533 | 1200000 | Sagar Region | 1204000 | Damoh | 1554300 | Damoh South | 1554313 | Taradehi | TEJGARH-132 KV TENDUKHEDA TARADEHI | 5470 | 8401 | 11 KV SARRA DL | MIX | 8401 | 23.1929 | 79.3535 | reliance tower DEVRI KHARI | 25 KVA | 3460 | 3806 | Tendukheda | Tendukheda
198019_354702 | 1200000 | Sagar Region | 1204000 | Damoh | 1554300 | Damoh South | 1554313 | Taradehi | TEJGARH-132 KV TENDUKHEDA TARADEHI | 5470 | 8402 | 11 KV TARADEHI DL | DL | 8402 | 23.198 | 79.3547 | KHARI TOLA SOBHAGYA YOJNA | 25 KVA | 3460 | 3806 | Tendukheda | Tendukheda
198061_354635 | 1200000 | Sagar Region | 1204000 | Damoh | 1554300 | Damoh South | 1554313 | Taradehi | TEJGARH-132 KV TENDUKHEDA TARADEHI | 5470 | 8401 | 11 KV SARRA DL | MIX | 8401 | 23.1981 | 79.3546 | DEVRI TOLA | 25 KVA | 3460 | 3806 | Tendukheda | Tendukheda
202809_387701 | 1200000 | Sagar Region | 1204000 | Damoh | 1554300 | Damoh South | 1554313 | Taradehi | TEJGARH-132 KV TENDUKHEDA TARADEHI | 5470 | 8402 | 11 KV TARADEHI DL | DL | 8402 | 23.2028 | 79.3877 | F S HARRI 3 COLONY | 25 KVA | 3460 | 3806 | Tendukheda | Tendukheda
202872_387756 | 1200000 | Sagar Region | 1204000 | Damoh | 1554300 | Damoh South | 1554313 | Taradehi | TEJGARH-132 KV TENDUKHEDA TARADEHI | 5470 | 8401 | 11 KV SARRA DL | MIX | 8401 | 23.2029 | 79.3878 | HARRAI BASTI 4 | 25 KVA | 3460 | 3806 | Tendukheda | Tendukheda
204818_387528 | 1200000 | Sagar Region | 1204000 | Damoh | 1554300 | Damoh South | 1554313 | Taradehi | TEJGARH-132 KV TENDUKHEDA TARADEHI | 5470 | 8402 | 11 KV TARADEHI DL | DL | 8402 | 23.2048 | 79.3875 | F S HARRI 2 | 25 KVA | 3460 | 3806 | Tendukheda | Tendukheda
204831_387570 | 1200000 | Sagar Region | 1204000 | Damoh | 1554300 | Damoh South | 1554313 | Taradehi | TEJGARH-132 KV TENDUKHEDA TARADEHI | 5470 | 8401 | 11 KV SARRA DL | MIX | 8401 | 23.2048 | 79.3876 | HARRAI BASTI 3 | 25 KVA | 3460 | 3806 | Tendukheda | Tendukheda
205412_387315 | 1200000 | Sagar Region | 1204000 | Damoh | 1554300 | Damoh South | 1554313 | Taradehi | TEJGARH-132 KV TENDUKHEDA TARADEHI | 5470 | 8402 | 11 KV TARADEHI DL | DL | 8402 | 23.2054 | 79.3873 | HARRI BASI | 63 KVA | 3460 | 3806 | Tendukheda | Tendukheda
205504_387298 | 1200000 | Sagar Region | 1204000 | Damoh | 1554300 | Damoh South | 1554313 | Taradehi | TEJGARH-132 KV TENDUKHEDA TARADEHI | 5470 | 8401 | 11 KV SARRA DL | MIX | 8401 | 23.2055 | 79.3873 | HARRAI BASTI 2 | 25 KVA | 3460 | 3806 | Tendukheda | Tendukheda
205553_387428 | 1200000 | Sagar Region | 1204000 | Damoh | 1554300 | Damoh South | 1554313 | Taradehi | TEJGARH-132 KV TENDUKHEDA TARADEHI | 5470 | 8402 | 11 KV TARADEHI DL | DL | 8402 | 23.2056 | 79.3874 | F S HARRI BASTI | 25 KVA | 3460 | 3806 | Tendukheda | Tendukheda
205622_387461 | 1200000 | Sagar Region | 1204000 | Damoh | 1554300 | Damoh South | 1554313 | Taradehi | TEJGARH-132 KV TENDUKHEDA TARADEHI | 5470 | 8401 | 11 KV SARRA DL | MIX | 8401 | 23.2056 | 79.3875 | HARRAI BASTI 1 | 25 KVA | 3460 | 3806 | Tendukheda | Tendukheda
205829_386051 | 1200000 | Sagar Region | 1204000 | Damoh | 1554300 | Damoh South | 1554313 | Taradehi | TEJGARH-132 KV TENDUKHEDA TARADEHI | 5470 | 8401 | 11 KV SARRA DL | MIX | 8401 | 23.2058 | 79.3861 | reliance tower HARRAI | 25 KVA | 3460 | 3806 | Tendukheda | Tendukheda
205892_386137 | 1200000 | Sagar Region | 1204000 | Damoh | 1554300 | Damoh South | 1554313 | Taradehi | TEJGARH-132 KV TENDUKHEDA TARADEHI | 5470 | 8402 | 11 KV TARADEHI DL | DL | 8402 | 23.2059 | 79.3861 | JIO TABAR HARRI | 25 KVA | 3460 | 3806 | Tendukheda | Tendukheda
206807_385275 | 1200000 | Sagar Region | 1204000 | Damoh | 1554300 | Damoh South | 1554313 | Taradehi | TEJGARH-132 KV TENDUKHEDA TARADEHI | 5470 | 8401 | 11 KV SARRA DL | MIX | 8401 | 23.2068 | 79.3853 | HARRAI SCHOOL KE PASS | 63 KVA | 3460 | 3806 | Tendukheda | Tendukheda
206812_385262 | 1200000 | Sagar Region | 1204000 | Damoh | 1554300 | Damoh South | 1554313 | Taradehi | TEJGARH-132 KV TENDUKHEDA TARADEHI | 5470 | 8402 | 11 KV TARADEHI DL | DL | 8402 | 23.2068 | 79.3853 | SCHOOL KE PASS HARRI | 63 KVA | 3460 | 3806 | Tendukheda | Tendukheda
207178_397807 | 1200000 | Sagar Region | 1204000 | Damoh | 1554300 | Damoh South | 1554313 | Taradehi | TEJGARH-132 KV TENDUKHEDA TARADEHI | 5470 | 8401 | 11 KV SARRA DL | MIX | 8401 | 23.2072 | 79.3978 | CHANDNA BASTI 3 | 25 KVA | 3460 | 3806 | Tendukheda | Tendukheda
207524_397791 | 1200000 | Sagar Region | 1204000 | Damoh | 1554300 | Damoh South | 1554313 | Taradehi | TEJGARH-132 KV TENDUKHEDA TARADEHI | 5470 | 8402 | 11 KV TARADEHI DL | DL | 8402 | 23.2075 | 79.3978 | CHADNA BASTI VAN CHOKEE | 25 KVA | 3460 | 3806 | Tendukheda | Tendukheda
209976_396786 | 1200000 | Sagar Region | 1204000 | Damoh | 1554300 | Damoh South | 1554313 | Taradehi | TEJGARH-132 KV TENDUKHEDA TARADEHI | 5470 | 8402 | 11 KV TARADEHI DL | DL | 8402 | 23.21 | 79.3968 | CHADNA BASTI | 25 KVA | 3460 | 3806 | Tendukheda | Tendukheda
210052_396822 | 1200000 | Sagar Region | 1204000 | Damoh | 1554300 | Damoh South | 1554313 | Taradehi | TEJGARH-132 KV TENDUKHEDA TARADEHI | 5470 | 8401 | 11 KV SARRA DL | MIX | 8401 | 23.2101 | 79.3968 | CHANDNA BASTI 2 | 25 KVA | 3460 | 3806 | Tendukheda | Tendukheda
210355_394917 | 1200000 | Sagar Region | 1204000 | Damoh | 1554300 | Damoh South | 1554313 | Taradehi | TEJGARH-132 KV TENDUKHEDA TARADEHI | 5470 | 8401 | 11 KV SARRA DL | MIX | 8401 | 23.2104 | 79.3949 | CHANDNA BASTI 1 | 25 KVA | 3460 | 3806 | Tendukheda | Tendukheda
210391_394910 | 1200000 | Sagar Region | 1204000 | Damoh | 1554300 | Damoh South | 1554313 | Taradehi | TEJGARH-132 KV TENDUKHEDA TARADEHI | 5470 | 8402 | 11 KV TARADEHI DL | DL | 8402 | 23.2104 | 79.3949 | CHADNA BASTI | 63 KVA | 3460 | 3806 | Tendukheda | Tendukheda
216423_381062 | 1200000 | Sagar Region | 1204000 | Damoh | 1554300 | Damoh South | 1554313 | Taradehi | TEJGARH-132 KV TENDUKHEDA TARADEHI | 5470 | 8401 | 11 KV SARRA DL | MIX | 8401 | 23.2164 | 79.3811 | PALWA BASTI 2 | 25 KVA | 3460 | 3806 | Tendukheda | Tendukheda
216483_381088 | 1200000 | Sagar Region | 1204000 | Damoh | 1554300 | Damoh South | 1554313 | Taradehi | TEJGARH-132 KV TENDUKHEDA TARADEHI | 5470 | 8402 | 11 KV TARADEHI DL | DL | 8402 | 23.2165 | 79.3811 | SHOBHAGY YOJNA PALWA BASTI | 25 KVA | 3460 | 3806 | Tendukheda | Tendukheda
219077_380369 | 1200000 | Sagar Region | 1204000 | Damoh | 1554300 | Damoh South | 1554313 | Taradehi | TEJGARH-132 KV TENDUKHEDA TARADEHI | 5470 | 8402 | 11 KV TARADEHI DL | DL | 8402 | 23.2191 | 79.3804 | PALWA BASTI | 63 KVA | 3460 | 3806 | Tendukheda | Tendukheda
219110_380279 | 1200000 | Sagar Region | 1204000 | Damoh | 1554300 | Damoh South | 1554313 | Taradehi | TEJGARH-132 KV TENDUKHEDA TARADEHI | 5470 | 8401 | 11 KV SARRA DL | MIX | 8401 | 23.2191 | 79.3803 | PALWA BASTI 1 | 63 KVA | 3460 | 3806 | Tendukheda | Tendukheda
242963_316773 | 1200000 | Sagar Region | 1204000 | Damoh | 1554300 | Damoh South | 1554313 | Taradehi | TEJGARH-132 KV TENDUKHEDA TARADEHI | 5470 | 8400 | 11 KV SARASBAGLI DL | DL | 8400 | 23.243 | 79.3168 | Kosamda basti | 63 KVA | 3460 | 3806 | Tendukheda | Tendukheda
247356_319982 | 1200000 | Sagar Region | 1204000 | Damoh | 1554300 | Damoh South | 1554313 | Taradehi | TEJGARH-132 KV TENDUKHEDA TARADEHI | 5470 | 18560 | 11 KV SARASBAGLI AG | AG | 18560 | 23.2474 | 79.32 | IMRAT SINGH PUMP | 63 KVA | 3460 | 3806 | Tendukheda | Tendukheda
248579_326485 | 1200000 | Sagar Region | 1204000 | Damoh | 1554300 | Damoh South | 1554313 | Taradehi | TEJGARH-132 KV TENDUKHEDA TARADEHI | 5470 | 18560 | 11 KV SARASBAGLI AG | AG | 18560 | 23.2486 | 79.3265 | JUGRAJ SINGH LODHI PUMP | 25 KVA | 3460 | 3806 | Tendukheda | Tendukheda
249213_317034 | 1200000 | Sagar Region | 1204000 | Damoh | 1554300 | Damoh South | 1554313 | Taradehi | TEJGARH-132 KV TENDUKHEDA TARADEHI | 5470 | 8400 | 11 KV SARASBAGLI DL | DL | 8400 | 23.2492 | 79.317 | Kotkheda basi harijan colony | 25 KVA | 3460 | 3806 | Tendukheda | Tendukheda
251066_312500 | 1200000 | Sagar Region | 1204000 | Damoh | 1554300 | Damoh South | 1554313 | Taradehi | TEJGARH-132 KV TENDUKHEDA TARADEHI | 5470 | 8400 | 11 KV SARASBAGLI DL | DL | 8400 | 23.2511 | 79.3125 | Kotkheda basi khirka | 63 KVA | 3460 | 3806 | Tendukheda | Tendukheda
251244_328144 | 1200000 | Sagar Region | 1204000 | Damoh | 1554300 | Damoh South | 1554313 | Taradehi | TEJGARH-132 KV TENDUKHEDA TARADEHI | 5470 | 18560 | 11 KV SARASBAGLI AG | AG | 18560 | 23.2512 | 79.3281 | BABOO SINGH LODHI PUMP | 25 KVA | 3460 | 3806 | Tendukheda | Tendukheda
254040_346331 | 1200000 | Sagar Region | 1204000 | Damoh | 1554300 | Damoh South | 1554313 | Taradehi | TEJGARH-132 KV TENDUKHEDA TARADEHI | 5470 | 8400 | 11 KV SARASBAGLI DL | DL | 8400 | 23.254 | 79.3463 | PUCHHI BAMHORI HAR | 25 KVA | 3460 | 3806 | Tendukheda | Tendukheda
254917_310136 | 1200000 | Sagar Region | 1204000 | Damoh | 1554300 | Damoh South | 1554313 | Taradehi | TEJGARH-132 KV TENDUKHEDA TARADEHI | 5470 | 18560 | 11 KV SARASBAGLI AG | AG | 18560 | 23.2549 | 79.3101 | KOTKEDA HAAR PUMP | 25 KVA | 3460 | 3806 | Tendukheda | Tendukheda
255571_326340 | 1200000 | Sagar Region | 1204000 | Damoh | 1554300 | Damoh South | 1554313 | Taradehi | TEJGARH-132 KV TENDUKHEDA TARADEHI | 5470 | 18560 | 11 KV SARASBAGLI AG | AG | 18560 | 23.2556 | 79.3263 | SURENDRA LODHI PUMP | 63 KVA | 3460 | 3806 | Tendukheda | Tendukheda
256558_309139 | 1200000 | Sagar Region | 1204000 | Damoh | 1554300 | Damoh South | 1554313 | Taradehi | TEJGARH-132 KV TENDUKHEDA TARADEHI | 5470 | 18560 | 11 KV SARASBAGLI AG | AG | 18560 | 23.2566 | 79.3091 | SANJOO MALGUJAAR PUMP | 25 KVA | 3460 | 3806 | Tendukheda | Tendukheda
256946_330830 | 1200000 | Sagar Region | 1204000 | Damoh | 1554300 | Damoh South | 1554313 | Taradehi | TEJGARH-132 KV TENDUKHEDA TARADEHI | 5470 | 18560 | 11 KV SARASBAGLI AG | AG | 18560 | 23.2569 | 79.3308 | VIMAL JAIN PUMP | 25 KVA | 3460 | 3806 | Tendukheda | Tendukheda
257940_318342 | 1200000 | Sagar Region | 1204000 | Damoh | 1554300 | Damoh South | 1554313 | Taradehi | TEJGARH-132 KV TENDUKHEDA TARADEHI | 5470 | 18560 | 11 KV SARASBAGLI AG | AG | 18560 | 23.2579 | 79.3183 | JAGAT SINGH PUMP | 100 KVA | 3460 | 3806 | Tendukheda | Tendukheda
258217_312770 | 1200000 | Sagar Region | 1204000 | Damoh | 1554300 | Damoh South | 1554313 | Taradehi | TEJGARH-132 KV TENDUKHEDA TARADEHI | 5470 | 18560 | 11 KV SARASBAGLI AG | AG | 18560 | 23.2582 | 79.3128 | JAGAT SINGH PUMP | 63 KVA | 3460 | 3806 | Tendukheda | Tendukheda
258343_326346 | 1200000 | Sagar Region | 1204000 | Damoh | 1554300 | Damoh South | 1554313 | Taradehi | TEJGARH-132 KV TENDUKHEDA TARADEHI | 5470 | 18560 | 11 KV SARASBAGLI AG | AG | 18560 | 23.2583 | 79.3263 | BAHADUR MASAB PUMP | 63 KVA | 3460 | 3806 | Tendukheda | Tendukheda
259365_324561 | 1200000 | Sagar Region | 1204000 | Damoh | 1554300 | Damoh South | 1554313 | Taradehi | TEJGARH-132 KV TENDUKHEDA TARADEHI | 5470 | 18560 | 11 KV SARASBAGLI AG | AG | 18560 | 23.2594 | 79.3246 | MADAN LODHI KOTKHEDA WALE PUMP | 25 KVA | 3460 | 3806 | Tendukheda | Tendukheda
260681_336656 | 1200000 | Sagar Region | 1204000 | Damoh | 1554300 | Damoh South | 1554313 | Taradehi | TEJGARH-132 KV TENDUKHEDA TARADEHI | 5470 | 18560 | 11 KV SARASBAGLI AG | AG | 18560 | 23.2607 | 79.3367 | BINEET BYA PUMP | 25 KVA | 3460 | 3806 | Tendukheda | Tendukheda
260950_338637 | 1200000 | Sagar Region | 1204000 | Damoh | 1554300 | Damoh South | 1554313 | Taradehi | TEJGARH-132 KV TENDUKHEDA TARADEHI | 5470 | 8400 | 11 KV SARASBAGLI DL | DL | 8400 | 23.261 | 79.3386 | BARAPTA BASTI WALA | 25 KVA | 3460 | 3806 | Tendukheda | Tendukheda
262476_352634 | 1200000 | Sagar Region | 1204000 | Damoh | 1554300 | Damoh South | 1554313 | Taradehi | TEJGARH-132 KV TENDUKHEDA TARADEHI | 5470 | 18560 | 11 KV SARASBAGLI AG | AG | 18560 | 23.2625 | 79.3526 | BAMOHRI RAIYAT HAAR PUMP | 25 KVA | 3460 | 3806 | Tendukheda | Tendukheda
263054_309544 | 1200000 | Sagar Region | 1204000 | Damoh | 1554300 | Damoh South | 1554313 | Taradehi | TEJGARH-132 KV TENDUKHEDA TARADEHI | 5470 | 8400 | 11 KV SARASBAGLI DL | DL | 8400 | 23.2631 | 79.3095 | Mukesh/loknath pump | 25 KVA | 3460 | 3806 | Tendukheda | Tendukheda
263974_347009 | 1200000 | Sagar Region | 1204000 | Damoh | 1554300 | Damoh South | 1554313 | Taradehi | TEJGARH-132 KV TENDUKHEDA TARADEHI | 5470 | 18560 | 11 KV SARASBAGLI AG | AG | 18560 | 23.264 | 79.347 | KADORI PUMP | 25 KVA | 3460 | 3806 | Tendukheda | Tendukheda
264224_460525 | 1200000 | Sagar Region | 1204000 | Damoh | 1554300 | Damoh South | 1554313 | Taradehi | TEJGARH-132 KV TENDUKHEDA TARADEHI | 5470 | 8401 | 11 KV SARRA DL | MIX | 8401 | 23.2642 | 79.4605 | PINDRAI BASTI 2 | 25 KVA | 3460 | 3806 | Tendukheda | Tendukheda
264237_460515 | 1200000 | Sagar Region | 1204000 | Damoh | 1554300 | Damoh South | 1554313 | Taradehi | TEJGARH-132 KV TENDUKHEDA TARADEHI | 5470 | 8402 | 11 KV TARADEHI DL | DL | 8402 | 23.2642 | 79.4605 | PINDRAI PAL MUHALLA | 25 KVA | 3460 | 3806 | Tendukheda | Tendukheda
264353_356777 | 1200000 | Sagar Region | 1204000 | Damoh | 1554300 | Damoh South | 1554313 | Taradehi | TEJGARH-132 KV TENDUKHEDA TARADEHI | 5470 | 8400 | 11 KV SARASBAGLI DL | DL | 8400 | 23.2644 | 79.3568 | BAMHORA BASTI | 63 KVA | 3460 | 3806 | Tendukheda | Tendukheda
265309_460403 | 1200000 | Sagar Region | 1204000 | Damoh | 1554300 | Damoh South | 1554313 | Taradehi | TEJGARH-132 KV TENDUKHEDA TARADEHI | 5470 | 8401 | 11 KV SARRA DL | MIX | 8401 | 23.2653 | 79.4604 | PINDRAI BASTI 1 | 25 KVA | 3460 | 3806 | Tendukheda | Tendukheda
265407_460548 | 1200000 | Sagar Region | 1204000 | Damoh | 1554300 | Damoh South | 1554313 | Taradehi | TEJGARH-132 KV TENDUKHEDA TARADEHI | 5470 | 8402 | 11 KV TARADEHI DL | DL | 8402 | 23.2654 | 79.4605 | SCHOOL KE PASS PINDRAI | 25 KVA | 3460 | 3806 | Tendukheda | Tendukheda
266261_348224 | 1200000 | Sagar Region | 1204000 | Damoh | 1554300 | Damoh South | 1554313 | Taradehi | TEJGARH-132 KV TENDUKHEDA TARADEHI | 5470 | 18560 | 11 KV SARASBAGLI AG | AG | 18560 | 23.2663 | 79.3482 | UTTAM CHAMR PUMP | 25 KVA | 3460 | 3806 | Tendukheda | Tendukheda
266500_366794 | 1200000 | Sagar Region | 1204000 | Damoh | 1554300 | Damoh South | 1554313 | Taradehi | TEJGARH-132 KV TENDUKHEDA TARADEHI | 5470 | 8400 | 11 KV SARASBAGLI DL | DL | 8400 | 23.2665 | 79.3668 | MAJHA BASTI WALA | 25 KVA | 3460 | 3806 | Tendukheda | Tendukheda
267089_317183 | 1200000 | Sagar Region | 1204000 | Damoh | 1554300 | Damoh South | 1554313 | Taradehi | TEJGARH-132 KV TENDUKHEDA TARADEHI | 5470 | 18560 | 11 KV SARASBAGLI AG | AG | 18560 | 23.2671 | 79.3172 | TIKKU GOUND PUMP | 63 KVA | 3460 | 3806 | Tendukheda | Tendukheda
267881_319994 | 1200000 | Sagar Region | 1204000 | Damoh | 1554300 | Damoh South | 1554313 | Taradehi | TEJGARH-132 KV TENDUKHEDA TARADEHI | 5470 | 18560 | 11 KV SARASBAGLI AG | AG | 18560 | 23.2679 | 79.32 | PATEL PUMP SARRA TOODA | 25 KVA | 3460 | 3806 | Tendukheda | Tendukheda
268142_309865 | 1200000 | Sagar Region | 1204000 | Damoh | 1554300 | Damoh South | 1554313 | Taradehi | TEJGARH-132 KV TENDUKHEDA TARADEHI | 5470 | 8400 | 11 KV SARASBAGLI DL | DL | 8400 | 23.2681 | 79.3099 | Sarra tunda basti 02 | 25 KVA | 3460 | 3806 | Tendukheda | Tendukheda
268297_351433 | 1200000 | Sagar Region | 1204000 | Damoh | 1554300 | Damoh South | 1554313 | Taradehi | TEJGARH-132 KV TENDUKHEDA TARADEHI | 5470 | 8400 | 11 KV SARASBAGLI DL | DL | 8400 | 23.2683 | 79.3514 | BAMOHRI RAIYAT WARI | 25 KVA | 3460 | 3806 | Tendukheda | Tendukheda
268859_353380 | 1200000 | Sagar Region | 1204000 | Damoh | 1554300 | Damoh South | 1554313 | Taradehi | TEJGARH-132 KV TENDUKHEDA TARADEHI | 5470 | 8400 | 11 KV SARASBAGLI DL | DL | 8400 | 23.2689 | 79.3534 | BAMOHRI BASTI SCHOOL KE PASS | 25 KVA | 3460 | 3806 | Tendukheda | Tendukheda
268876_347969 | 1200000 | Sagar Region | 1204000 | Damoh | 1554300 | Damoh South | 1554313 | Taradehi | TEJGARH-132 KV TENDUKHEDA TARADEHI | 5470 | 18560 | 11 KV SARASBAGLI AG | AG | 18560 | 23.2689 | 79.348 | LATORI LAL PUMP | 25 KVA | 3460 | 3806 | Tendukheda | Tendukheda
269116_375973 | 1200000 | Sagar Region | 1204000 | Damoh | 1554300 | Damoh South | 1554313 | Taradehi | TEJGARH-132 KV TENDUKHEDA TARADEHI | 5470 | 8401 | 11 KV SARRA DL | MIX | 8401 | 23.2691 | 79.376 | PONDI BASTI 3 | 25 KVA | 3460 | 3806 | Tendukheda | Tendukheda
269165_375973 | 1200000 | Sagar Region | 1204000 | Damoh | 1554300 | Damoh South | 1554313 | Taradehi | TEJGARH-132 KV TENDUKHEDA TARADEHI | 5470 | 8402 | 11 KV TARADEHI DL | DL | 8402 | 23.2692 | 79.376 | PONDI CHAKKY BASTI | 25 KVA | 3460 | 3806 | Tendukheda | Tendukheda
269308_352210 | 1200000 | Sagar Region | 1204000 | Damoh | 1554300 | Damoh South | 1554313 | Taradehi | TEJGARH-132 KV TENDUKHEDA TARADEHI | 5470 | 8400 | 11 KV SARASBAGLI DL | DL | 8400 | 23.2693 | 79.3522 | BAMOHRI MALL BASTI | 25 KVA | 3460 | 3806 | Tendukheda | Tendukheda
269519_324114 | 1200000 | Sagar Region | 1204000 | Damoh | 1554300 | Damoh South | 1554313 | Taradehi | TEJGARH-132 KV TENDUKHEDA TARADEHI | 5470 | 8400 | 11 KV SARASBAGLI DL | DL | 8400 | 23.2695 | 79.3241 | Sarra tunda basti 01 | 25 KVA | 3460 | 3806 | Tendukheda | Tendukheda
269624_345059 | 1200000 | Sagar Region | 1204000 | Damoh | 1554300 | Damoh South | 1554313 | Taradehi | TEJGARH-132 KV TENDUKHEDA TARADEHI | 5470 | 18560 | 11 KV SARASBAGLI AG | AG | 18560 | 23.2696 | 79.3451 | MULAM SINGH LODHI PUMP BAMOHRI | 63 KVA | 3460 | 3806 | Tendukheda | Tendukheda
269644_360065 | 1200000 | Sagar Region | 1204000 | Damoh | 1554300 | Damoh South | 1554313 | Taradehi | TEJGARH-132 KV TENDUKHEDA TARADEHI | 5470 | 18560 | 11 KV SARASBAGLI AG | AG | 18560 | 23.2696 | 79.3601 | SUBHASH LODHI PUMP BAMOHRA PUMP | 25 KVA | 3460 | 3806 | Tendukheda | Tendukheda
270199_335689 | 1200000 | Sagar Region | 1204000 | Damoh | 1554300 | Damoh South | 1554313 | Taradehi | TEJGARH-132 KV TENDUKHEDA TARADEHI | 5470 | 18560 | 11 KV SARASBAGLI AG | AG | 18560 | 23.2702 | 79.3357 | VIKRAMPUR HAAR | 63 KVA | 3460 | 3806 | Tendukheda | Tendukheda
270488_323813 | 1200000 | Sagar Region | 1204000 | Damoh | 1554300 | Damoh South | 1554313 | Taradehi | TEJGARH-132 KV TENDUKHEDA TARADEHI | 5470 | 18560 | 11 KV SARASBAGLI AG | AG | 18560 | 23.2705 | 79.3238 | NEEMBARE PUMP | 25 KVA | 3460 | 3806 | Tendukheda | Tendukheda
270649_351567 | 1200000 | Sagar Region | 1204000 | Damoh | 1554300 | Damoh South | 1554313 | Taradehi | TEJGARH-132 KV TENDUKHEDA TARADEHI | 5470 | 8400 | 11 KV SARASBAGLI DL | DL | 8400 | 23.2706 | 79.3516 | BAMOHRI BASTI | 100 KVA | 3460 | 3806 | Tendukheda | Tendukheda
271156_365477 | 1200000 | Sagar Region | 1204000 | Damoh | 1554300 | Damoh South | 1554313 | Taradehi | TEJGARH-132 KV TENDUKHEDA TARADEHI | 5470 | 18560 | 11 KV SARASBAGLI AG | AG | 18560 | 23.2712 | 79.3655 | DEEPCHAND GOUND PUMP MAJHA | 25 KVA | 3460 | 3806 | Tendukheda | Tendukheda
272791_451375 | 1200000 | Sagar Region | 1204000 | Damoh | 1554300 | Damoh South | 1554313 | Taradehi | TEJGARH-132 KV TENDUKHEDA TARADEHI | 5470 | 8401 | 11 KV SARRA DL | MIX | 8401 | 23.2728 | 79.4514 | JAMUN BASTI 03 | 25 KVA | 3460 | 3806 | Tendukheda | Tendukheda
272815_451458 | 1200000 | Sagar Region | 1204000 | Damoh | 1554300 | Damoh South | 1554313 | Taradehi | TEJGARH-132 KV TENDUKHEDA TARADEHI | 5470 | 8402 | 11 KV TARADEHI DL | DL | 8402 | 23.2728 | 79.4515 | JAMUN PINDRAI ROD | 25 KVA | 3460 | 3806 | Tendukheda | Tendukheda
272847_376805 | 1200000 | Sagar Region | 1204000 | Damoh | 1554300 | Damoh South | 1554313 | Taradehi | TEJGARH-132 KV TENDUKHEDA TARADEHI | 5470 | 8402 | 11 KV TARADEHI DL | DL | 8402 | 23.2728 | 79.3768 | PODI BASTI SCHOOL | 25 KVA | 3460 | 3806 | Tendukheda | Tendukheda
272872_376769 | 1200000 | Sagar Region | 1204000 | Damoh | 1554300 | Damoh South | 1554313 | Taradehi | TEJGARH-132 KV TENDUKHEDA TARADEHI | 5470 | 8401 | 11 KV SARRA DL | MIX | 8401 | 23.2729 | 79.3768 | BASTI SCHOOL KE PASS PONDI | 25 KVA | 3460 | 3806 | Tendukheda | Tendukheda
273265_327835 | 1200000 | Sagar Region | 1204000 | Damoh | 1554300 | Damoh South | 1554313 | Taradehi | TEJGARH-132 KV TENDUKHEDA TARADEHI | 5470 | 18560 | 11 KV SARASBAGLI AG | AG | 18560 | 23.2733 | 79.3278 | KOSALYA BAI PUMP | 25 KVA | 3460 | 3806 | Tendukheda | Tendukheda
273650_344645 | 1200000 | Sagar Region | 1204000 | Damoh | 1554300 | Damoh South | 1554313 | Taradehi | TEJGARH-132 KV TENDUKHEDA TARADEHI | 5470 | 18560 | 11 KV SARASBAGLI AG | AG | 18560 | 23.2736 | 79.3446 | AAMAN GOUND PUMP | 25 KVA | 3460 | 3806 | Tendukheda | Tendukheda
273776_448832 | 1200000 | Sagar Region | 1204000 | Damoh | 1554300 | Damoh South | 1554313 | Taradehi | TEJGARH-132 KV TENDUKHEDA TARADEHI | 5470 | 8401 | 11 KV SARRA DL | MIX | 8401 | 23.2738 | 79.4488 | JAMUN BASTI 2 | 25 KVA | 3460 | 3806 | Tendukheda | Tendukheda
273886_448935 | 1200000 | Sagar Region | 1204000 | Damoh | 1554300 | Damoh South | 1554313 | Taradehi | TEJGARH-132 KV TENDUKHEDA TARADEHI | 5470 | 8402 | 11 KV TARADEHI DL | DL | 8402 | 23.2739 | 79.4489 | SCHOOL KE PASS JAMUN | 25 KVA | 3460 | 3806 | Tendukheda | Tendukheda
273978_323049 | 1200000 | Sagar Region | 1204000 | Damoh | 1554300 | Damoh South | 1554313 | Taradehi | TEJGARH-132 KV TENDUKHEDA TARADEHI | 5470 | 8400 | 11 KV SARASBAGLI DL | DL | 8400 | 23.274 | 79.323 | Pahlad chorkhamariya pump | 25 KVA | 3460 | 3806 | Tendukheda | Tendukheda
274935_345405 | 1200000 | Sagar Region | 1204000 | Damoh | 1554300 | Damoh South | 1554313 | Taradehi | TEJGARH-132 KV TENDUKHEDA TARADEHI | 5470 | 18560 | 11 KV SARASBAGLI AG | AG | 18560 | 23.2749 | 79.3454 | KADORI PUMP AAMAN TEPING | 25 KVA | 3460 | 3806 | Tendukheda | Tendukheda
275016_445771 | 1200000 | Sagar Region | 1204000 | Damoh | 1554300 | Damoh South | 1554313 | Taradehi | TEJGARH-132 KV TENDUKHEDA TARADEHI | 5470 | 8401 | 11 KV SARRA DL | MIX | 8401 | 23.275 | 79.4458 | JAMUN BASTI 1 | 25 KVA | 3460 | 3806 | Tendukheda | Tendukheda
275120_448450 | 1200000 | Sagar Region | 1204000 | Damoh | 1554300 | Damoh South | 1554313 | Taradehi | TEJGARH-132 KV TENDUKHEDA TARADEHI | 5470 | 8401 | 11 KV SARRA DL | MIX | 8401 | 23.2751 | 79.4484 | REALIANCE TOWER JAMUN | 25 KVA | 3460 | 3806 | Tendukheda | Tendukheda
275130_445771 | 1200000 | Sagar Region | 1204000 | Damoh | 1554300 | Damoh South | 1554313 | Taradehi | TEJGARH-132 KV TENDUKHEDA TARADEHI | 5470 | 8402 | 11 KV TARADEHI DL | DL | 8402 | 23.2751 | 79.4458 | JAMUN TIRAHA 01 | 25 KVA | 3460 | 3806 | Tendukheda | Tendukheda
275130_448520 | 1200000 | Sagar Region | 1204000 | Damoh | 1554300 | Damoh South | 1554313 | Taradehi | TEJGARH-132 KV TENDUKHEDA TARADEHI | 5470 | 8402 | 11 KV TARADEHI DL | DL | 8402 | 23.2751 | 79.4485 | JIO TABAR JAMUN | 25 KVA | 3460 | 3806 | Tendukheda | Tendukheda
275149_450962 | 1200000 | Sagar Region | 1204000 | Damoh | 1554300 | Damoh South | 1554313 | Taradehi | TEJGARH-132 KV TENDUKHEDA TARADEHI | 5470 | 8401 | 11 KV SARRA DL | MIX | 8401 | 23.2751 | 79.451 | JAMUN BASTI 04 | 25 KVA | 3460 | 3806 | Tendukheda | Tendukheda
275407_339343 | 1200000 | Sagar Region | 1204000 | Damoh | 1554300 | Damoh South | 1554313 | Taradehi | TEJGARH-132 KV TENDUKHEDA TARADEHI | 5470 | 18560 | 11 KV SARASBAGLI AG | AG | 18560 | 23.2754 | 79.3393 | KHILAN LODHI PUMP | 25 KVA | 3460 | 3806 | Tendukheda | Tendukheda
275411_450900 | 1200000 | Sagar Region | 1204000 | Damoh | 1554300 | Damoh South | 1554313 | Taradehi | TEJGARH-132 KV TENDUKHEDA TARADEHI | 5470 | 8402 | 11 KV TARADEHI DL | DL | 8402 | 23.2754 | 79.4509 | JAMUN COLONY BARGAD KE PASS | 25 KVA | 3460 | 3806 | Tendukheda | Tendukheda
276254_322441 | 1200000 | Sagar Region | 1204000 | Damoh | 1554300 | Damoh South | 1554313 | Taradehi | TEJGARH-132 KV TENDUKHEDA TARADEHI | 5470 | 8400 | 11 KV SARASBAGLI DL | DL | 8400 | 23.2763 | 79.3224 | Chorkhamariya basti | 25 KVA | 3460 | 3806 | Tendukheda | Tendukheda
276431_375765 | 1200000 | Sagar Region | 1204000 | Damoh | 1554300 | Damoh South | 1554313 | Taradehi | TEJGARH-132 KV TENDUKHEDA TARADEHI | 5470 | 8402 | 11 KV TARADEHI DL | DL | 8402 | 23.2764 | 79.3758 | podi basti | 100 KVA | 3460 | 3806 | Tendukheda | Tendukheda
276526_375806 | 1200000 | Sagar Region | 1204000 | Damoh | 1554300 | Damoh South | 1554313 | Taradehi | TEJGARH-132 KV TENDUKHEDA TARADEHI | 5470 | 8401 | 11 KV SARRA DL | MIX | 8401 | 23.2765 | 79.3758 | PONDI BASTI | 63 KVA | 3460 | 3806 | Tendukheda | Tendukheda
276528_341209 | 1200000 | Sagar Region | 1204000 | Damoh | 1554300 | Damoh South | 1554313 | Taradehi | TEJGARH-132 KV TENDUKHEDA TARADEHI | 5470 | 18560 | 11 KV SARASBAGLI AG | AG | 18560 | 23.2765 | 79.3412 | PHALAD GOUND PUMP | 25 KVA | 3460 | 3806 | Tendukheda | Tendukheda
277423_428546 | 1200000 | Sagar Region | 1204000 | Damoh | 1554300 | Damoh South | 1554313 | Taradehi | TEJGARH-132 KV TENDUKHEDA TARADEHI | 5470 | 8401 | 11 KV SARRA DL | MIX | 8401 | 23.2774 | 79.4285 | KHARI BASTI 2 | 25 KVA | 3460 | 3806 | Tendukheda | Tendukheda
277429_353990 | 1200000 | Sagar Region | 1204000 | Damoh | 1554300 | Damoh South | 1554313 | Taradehi | TEJGARH-132 KV TENDUKHEDA TARADEHI | 5470 | 18560 | 11 KV SARASBAGLI AG | AG | 18560 | 23.2774 | 79.354 | SUSEEL MISRA PUMP | 25 KVA | 3460 | 3806 | Tendukheda | Tendukheda
277443_428566 | 1200000 | Sagar Region | 1204000 | Damoh | 1554300 | Damoh South | 1554313 | Taradehi | TEJGARH-132 KV TENDUKHEDA TARADEHI | 5470 | 8402 | 11 KV TARADEHI DL | DL | 8402 | 23.2774 | 79.4286 | KHARI HANMATBAGO 02 | 25 KVA | 3460 | 3806 | Tendukheda | Tendukheda
277586_373111 | 1200000 | Sagar Region | 1204000 | Damoh | 1554300 | Damoh South | 1554313 | Taradehi | TEJGARH-132 KV TENDUKHEDA TARADEHI | 5470 | 12710 | 11 KV SARRA AG | AG | 12710 | 23.2776 | 79.3731 | KHILAN SINGH LODHI PONDI | 25 KVA | 3460 | 3806 | Tendukheda | Tendukheda
277697_357978 | 1200000 | Sagar Region | 1204000 | Damoh | 1554300 | Damoh South | 1554313 | Taradehi | TEJGARH-132 KV TENDUKHEDA TARADEHI | 5470 | 18560 | 11 KV SARASBAGLI AG | AG | 18560 | 23.2777 | 79.358 | HEMRAJ GHOSHI PUMP | 25 KVA | 3460 | 3806 | Tendukheda | Tendukheda
278194_428807 | 1200000 | Sagar Region | 1204000 | Damoh | 1554300 | Damoh South | 1554313 | Taradehi | TEJGARH-132 KV TENDUKHEDA TARADEHI | 5470 | 8402 | 11 KV TARADEHI DL | DL | 8402 | 23.2782 | 79.4288 | KHARI HANMATBAGO 01 | 25 KVA | 3460 | 3806 | Tendukheda | Tendukheda
278237_363238 | 1200000 | Sagar Region | 1204000 | Damoh | 1554300 | Damoh South | 1554313 | Taradehi | TEJGARH-132 KV TENDUKHEDA TARADEHI | 5470 | 18560 | 11 KV SARASBAGLI AG | AG | 18560 | 23.2782 | 79.3632 | LEKHARAM PUMP | 25 KVA | 3460 | 3806 | Tendukheda | Tendukheda
278248_428704 | 1200000 | Sagar Region | 1204000 | Damoh | 1554300 | Damoh South | 1554313 | Taradehi | TEJGARH-132 KV TENDUKHEDA TARADEHI | 5470 | 8401 | 11 KV SARRA DL | MIX | 8401 | 23.2782 | 79.4287 | KHARI BASTI 1 | 25 KVA | 3460 | 3806 | Tendukheda | Tendukheda
279352_377456 | 1200000 | Sagar Region | 1204000 | Damoh | 1554300 | Damoh South | 1554313 | Taradehi | TEJGARH-132 KV TENDUKHEDA TARADEHI | 5470 | 12710 | 11 KV SARRA AG | AG | 12710 | 23.2794 | 79.3775 | CHHAPPAN SINGH PONDI | 25 KVA | 3460 | 3806 | Tendukheda | Tendukheda
280056_365925 | 1200000 | Sagar Region | 1204000 | Damoh | 1554300 | Damoh South | 1554313 | Taradehi | TEJGARH-132 KV TENDUKHEDA TARADEHI | 5470 | 18560 | 11 KV SARASBAGLI AG | AG | 18560 | 23.2801 | 79.3659 | RATAN SINGH CHAIN SINGH PUMP | 25 KVA | 3460 | 3806 | Tendukheda | Tendukheda
280283_344143 | 1200000 | Sagar Region | 1204000 | Damoh | 1554300 | Damoh South | 1554313 | Taradehi | TEJGARH-132 KV TENDUKHEDA TARADEHI | 5470 | 18560 | 11 KV SARASBAGLI AG | AG | 18560 | 23.2803 | 79.3441 | MULAM SINGH PUMP PTHA HAAR | 63 KVA | 3460 | 3806 | Tendukheda | Tendukheda
280510_351731 | 1200000 | Sagar Region | 1204000 | Damoh | 1554300 | Damoh South | 1554313 | Taradehi | TEJGARH-132 KV TENDUKHEDA TARADEHI | 5470 | 18560 | 11 KV SARASBAGLI AG | AG | 18560 | 23.2805 | 79.3517 | SEETAL CHAND JAIN PUMP | 63 KVA | 3460 | 3806 | Tendukheda | Tendukheda
280935_310898 | 1200000 | Sagar Region | 1204000 | Damoh | 1554300 | Damoh South | 1554313 | Taradehi | TEJGARH-132 KV TENDUKHEDA TARADEHI | 5470 | 8400 | 11 KV SARASBAGLI DL | DL | 8400 | 23.2809 | 79.3109 | Sarasbagli basti khirka bali | 25 KVA | 3460 | 3806 | Tendukheda | Tendukheda
281209_372664 | 1200000 | Sagar Region | 1204000 | Damoh | 1554300 | Damoh South | 1554313 | Taradehi | TEJGARH-132 KV TENDUKHEDA TARADEHI | 5470 | 12710 | 11 KV SARRA AG | AG | 12710 | 23.2812 | 79.3727 | MANSINGH LODHI PONDI PUMP | 63 KVA | 3460 | 3806 | Tendukheda | Tendukheda
281451_361742 | 1200000 | Sagar Region | 1204000 | Damoh | 1554300 | Damoh South | 1554313 | Taradehi | TEJGARH-132 KV TENDUKHEDA TARADEHI | 5470 | 18560 | 11 KV SARASBAGLI AG | AG | 18560 | 23.2815 | 79.3617 | TILAK SINGH LODHI PUMP | 63 KVA | 3460 | 3806 | Tendukheda | Tendukheda
281562_377441 | 1200000 | Sagar Region | 1204000 | Damoh | 1554300 | Damoh South | 1554313 | Taradehi | TEJGARH-132 KV TENDUKHEDA TARADEHI | 5470 | 12710 | 11 KV SARRA AG | AG | 12710 | 23.2816 | 79.3774 | SIVSINGH JETGHAD PUMP | 25 KVA | 3460 | 3806 | Tendukheda | Tendukheda
282309_332837 | 1200000 | Sagar Region | 1204000 | Damoh | 1554300 | Damoh South | 1554313 | Taradehi | TEJGARH-132 KV TENDUKHEDA TARADEHI | 5470 | 18560 | 11 KV SARASBAGLI AG | AG | 18560 | 23.2823 | 79.3328 | MANGAL GOUND PUMP | 25 KVA | 3460 | 3806 | Tendukheda | Tendukheda
282577_313903 | 1200000 | Sagar Region | 1204000 | Damoh | 1554300 | Damoh South | 1554313 | Taradehi | TEJGARH-132 KV TENDUKHEDA TARADEHI | 5470 | 8400 | 11 KV SARASBAGLI DL | DL | 8400 | 23.2826 | 79.3139 | Sarasbagli basti tiraha narendra | 100 KVA | 3460 | 3806 | Tendukheda | Tendukheda
282743_337398 | 1200000 | Sagar Region | 1204000 | Damoh | 1554300 | Damoh South | 1554313 | Taradehi | TEJGARH-132 KV TENDUKHEDA TARADEHI | 5470 | 18560 | 11 KV SARASBAGLI AG | AG | 18560 | 23.2827 | 79.3374 | NARENDRA SHEKHAI | 25 KVA | 3460 | 3806 | Tendukheda | Tendukheda
282966_370140 | 1200000 | Sagar Region | 1204000 | Damoh | 1554300 | Damoh South | 1554313 | Taradehi | TEJGARH-132 KV TENDUKHEDA TARADEHI | 5470 | 12710 | 11 KV SARRA AG | AG | 12710 | 23.283 | 79.3701 | DILLY BAI PONDI PUMP | 25 KVA | 3460 | 3806 | Tendukheda | Tendukheda
283703_315901 | 1200000 | Sagar Region | 1204000 | Damoh | 1554300 | Damoh South | 1554313 | Taradehi | TEJGARH-132 KV TENDUKHEDA TARADEHI | 5470 | 8400 | 11 KV SARASBAGLI DL | DL | 8400 | 23.2837 | 79.3159 | Sarasbagli basti | 63 KVA | 3460 | 3806 | Tendukheda | Tendukheda
283951_335609 | 1200000 | Sagar Region | 1204000 | Damoh | 1554300 | Damoh South | 1554313 | Taradehi | TEJGARH-132 KV TENDUKHEDA TARADEHI | 5470 | 18560 | 11 KV SARASBAGLI AG | AG | 18560 | 23.284 | 79.3356 | SHUKHANAND PUMP | 25 KVA | 3460 | 3806 | Tendukheda | Tendukheda
284540_371615 | 1200000 | Sagar Region | 1204000 | Damoh | 1554300 | Damoh South | 1554313 | Taradehi | TEJGARH-132 KV TENDUKHEDA TARADEHI | 5470 | 12710 | 11 KV SARRA AG | AG | 12710 | 23.2845 | 79.3716 | SHUKHLAL SEN PONDI PUMP | 25 KVA | 3460 | 3806 | Tendukheda | Tendukheda
284693_365756 | 1200000 | Sagar Region | 1204000 | Damoh | 1554300 | Damoh South | 1554313 | Taradehi | TEJGARH-132 KV TENDUKHEDA TARADEHI | 5470 | 18560 | 11 KV SARASBAGLI AG | AG | 18560 | 23.2847 | 79.3658 | DILLY BAI PUMP | 25 KVA | 3460 | 3806 | Tendukheda | Tendukheda
284924_358295 | 1200000 | Sagar Region | 1204000 | Damoh | 1554300 | Damoh South | 1554313 | Taradehi | TEJGARH-132 KV TENDUKHEDA TARADEHI | 5470 | 18560 | 11 KV SARASBAGLI AG | AG | 18560 | 23.2849 | 79.3583 | INDRANI SHAHU PUMP | 25 KVA | 3460 | 3806 | Tendukheda | Tendukheda
285124_347108 | 1200000 | Sagar Region | 1204000 | Damoh | 1554300 | Damoh South | 1554313 | Taradehi | TEJGARH-132 KV TENDUKHEDA TARADEHI | 5470 | 8402 | 11 KV TARADEHI DL | DL | 8402 | 23.2851 | 79.3471 | GUDDA MASAB WALA | 25 KVA | 3460 | 3806 | Tendukheda | Tendukheda
285237_329718 | 1200000 | Sagar Region | 1204000 | Damoh | 1554300 | Damoh South | 1554313 | Taradehi | TEJGARH-132 KV TENDUKHEDA TARADEHI | 5470 | 18560 | 11 KV SARASBAGLI AG | AG | 18560 | 23.2852 | 79.3297 | RATAN CHAND JAIN PUMP | 25 KVA | 3460 | 3806 | Tendukheda | Tendukheda
285373_348043 | 1200000 | Sagar Region | 1204000 | Damoh | 1554300 | Damoh South | 1554313 | Taradehi | TEJGARH-132 KV TENDUKHEDA TARADEHI | 5470 | 8402 | 11 KV TARADEHI DL | DL | 8402 | 23.2854 | 79.348 | RAWAT MOHALLA NO.1 | 25 KVA | 3460 | 3806 | Tendukheda | Tendukheda
285419_323987 | 1200000 | Sagar Region | 1204000 | Damoh | 1554300 | Damoh South | 1554313 | Taradehi | TEJGARH-132 KV TENDUKHEDA TARADEHI | 5470 | 18560 | 11 KV SARASBAGLI AG | AG | 18560 | 23.2854 | 79.324 | DUBHA HAAR CHORKHAMARIYA | 25 KVA | 3460 | 3806 | Tendukheda | Tendukheda
285755_332083 | 1200000 | Sagar Region | 1204000 | Damoh | 1554300 | Damoh South | 1554313 | Taradehi | TEJGARH-132 KV TENDUKHEDA TARADEHI | 5470 | 18560 | 11 KV SARASBAGLI AG | AG | 18560 | 23.2858 | 79.3321 | BABA OUND PUMP | 25 KVA | 3460 | 3806 | Tendukheda | Tendukheda
286164_344484 | 1200000 | Sagar Region | 1204000 | Damoh | 1554300 | Damoh South | 1554313 | Taradehi | TEJGARH-132 KV TENDUKHEDA TARADEHI | 5470 | 8402 | 11 KV TARADEHI DL | DL | 8402 | 23.2862 | 79.3445 | W/W FILTER WALA | 25 KVA | 3460 | 3806 | Tendukheda | Tendukheda
286328_386892 | 1200000 | Sagar Region | 1204000 | Damoh | 1554300 | Damoh South | 1554313 | Taradehi | TEJGARH-132 KV TENDUKHEDA TARADEHI | 5470 | 12710 | 11 KV SARRA AG | AG | 12710 | 23.2863 | 79.3869 | SUSIL SIGHAI TARADEHI GUTTAL | 25 KVA | 3460 | 3806 | Tendukheda | Tendukheda
286856_348728 | 1200000 | Sagar Region | 1204000 | Damoh | 1554300 | Damoh South | 1554313 | Taradehi | TEJGARH-132 KV TENDUKHEDA TARADEHI | 5470 | 8402 | 11 KV TARADEHI DL | DL | 8402 | 23.2869 | 79.3487 | PHULLU WALA | 25 KVA | 3460 | 3806 | Tendukheda | Tendukheda
287223_349070 | 1200000 | Sagar Region | 1204000 | Damoh | 1554300 | Damoh South | 1554313 | Taradehi | TEJGARH-132 KV TENDUKHEDA TARADEHI | 5470 | 8402 | 11 KV TARADEHI DL | DL | 8402 | 23.2872 | 79.3491 | JINESH KUMAR SHIGAI PUMP | 25 KVA | 3460 | 3806 | Tendukheda | Tendukheda
287306_530969 | 1200000 | Sagar Region | 1204000 | Damoh | 1554300 | Damoh South | 1554309 | Tendukheda | TEJGARH-132 KV TENDUKHEDA TENDUKHEDA | 5471 | 8407 | 11 KV SAILWARA DL | MIX | 8407 | 23.2873 | 79.531 | ADIWASI IMLIDOL | 25 KVA | 3460 | 3806 | Tendukheda | Tendukheda
287426_297082 | 1200000 | Sagar Region | 1204000 | Damoh | 1554300 | Damoh South | 1554313 | Taradehi | TEJGARH-132 KV TENDUKHEDA TARADEHI | 5470 | 18560 | 11 KV SARASBAGLI AG | AG | 18560 | 23.2874 | 79.2971 | SHRI RAM GOUND PUMP | 25 KVA | 3460 | 3806 | Tendukheda | Tendukheda
287449_345349 | 1200000 | Sagar Region | 1204000 | Damoh | 1554300 | Damoh South | 1554313 | Taradehi | TEJGARH-132 KV TENDUKHEDA TARADEHI | 5470 | 8402 | 11 KV TARADEHI DL | DL | 8402 | 23.2874 | 79.3453 | BINK KE SAMNE WALA | 25 KVA | 3460 | 3806 | Tendukheda | Tendukheda
287623_344343 | 1200000 | Sagar Region | 1204000 | Damoh | 1554300 | Damoh South | 1554313 | Taradehi | TEJGARH-132 KV TENDUKHEDA TARADEHI | 5470 | 8402 | 11 KV TARADEHI DL | DL | 8402 | 23.2876 | 79.3443 | BINK KE PASS WALA | 63 KVA | 3460 | 3806 | Tendukheda | Tendukheda
288069_530678 | 1200000 | Sagar Region | 1204000 | Damoh | 1554300 | Damoh South | 1554309 | Tendukheda | TEJGARH-132 KV TENDUKHEDA TENDUKHEDA | 5471 | 8407 | 11 KV SAILWARA DL | MIX | 8407 | 23.2881 | 79.5307 | YADAV MUHALLA IMLIDOL | 25 KVA | 3460 | 3806 | Tendukheda | Tendukheda
288571_342313 | 1200000 | Sagar Region | 1204000 | Damoh | 1554300 | Damoh South | 1554313 | Taradehi | TEJGARH-132 KV TENDUKHEDA TARADEHI | 5470 | 8402 | 11 KV TARADEHI DL | DL | 8402 | 23.2886 | 79.3423 | sub stesion ke samne wala | 25 KVA | 3460 | 3806 | Tendukheda | Tendukheda
288659_530464 | 1200000 | Sagar Region | 1204000 | Damoh | 1554300 | Damoh South | 1554309 | Tendukheda | TEJGARH-132 KV TENDUKHEDA TENDUKHEDA | 5471 | 8407 | 11 KV SAILWARA DL | MIX | 8407 | 23.2887 | 79.5305 | IMLIDOL CHATRAWAS 1180 | 25 KVA | 3460 | 3806 | Tendukheda | Tendukheda
288668_342897 | 1200000 | Sagar Region | 1204000 | Damoh | 1554300 | Damoh South | 1554313 | Taradehi | TEJGARH-132 KV TENDUKHEDA TARADEHI | 5470 | 8402 | 11 KV TARADEHI DL | DL | 8402 | 23.2887 | 79.3429 | sub stesion ke pass colony wala | 25 KVA | 3460 | 3806 | Tendukheda | Tendukheda
289047_345949 | 1200000 | Sagar Region | 1204000 | Damoh | 1554300 | Damoh South | 1554313 | Taradehi | TEJGARH-132 KV TENDUKHEDA TARADEHI | 5470 | 8402 | 11 KV TARADEHI DL | DL | 8402 | 23.289 | 79.3459 | RILANICE TAWAR | 25 KVA | 3460 | 3806 | Tendukheda | Tendukheda
289090_313166 | 1200000 | Sagar Region | 1204000 | Damoh | 1554300 | Damoh South | 1554313 | Taradehi | TEJGARH-132 KV TENDUKHEDA TARADEHI | 5470 | 8400 | 11 KV SARASBAGLI DL | DL | 8400 | 23.2891 | 79.3132 | W/W sarasbagli | 25 KVA | 3460 | 3806 | Tendukheda | Tendukheda
289245_348202 | 1200000 | Sagar Region | 1204000 | Damoh | 1554300 | Damoh South | 1554313 | Taradehi | TEJGARH-132 KV TENDUKHEDA TARADEHI | 5470 | 8402 | 11 KV TARADEHI DL | DL | 8402 | 23.2892 | 79.3482 | NARENDRA STD WALA | 25 KVA | 3460 | 3806 | Tendukheda | Tendukheda
289784_348088 | 1200000 | Sagar Region | 1204000 | Damoh | 1554300 | Damoh South | 1554313 | Taradehi | TEJGARH-132 KV TENDUKHEDA TARADEHI | 5470 | 8402 | 11 KV TARADEHI DL | DL | 8402 | 23.2898 | 79.3481 | BUS STEND TARADEHI | 200 KVA | 3460 | 3806 | Tendukheda | Tendukheda
289974_290682 | 1200000 | Sagar Region | 1204000 | Damoh | 1554300 | Damoh South | 1554313 | Taradehi | TEJGARH-132 KV TENDUKHEDA TARADEHI | 5470 | 18560 | 11 KV SARASBAGLI AG | AG | 18560 | 23.29 | 79.2907 | PANCHAM GOUND PUMP | 25 KVA | 3460 | 3806 | Tendukheda | Tendukheda
290247_368915 | 1200000 | Sagar Region | 1204000 | Damoh | 1554300 | Damoh South | 1554313 | Taradehi | TEJGARH-132 KV TENDUKHEDA TARADEHI | 5470 | 8401 | 11 KV SARRA DL | MIX | 8401 | 23.2902 | 79.3689 | JAITGARH BASTI | 63 KVA | 3460 | 3806 | Tendukheda | Tendukheda
290263_368986 | 1200000 | Sagar Region | 1204000 | Damoh | 1554300 | Damoh South | 1554313 | Taradehi | TEJGARH-132 KV TENDUKHEDA TARADEHI | 5470 | 8402 | 11 KV TARADEHI DL | DL | 8402 | 23.2903 | 79.369 | jaitgar basti | 63 KVA | 3460 | 3806 | Tendukheda | Tendukheda
290301_372844 | 1200000 | Sagar Region | 1204000 | Damoh | 1554300 | Damoh South | 1554313 | Taradehi | TEJGARH-132 KV TENDUKHEDA TARADEHI | 5470 | 8402 | 11 KV TARADEHI DL | DL | 8402 | 23.2903 | 79.3728 | SHOBHAGY YOJNA WALA jaitgar basti | 25 KVA | 3460 | 3806 | Tendukheda | Tendukheda
290367_372861 | 1200000 | Sagar Region | 1204000 | Damoh | 1554300 | Damoh South | 1554313 | Taradehi | TEJGARH-132 KV TENDUKHEDA TARADEHI | 5470 | 8401 | 11 KV SARRA DL | MIX | 8401 | 23.2904 | 79.3729 | HARIJAN BASTI JAITGARH | 25 KVA | 3460 | 3806 | Tendukheda | Tendukheda
290612_311117 | 1200000 | Sagar Region | 1204000 | Damoh | 1554300 | Damoh South | 1554313 | Taradehi | TEJGARH-132 KV TENDUKHEDA TARADEHI | 5470 | 18560 | 11 KV SARASBAGLI AG | AG | 18560 | 23.2906 | 79.3111 | CHETU CHAMAR PUMP | 25 KVA | 3460 | 3806 | Tendukheda | Tendukheda
291053_350913 | 1200000 | Sagar Region | 1204000 | Damoh | 1554300 | Damoh South | 1554313 | Taradehi | TEJGARH-132 KV TENDUKHEDA TARADEHI | 5470 | 8402 | 11 KV TARADEHI DL | DL | 8402 | 23.2911 | 79.3509 | PULIC STESION KE SAMNE | 25 KVA | 3460 | 3806 | Tendukheda | Tendukheda
292194_302952 | 1200000 | Sagar Region | 1204000 | Damoh | 1554300 | Damoh South | 1554313 | Taradehi | TEJGARH-132 KV TENDUKHEDA TARADEHI | 5470 | 18560 | 11 KV SARASBAGLI AG | AG | 18560 | 23.2922 | 79.303 | RAMKUMAR THAKUR | 63 KVA | 3460 | 3806 | Tendukheda | Tendukheda
292262_303466 | 1200000 | Sagar Region | 1204000 | Damoh | 1554300 | Damoh South | 1554313 | Taradehi | TEJGARH-132 KV TENDUKHEDA TARADEHI | 5470 | 8400 | 11 KV SARASBAGLI DL | DL | 8400 | 23.2923 | 79.3035 | Ramkumar pump jhamra | 63 KVA | 3460 | 3806 | Tendukheda | Tendukheda
292303_300099 | 1200000 | Sagar Region | 1204000 | Damoh | 1554300 | Damoh South | 1554313 | Taradehi | TEJGARH-132 KV TENDUKHEDA TARADEHI | 5470 | 8400 | 11 KV SARASBAGLI DL | DL | 8400 | 23.2923 | 79.3001 | Delan singh pump jhhamar | 25 KVA | 3460 | 3806 | Tendukheda | Tendukheda
292359_313103 | 1200000 | Sagar Region | 1204000 | Damoh | 1554300 | Damoh South | 1554313 | Taradehi | TEJGARH-132 KV TENDUKHEDA TARADEHI | 5470 | 18560 | 11 KV SARASBAGLI AG | AG | 18560 | 23.2924 | 79.3131 | NARENDRA JAIN PUMP | 25 KVA | 3460 | 3806 | Tendukheda | Tendukheda
292363_300093 | 1200000 | Sagar Region | 1204000 | Damoh | 1554300 | Damoh South | 1554313 | Taradehi | TEJGARH-132 KV TENDUKHEDA TARADEHI | 5470 | 18560 | 11 KV SARASBAGLI AG | AG | 18560 | 23.2924 | 79.3001 | DELAN GOUND PUMP | 25 KVA | 3460 | 3806 | Tendukheda | Tendukheda
292429_297389 | 1200000 | Sagar Region | 1204000 | Damoh | 1554300 | Damoh South | 1554313 | Taradehi | TEJGARH-132 KV TENDUKHEDA TARADEHI | 5470 | 8400 | 11 KV SARASBAGLI DL | DL | 8400 | 23.2924 | 79.2974 | Jhamra basti | 25 KVA | 3460 | 3806 | Tendukheda | Tendukheda
292498_295606 | 1200000 | Sagar Region | 1204000 | Damoh | 1554300 | Damoh South | 1554313 | Taradehi | TEJGARH-132 KV TENDUKHEDA TARADEHI | 5470 | 8400 | 11 KV SARASBAGLI DL | DL | 8400 | 23.2925 | 79.2956 | Jhamra basti mahrajpur rod | 25 KVA | 3460 | 3806 | Tendukheda | Tendukheda
292501_320781 | 1200000 | Sagar Region | 1204000 | Damoh | 1554300 | Damoh South | 1554313 | Taradehi | TEJGARH-132 KV TENDUKHEDA TARADEHI | 5470 | 8400 | 11 KV SARASBAGLI DL | DL | 8400 | 23.2925 | 79.3208 | BOTAL BAHAR KHAMTRA TAPARIYA PUMP | 100 KVA | 3460 | 3806 | Tendukheda | Tendukheda
292938_350604 | 1200000 | Sagar Region | 1204000 | Damoh | 1554300 | Damoh South | 1554313 | Taradehi | TEJGARH-132 KV TENDUKHEDA TARADEHI | 5470 | 8402 | 11 KV TARADEHI DL | DL | 8402 | 23.2929 | 79.3506 | PULIC STESION KE PEECHHE | 63 KVA | 3460 | 3806 | Tendukheda | Tendukheda
292997_370086 | 1200000 | Sagar Region | 1204000 | Damoh | 1554300 | Damoh South | 1554313 | Taradehi | TEJGARH-132 KV TENDUKHEDA TARADEHI | 5470 | 8401 | 11 KV SARRA DL | MIX | 8401 | 23.293 | 79.3701 | JATGARH BASTI | 25 KVA | 3460 | 3806 | Tendukheda | Tendukheda
293003_320490 | 1200000 | Sagar Region | 1204000 | Damoh | 1554300 | Damoh South | 1554313 | Taradehi | TEJGARH-132 KV TENDUKHEDA TARADEHI | 5470 | 18560 | 11 KV SARASBAGLI AG | AG | 18560 | 23.293 | 79.3205 | BOTALBAHHR | 63 KVA | 3460 | 3806 | Tendukheda | Tendukheda
293003_370088 | 1200000 | Sagar Region | 1204000 | Damoh | 1554300 | Damoh South | 1554313 | Taradehi | TEJGARH-132 KV TENDUKHEDA TARADEHI | 5470 | 8402 | 11 KV TARADEHI DL | DL | 8402 | 23.293 | 79.3701 | jaitgar basti | 25 KVA | 3460 | 3806 | Tendukheda | Tendukheda
293051_309844 | 1200000 | Sagar Region | 1204000 | Damoh | 1554300 | Damoh South | 1554313 | Taradehi | TEJGARH-132 KV TENDUKHEDA TARADEHI | 5470 | 8400 | 11 KV SARASBAGLI DL | DL | 8400 | 23.2931 | 79.3098 | Khamtra basti bus stend | 25 KVA | 3460 | 3806 | Tendukheda | Tendukheda
293313_312082 | 1200000 | Sagar Region | 1204000 | Damoh | 1554300 | Damoh South | 1554313 | Taradehi | TEJGARH-132 KV TENDUKHEDA TARADEHI | 5470 | 8400 | 11 KV SARASBAGLI DL | DL | 8400 | 23.2933 | 79.3121 | JIO TABAR KHAMTA BASTI | 25 KVA | 3460 | 3806 | Tendukheda | Tendukheda
293888_318622 | 1200000 | Sagar Region | 1204000 | Damoh | 1554300 | Damoh South | 1554313 | Taradehi | TEJGARH-132 KV TENDUKHEDA TARADEHI | 5470 | 8400 | 11 KV SARASBAGLI DL | DL | 8400 | 23.2939 | 79.3186 | DEVKARAN KHAMTRA TAPARIYA PUMP | 25 KVA | 3460 | 3806 | Tendukheda | Tendukheda
293918_318598 | 1200000 | Sagar Region | 1204000 | Damoh | 1554300 | Damoh South | 1554313 | Taradehi | TEJGARH-132 KV TENDUKHEDA TARADEHI | 5470 | 18560 | 11 KV SARASBAGLI AG | AG | 18560 | 23.2939 | 79.3186 | KAMLESH PUMP | 25 KVA | 3460 | 3806 | Tendukheda | Tendukheda
293934_537863 | 1200000 | Sagar Region | 1204000 | Damoh | 1554300 | Damoh South | 1554309 | Tendukheda | TEJGARH-132 KV TENDUKHEDA TENDUKHEDA | 5471 | 8407 | 11 KV SAILWARA DL | MIX | 8407 | 23.2939 | 79.5379 | KHET SINGH WALA | 25 KVA | 3460 | 3806 | Tendukheda | Tendukheda
294243_302083 | 1200000 | Sagar Region | 1204000 | Damoh | 1554300 | Damoh South | 1554313 | Taradehi | TEJGARH-132 KV TENDUKHEDA TARADEHI | 5470 | 18560 | 11 KV SARASBAGLI AG | AG | 18560 | 23.2942 | 79.3021 | SUDAMA KURMI PUMP | 25 KVA | 3460 | 3806 | Tendukheda | Tendukheda
294341_533930 | 1200000 | Sagar Region | 1204000 | Damoh | 1554300 | Damoh South | 1554309 | Tendukheda | TEJGARH-132 KV TENDUKHEDA TENDUKHEDA | 5471 | 8407 | 11 KV SAILWARA DL | MIX | 8407 | 23.2943 | 79.5339 | JAMUN WALA | 25 KVA | 3460 | 3806 | Tendukheda | Tendukheda
294798_299628 | 1200000 | Sagar Region | 1204000 | Damoh | 1554300 | Damoh South | 1554313 | Taradehi | TEJGARH-132 KV TENDUKHEDA TARADEHI | 5470 | 18560 | 11 KV SARASBAGLI AG | AG | 18560 | 23.2948 | 79.2996 | JHAMRA HAAR PUMP | 25 KVA | 3460 | 3806 | Tendukheda | Tendukheda
294823_341203 | 1200000 | Sagar Region | 1204000 | Damoh | 1554300 | Damoh South | 1554313 | Taradehi | TEJGARH-132 KV TENDUKHEDA TARADEHI | 5470 | 18560 | 11 KV SARASBAGLI AG | AG | 18560 | 23.2948 | 79.3412 | MAHRANI KHAMRIYA PUMP | 25 KVA | 3460 | 3806 | Tendukheda | Tendukheda
295178_361085 | 1200000 | Sagar Region | 1204000 | Damoh | 1554300 | Damoh South | 1554313 | Taradehi | TEJGARH-132 KV TENDUKHEDA TARADEHI | 5470 | 12710 | 11 KV SARRA AG | AG | 12710 | 23.2952 | 79.3611 | ARJUN SARPANCH PUMP | 25 KVA | 3460 | 3806 | Tendukheda | Tendukheda
295247_532824 | 1200000 | Sagar Region | 1204000 | Damoh | 1554300 | Damoh South | 1554309 | Tendukheda | TEJGARH-132 KV TENDUKHEDA TENDUKHEDA | 5471 | 8407 | 11 KV SAILWARA DL | MIX | 8407 | 23.2952 | 79.5328 | SCHOLL KE PASS BASTI | 25 KVA | 3460 | 3806 | Tendukheda | Tendukheda
295424_365300 | 1200000 | Sagar Region | 1204000 | Damoh | 1554300 | Damoh South | 1554313 | Taradehi | TEJGARH-132 KV TENDUKHEDA TARADEHI | 5470 | 8402 | 11 KV TARADEHI DL | DL | 8402 | 23.2954 | 79.3653 | surendra jain pump sarra ag | 25 KVA | 3460 | 3806 | Tendukheda | Tendukheda
295600_529410 | 1200000 | Sagar Region | 1204000 | Damoh | 1554300 | Damoh South | 1554309 | Tendukheda | TEJGARH-132 KV TENDUKHEDA TENDUKHEDA | 5471 | 8407 | 11 KV SAILWARA DL | MIX | 8407 | 23.2956 | 79.5294 | imlidol tigadda | 25 KVA | 3460 | 3806 | Tendukheda | Tendukheda
295703_374756 | 1200000 | Sagar Region | 1204000 | Damoh | 1554300 | Damoh South | 1554313 | Taradehi | TEJGARH-132 KV TENDUKHEDA TARADEHI | 5470 | 12710 | 11 KV SARRA AG | AG | 12710 | 23.2957 | 79.3748 | JHAMSINGH JETGHD | 25 KVA | 3460 | 3806 | Tendukheda | Tendukheda
295724_301274 | 1200000 | Sagar Region | 1204000 | Damoh | 1554300 | Damoh South | 1554313 | Taradehi | TEJGARH-132 KV TENDUKHEDA TARADEHI | 5470 | 18560 | 11 KV SARASBAGLI AG | AG | 18560 | 23.2957 | 79.3013 | SURENDRA JAIN PUMP | 25 KVA | 3460 | 3806 | Tendukheda | Tendukheda
295735_371101 | 1200000 | Sagar Region | 1204000 | Damoh | 1554300 | Damoh South | 1554313 | Taradehi | TEJGARH-132 KV TENDUKHEDA TARADEHI | 5470 | 12710 | 11 KV SARRA AG | AG | 12710 | 23.2957 | 79.3711 | BAVSINGH GOND JETGHAD | 25 KVA | 3460 | 3806 | Tendukheda | Tendukheda
295808_310990 | 1200000 | Sagar Region | 1204000 | Damoh | 1554300 | Damoh South | 1554313 | Taradehi | TEJGARH-132 KV TENDUKHEDA TARADEHI | 5470 | 8400 | 11 KV SARASBAGLI DL | DL | 8400 | 23.2958 | 79.311 | Khamtra basti school ke pass | 25 KVA | 3460 | 3806 | Tendukheda | Tendukheda
296177_539492 | 1200000 | Sagar Region | 1204000 | Damoh | 1554300 | Damoh South | 1554309 | Tendukheda | TEJGARH-132 KV TENDUKHEDA TENDUKHEDA | 5471 | 8407 | 11 KV SAILWARA DL | MIX | 8407 | 23.2962 | 79.5395 | KHER MATA BARAH | 25 KVA | 3460 | 3806 | Tendukheda | Tendukheda
296447_312592 | 1200000 | Sagar Region | 1204000 | Damoh | 1554300 | Damoh South | 1554313 | Taradehi | TEJGARH-132 KV TENDUKHEDA TARADEHI | 5470 | 18560 | 11 KV SARASBAGLI AG | AG | 18560 | 23.2964 | 79.3126 | GAJRAJ PUMP | 25 KVA | 3460 | 3806 | Tendukheda | Tendukheda
296570_523714 | 1200000 | Sagar Region | 1204000 | Damoh | 1554300 | Damoh South | 1554309 | Tendukheda | TEJGARH-132 KV TENDUKHEDA TENDUKHEDA | 5471 | 8407 | 11 KV SAILWARA DL | MIX | 8407 | 23.2966 | 79.5237 | HARIJAN WALA | 25 KVA | 3460 | 3806 | Tendukheda | Tendukheda
296631_540434 | 1200000 | Sagar Region | 1204000 | Damoh | 1554300 | Damoh South | 1554309 | Tendukheda | TEJGARH-132 KV TENDUKHEDA TENDUKHEDA | 5471 | 8407 | 11 KV SAILWARA DL | MIX | 8407 | 23.2966 | 79.5404 | BARAH KUAN KE PASS | 25 KVA | 3460 | 3806 | Tendukheda | Tendukheda
296704_338045 | 1200000 | Sagar Region | 1204000 | Damoh | 1554300 | Damoh South | 1554313 | Taradehi | TEJGARH-132 KV TENDUKHEDA TARADEHI | 5470 | 8400 | 11 KV SARASBAGLI DL | DL | 8400 | 23.2967 | 79.338 | KOPADEVRI SCHOOL KE PASS | 25 KVA | 3460 | 3806 | Tendukheda | Tendukheda
296938_310574 | 1200000 | Sagar Region | 1204000 | Damoh | 1554300 | Damoh South | 1554313 | Taradehi | TEJGARH-132 KV TENDUKHEDA TARADEHI | 5470 | 18560 | 11 KV SARASBAGLI AG | AG | 18560 | 23.2969 | 79.3106 | NANHE BHAI PUMP | 25 KVA | 3460 | 3806 | Tendukheda | Tendukheda
296981_534942 | 1200000 | Sagar Region | 1204000 | Damoh | 1554300 | Damoh South | 1554309 | Tendukheda | TEJGARH-132 KV TENDUKHEDA TENDUKHEDA | 5471 | 8407 | 11 KV SAILWARA DL | MIX | 8407 | 23.297 | 79.5349 | imlidol tigadda | 25 KVA | 3460 | 3806 | Tendukheda | Tendukheda
297246_363520 | 1200000 | Sagar Region | 1204000 | Damoh | 1554300 | Damoh South | 1554313 | Taradehi | TEJGARH-132 KV TENDUKHEDA TARADEHI | 5470 | 8402 | 11 KV TARADEHI DL | DL | 8402 | 23.2972 | 79.3635 | ROOPNARAYAN PUMP | 25 KVA | 3460 | 3806 | Tendukheda | Tendukheda
297305_363631 | 1200000 | Sagar Region | 1204000 | Damoh | 1554300 | Damoh South | 1554313 | Taradehi | TEJGARH-132 KV TENDUKHEDA TARADEHI | 5470 | 8401 | 11 KV SARRA DL | MIX | 8401 | 23.2973 | 79.3636 | HEERA LAL STD | 25 KVA | 3460 | 3806 | Tendukheda | Tendukheda
297518_337668 | 1200000 | Sagar Region | 1204000 | Damoh | 1554300 | Damoh South | 1554313 | Taradehi | TEJGARH-132 KV TENDUKHEDA TARADEHI | 5470 | 8400 | 11 KV SARASBAGLI DL | DL | 8400 | 23.2975 | 79.3377 | KOPADEVRI MANDIR KE PASS | 25 KVA | 3460 | 3806 | Tendukheda | Tendukheda
297718_347762 | 1200000 | Sagar Region | 1204000 | Damoh | 1554300 | Damoh South | 1554313 | Taradehi | TEJGARH-132 KV TENDUKHEDA TARADEHI | 5470 | 18560 | 11 KV SARASBAGLI AG | AG | 18560 | 23.2977 | 79.3478 | JAVHAR PUMP SAKLAMAL | 63 KVA | 3460 | 3806 | Tendukheda | Tendukheda
297839_301531 | 1200000 | Sagar Region | 1204000 | Damoh | 1554300 | Damoh South | 1554313 | Taradehi | TEJGARH-132 KV TENDUKHEDA TARADEHI | 5470 | 18560 | 11 KV SARASBAGLI AG | AG | 18560 | 23.2978 | 79.3015 | KADORI GOUND PUMP | 25 KVA | 3460 | 3806 | Tendukheda | Tendukheda
297938_380472 | 1200000 | Sagar Region | 1204000 | Damoh | 1554300 | Damoh South | 1554313 | Taradehi | TEJGARH-132 KV TENDUKHEDA TARADEHI | 5470 | 12710 | 11 KV SARRA AG | AG | 12710 | 23.2979 | 79.3805 | CHATTO BAI GOND JETGHAD | 25 KVA | 3460 | 3806 | Tendukheda | Tendukheda
298055_374982 | 1200000 | Sagar Region | 1204000 | Damoh | 1554300 | Damoh South | 1554313 | Taradehi | TEJGARH-132 KV TENDUKHEDA TARADEHI | 5470 | 12710 | 11 KV SARRA AG | AG | 12710 | 23.2981 | 79.375 | PANCHAM GOND JETGHAD | 25 KVA | 3460 | 3806 | Tendukheda | Tendukheda
298118_540637 | 1200000 | Sagar Region | 1204000 | Damoh | 1554300 | Damoh South | 1554309 | Tendukheda | TEJGARH-132 KV TENDUKHEDA TENDUKHEDA | 5471 | 8407 | 11 KV SAILWARA DL | MIX | 8407 | 23.2981 | 79.5406 | BASTI WALA | 25 KVA | 3460 | 3806 | Tendukheda | Tendukheda
298198_305567 | 1200000 | Sagar Region | 1204000 | Damoh | 1554300 | Damoh South | 1554313 | Taradehi | TEJGARH-132 KV TENDUKHEDA TARADEHI | 5470 | 18560 | 11 KV SARASBAGLI AG | AG | 18560 | 23.2982 | 79.3056 | BHABAN SINH PUMP | 63 KVA | 3460 | 3806 | Tendukheda | Tendukheda
298199_363034 | 1200000 | Sagar Region | 1204000 | Damoh | 1554300 | Damoh South | 1554313 | Taradehi | TEJGARH-132 KV TENDUKHEDA TARADEHI | 5470 | 8402 | 11 KV TARADEHI DL | DL | 8402 | 23.2982 | 79.363 | JETGHAD TIRAHA WW | 63 KVA | 3460 | 3806 | Tendukheda | Tendukheda
298397_310733 | 1200000 | Sagar Region | 1204000 | Damoh | 1554300 | Damoh South | 1554313 | Taradehi | TEJGARH-132 KV TENDUKHEDA TARADEHI | 5470 | 18560 | 11 KV SARASBAGLI AG | AG | 18560 | 23.2984 | 79.3107 | LOCHAN YADAV PUMP | 25 KVA | 3460 | 3806 | Tendukheda | Tendukheda
298554_521445 | 1200000 | Sagar Region | 1204000 | Damoh | 1554300 | Damoh South | 1554309 | Tendukheda | TEJGARH-132 KV TENDUKHEDA TENDUKHEDA | 5471 | 8407 | 11 KV SAILWARA DL | MIX | 8407 | 23.2986 | 79.5214 | HARIJAN MUHALLA | 25 KVA | 3460 | 3806 | Tendukheda | Tendukheda
299435_518548 | 1200000 | Sagar Region | 1204000 | Damoh | 1554300 | Damoh South | 1554309 | Tendukheda | TEJGARH-132 KV TENDUKHEDA TENDUKHEDA | 5471 | 8407 | 11 KV SAILWARA DL | MIX | 8407 | 23.2994 | 79.5185 | BUS STAND WALA | 25 KVA | 3460 | 3806 | Tendukheda | Tendukheda
299606_353419 | 1200000 | Sagar Region | 1204000 | Damoh | 1554300 | Damoh South | 1554313 | Taradehi | TEJGARH-132 KV TENDUKHEDA TARADEHI | 5470 | 8401 | 11 KV SARRA DL | MIX | 8401 | 23.2996 | 79.3534 | SANTOSH GHOSI SARRA | 63 KVA | 3460 | 3806 | Tendukheda | Tendukheda
299646_353487 | 1200000 | Sagar Region | 1204000 | Damoh | 1554300 | Damoh South | 1554313 | Taradehi | TEJGARH-132 KV TENDUKHEDA TARADEHI | 5470 | 8402 | 11 KV TARADEHI DL | DL | 8402 | 23.2996 | 79.3535 | SAKLA MAL HAR SANTOSH GHOSHI | 63 KVA | 3460 | 3806 | Tendukheda | Tendukheda
299914_537298 | 1200000 | Sagar Region | 1204000 | Damoh | 1554300 | Damoh South | 1554309 | Tendukheda | TEJGARH-132 KV TENDUKHEDA TENDUKHEDA | 5471 | 8407 | 11 KV SAILWARA DL | MIX | 8407 | 23.2999 | 79.5373 | IMLIDOL CHATRAWAS | 25 KVA | 3460 | 3806 | Tendukheda | Tendukheda
300141_516747 | 1200000 | Sagar Region | 1204000 | Damoh | 1554300 | Damoh South | 1554309 | Tendukheda | TEJGARH-132 KV TENDUKHEDA TENDUKHEDA | 5471 | 8407 | 11 KV SAILWARA DL | MIX | 8407 | 23.3001 | 79.5167 | BUS STAND KE PASS | 25 KVA | 3460 | 3806 | Tendukheda | Tendukheda
300286_522365 | 1200000 | Sagar Region | 1204000 | Damoh | 1554300 | Damoh South | 1554309 | Tendukheda | TEJGARH-132 KV TENDUKHEDA TENDUKHEDA | 5471 | 8407 | 11 KV SAILWARA DL | MIX | 8407 | 23.3003 | 79.5224 | BARAH BASTI | 25 KVA | 3460 | 3806 | Tendukheda | Tendukheda
300509_537779 | 1200000 | Sagar Region | 1204000 | Damoh | 1554300 | Damoh South | 1554309 | Tendukheda | TEJGARH-132 KV TENDUKHEDA TENDUKHEDA | 5471 | 8407 | 11 KV SAILWARA DL | MIX | 8407 | 23.3005 | 79.5378 | SCHOOL KE PASS BARAH | 25 KVA | 3460 | 3806 | Tendukheda | Tendukheda
301578_512761 | 1200000 | Sagar Region | 1204000 | Damoh | 1554300 | Damoh South | 1554309 | Tendukheda | TEJGARH-132 KV TENDUKHEDA TENDUKHEDA | 5471 | 8407 | 11 KV SAILWARA DL | MIX | 8407 | 23.3016 | 79.5128 | JAMUN WALA IMLIDOL | 25 KVA | 3460 | 3806 | Tendukheda | Tendukheda
301670_351711 | 1200000 | Sagar Region | 1204000 | Damoh | 1554300 | Damoh South | 1554313 | Taradehi | TEJGARH-132 KV TENDUKHEDA TARADEHI | 5470 | 18560 | 11 KV SARASBAGLI AG | AG | 18560 | 23.3017 | 79.3517 | RATAN SINGH PUMP KHAMARIYA SHIVLAL | 25 KVA | 3460 | 3806 | Tendukheda | Tendukheda
301895_376822 | 1200000 | Sagar Region | 1204000 | Damoh | 1554300 | Damoh South | 1554313 | Taradehi | TEJGARH-132 KV TENDUKHEDA TARADEHI | 5470 | 12710 | 11 KV SARRA AG | AG | 12710 | 23.3019 | 79.3768 | SHAYAMRANI LODHI SALAIYA HAR | 25 KVA | 3460 | 3806 | Tendukheda | Tendukheda
302250_509548 | 1200000 | Sagar Region | 1204000 | Damoh | 1554300 | Damoh South | 1554309 | Tendukheda | TEJGARH-132 KV TENDUKHEDA TENDUKHEDA | 5471 | 8407 | 11 KV SAILWARA DL | MIX | 8407 | 23.3023 | 79.5095 | PULIYA WALA IMLIDOL | 25 KVA | 3460 | 3806 | Tendukheda | Tendukheda
302440_361206 | 1200000 | Sagar Region | 1204000 | Damoh | 1554300 | Damoh South | 1554313 | Taradehi | TEJGARH-132 KV TENDUKHEDA TARADEHI | 5470 | 8401 | 11 KV SARRA DL | MIX | 8401 | 23.3024 | 79.3612 | PAWAN JAIN SARRA | 25 KVA | 3460 | 3806 | Tendukheda | Tendukheda
302546_361274 | 1200000 | Sagar Region | 1204000 | Damoh | 1554300 | Damoh South | 1554313 | Taradehi | TEJGARH-132 KV TENDUKHEDA TARADEHI | 5470 | 8402 | 11 KV TARADEHI DL | DL | 8402 | 23.3025 | 79.3613 | PAVAN JAIN PUMP | 25 KVA | 3460 | 3806 | Tendukheda | Tendukheda
302649_364361 | 1200000 | Sagar Region | 1204000 | Damoh | 1554300 | Damoh South | 1554313 | Taradehi | TEJGARH-132 KV TENDUKHEDA TARADEHI | 5470 | 8401 | 11 KV SARRA DL | MIX | 8401 | 23.3026 | 79.3644 | NANHE SINGH LODHI SARRA | 63 KVA | 3460 | 3806 | Tendukheda | Tendukheda
302715_364497 | 1200000 | Sagar Region | 1204000 | Damoh | 1554300 | Damoh South | 1554313 | Taradehi | TEJGARH-132 KV TENDUKHEDA TARADEHI | 5470 | 8402 | 11 KV TARADEHI DL | DL | 8402 | 23.3027 | 79.3645 | NANHE SINGH LODHI PUMP | 63 KVA | 3460 | 3806 | Tendukheda | Tendukheda
302932_377085 | 1200000 | Sagar Region | 1204000 | Damoh | 1554300 | Damoh South | 1554313 | Taradehi | TEJGARH-132 KV TENDUKHEDA TARADEHI | 5470 | 12710 | 11 KV SARRA AG | AG | 12710 | 23.3029 | 79.3771 | MANNU KACHHI SAMNAPUR | 100 KVA | 3460 | 3806 | Tendukheda | Tendukheda
304102_370729 | 1200000 | Sagar Region | 1204000 | Damoh | 1554300 | Damoh South | 1554313 | Taradehi | TEJGARH-132 KV TENDUKHEDA TARADEHI | 5470 | 8402 | 11 KV TARADEHI DL | DL | 8402 | 23.3041 | 79.3707 | VAN CHOKEE WALA | 25 KVA | 3460 | 3806 | Tendukheda | Tendukheda
304142_504462 | 1200000 | Sagar Region | 1204000 | Damoh | 1554300 | Damoh South | 1554309 | Tendukheda | TEJGARH-132 KV TENDUKHEDA TENDUKHEDA | 5471 | 8407 | 11 KV SAILWARA DL | MIX | 8407 | 23.3041 | 79.5045 | PULIYA WALA IMLIDOL | 25 KVA | 3460 | 3806 | Tendukheda | Tendukheda
304299_538942 | 1200000 | Sagar Region | 1204000 | Damoh | 1554300 | Damoh South | 1554309 | Tendukheda | TEJGARH-132 KV TENDUKHEDA TENDUKHEDA | 5471 | 8407 | 11 KV SAILWARA DL | MIX | 8407 | 23.3043 | 79.5389 | BARAH BANDHNA | 25 KVA | 3460 | 3806 | Tendukheda | Tendukheda
304545_353436 | 1200000 | Sagar Region | 1204000 | Damoh | 1554300 | Damoh South | 1554313 | Taradehi | TEJGARH-132 KV TENDUKHEDA TARADEHI | 5470 | 18560 | 11 KV SARASBAGLI AG | AG | 18560 | 23.3045 | 79.3534 | RAM SINGH LODHI PUMP | 25 KVA | 3460 | 3806 | Tendukheda | Tendukheda
305084_394027 | 1200000 | Sagar Region | 1204000 | Damoh | 1554300 | Damoh South | 1554313 | Taradehi | TEJGARH-132 KV TENDUKHEDA TARADEHI | 5470 | 8401 | 11 KV SARRA DL | MIX | 8401 | 23.3051 | 79.394 | RAJSHRI YADAV SAMNAPUR | 25 KVA | 3460 | 3806 | Tendukheda | Tendukheda
305098_394016 | 1200000 | Sagar Region | 1204000 | Damoh | 1554300 | Damoh South | 1554313 | Taradehi | TEJGARH-132 KV TENDUKHEDA TARADEHI | 5470 | 8402 | 11 KV TARADEHI DL | DL | 8402 | 23.3051 | 79.394 | RAJSHRI BAI PUMP | 25 KVA | 3460 | 3806 | Tendukheda | Tendukheda
305432_536074 | 1200000 | Sagar Region | 1204000 | Damoh | 1554300 | Damoh South | 1554309 | Tendukheda | TEJGARH-132 KV TENDUKHEDA TENDUKHEDA | 5471 | 8407 | 11 KV SAILWARA DL | MIX | 8407 | 23.3054 | 79.5361 | imalidol bashti | 25 KVA | 3460 | 3806 | Tendukheda | Tendukheda
305621_376210 | 1200000 | Sagar Region | 1204000 | Damoh | 1554300 | Damoh South | 1554313 | Taradehi | TEJGARH-132 KV TENDUKHEDA TARADEHI | 5470 | 12710 | 11 KV SARRA AG | AG | 12710 | 23.3056 | 79.3762 | POORAN KALOO PAL | 25 KVA | 3460 | 3806 | Tendukheda | Tendukheda
305649_338515 | 1200000 | Sagar Region | 1204000 | Damoh | 1554300 | Damoh South | 1554313 | Taradehi | TEJGARH-132 KV TENDUKHEDA TARADEHI | 5470 | 18560 | 11 KV SARASBAGLI AG | AG | 18560 | 23.3056 | 79.3385 | PATEL PUMP KHAMARIYA PUMP MAHEDYA HAAR | 25 KVA | 3460 | 3806 | Tendukheda | Tendukheda
305789_547747 | 1200000 | Sagar Region | 1204000 | Damoh | 1554300 | Damoh South | 1554309 | Tendukheda | TEJGARH-132 KV TENDUKHEDA TENDUKHEDA | 5471 | 8407 | 11 KV SAILWARA DL | MIX | 8407 | 23.3058 | 79.5477 | BAGEECHA WALA | 25 KVA | 3460 | 3806 | Tendukheda | Tendukheda
305962_501721 | 1200000 | Sagar Region | 1204000 | Damoh | 1554300 | Damoh South | 1554309 | Tendukheda | TEJGARH-132 KV TENDUKHEDA TENDUKHEDA | 5471 | 8407 | 11 KV SAILWARA DL | MIX | 8407 | 23.306 | 79.5017 | KUAN WALA | 25 KVA | 3460 | 3806 | Tendukheda | Tendukheda
306637_354009 | 1200000 | Sagar Region | 1204000 | Damoh | 1554300 | Damoh South | 1554313 | Taradehi | TEJGARH-132 KV TENDUKHEDA TARADEHI | 5470 | 18560 | 11 KV SARASBAGLI AG | AG | 18560 | 23.3066 | 79.354 | GYANY SEN PUMP | 63 KVA | 3460 | 3806 | Tendukheda | Tendukheda
306743_347455 | 1200000 | Sagar Region | 1204000 | Damoh | 1554300 | Damoh South | 1554313 | Taradehi | TEJGARH-132 KV TENDUKHEDA TARADEHI | 5470 | 8400 | 11 KV SARASBAGLI DL | DL | 8400 | 23.3067 | 79.3475 | SHIVLAL KHAMARIYA KHIRKA WALA | 25 KVA | 3460 | 3806 | Tendukheda | Tendukheda
307594_500263 | 1200000 | Sagar Region | 1204000 | Damoh | 1554300 | Damoh South | 1554309 | Tendukheda | TEJGARH-132 KV TENDUKHEDA TENDUKHEDA | 5471 | 8407 | 11 KV SAILWARA DL | MIX | 8407 | 23.3076 | 79.5003 | BASTI WALA | 25 KVA | 3460 | 3806 | Tendukheda | Tendukheda
308032_554180 | 1200000 | Sagar Region | 1204000 | Damoh | 1554300 | Damoh South | 1554309 | Tendukheda | TEJGARH-132 KV TENDUKHEDA TENDUKHEDA | 5471 | 8407 | 11 KV SAILWARA DL | MIX | 8407 | 23.308 | 79.5542 | BUS STAND KE PASS | 25 KVA | 3460 | 3806 | Tendukheda | Tendukheda
308441_535353 | 1200000 | Sagar Region | 1204000 | Damoh | 1554300 | Damoh South | 1554309 | Tendukheda | TEJGARH-132 KV TENDUKHEDA TENDUKHEDA | 5471 | 8407 | 11 KV SAILWARA DL | MIX | 8407 | 23.3084 | 79.5354 | barah kher mai | 25 KVA | 3460 | 3806 | Tendukheda | Tendukheda
309709_387400 | 1200000 | Sagar Region | 1204000 | Damoh | 1554300 | Damoh South | 1554313 | Taradehi | TEJGARH-132 KV TENDUKHEDA TARADEHI | 5470 | 8402 | 11 KV TARADEHI DL | DL | 8402 | 23.3097 | 79.3874 | KANNYA SHALA WALA | 25 KVA | 3460 | 3806 | Tendukheda | Tendukheda
309849_494311 | 1200000 | Sagar Region | 1204000 | Damoh | 1554300 | Damoh South | 1554309 | Tendukheda | TEJGARH-132 KV TENDUKHEDA TENDUKHEDA | 5471 | 8407 | 11 KV SAILWARA DL | MIX | 8407 | 23.3098 | 79.4943 | TIGADDA WALA JARUA | 25 KVA | 3460 | 3806 | Tendukheda | Tendukheda
310035_383875 | 1200000 | Sagar Region | 1204000 | Damoh | 1554300 | Damoh South | 1554313 | Taradehi | TEJGARH-132 KV TENDUKHEDA TARADEHI | 5470 | 8402 | 11 KV TARADEHI DL | DL | 8402 | 23.31 | 79.3839 | PIRJAPATI MOHALLA WALA | 25 KVA | 3460 | 3806 | Tendukheda | Tendukheda
310039_387144 | 1200000 | Sagar Region | 1204000 | Damoh | 1554300 | Damoh South | 1554313 | Taradehi | TEJGARH-132 KV TENDUKHEDA TARADEHI | 5470 | 8402 | 11 KV TARADEHI DL | DL | 8402 | 23.31 | 79.3871 | LAKHAN PIRJAPATI WALA | 25 KVA | 3460 | 3806 | Tendukheda | Tendukheda
310084_380091 | 1200000 | Sagar Region | 1204000 | Damoh | 1554300 | Damoh South | 1554313 | Taradehi | TEJGARH-132 KV TENDUKHEDA TARADEHI | 5470 | 8402 | 11 KV TARADEHI DL | DL | 8402 | 23.3101 | 79.3801 | PAL MOHALLA WALA | 25 KVA | 3460 | 3806 | Tendukheda | Tendukheda
310484_561486 | 1200000 | Sagar Region | 1204000 | Damoh | 1554300 | Damoh South | 1554309 | Tendukheda | TEJGARH-132 KV TENDUKHEDA TENDUKHEDA | 5471 | 8407 | 11 KV SAILWARA DL | MIX | 8407 | 23.3105 | 79.5615 | PRATIKSHALAY KE PASS | 25 KVA | 3460 | 3806 | Tendukheda | Tendukheda
310556_533681 | 1200000 | Sagar Region | 1204000 | Damoh | 1554300 | Damoh South | 1554309 | Tendukheda | TEJGARH-132 KV TENDUKHEDA TENDUKHEDA | 5471 | 8407 | 11 KV SAILWARA DL | MIX | 8407 | 23.3106 | 79.5337 | BARAH BANDHNA | 25 KVA | 3460 | 3806 | Tendukheda | Tendukheda
310690_388315 | 1200000 | Sagar Region | 1204000 | Damoh | 1554300 | Damoh South | 1554313 | Taradehi | TEJGARH-132 KV TENDUKHEDA TARADEHI | 5470 | 8402 | 11 KV TARADEHI DL | DL | 8402 | 23.3107 | 79.3883 | HIGH SCHOOL KE SAMNE WALA | 25 KVA | 3460 | 3806 | Tendukheda | Tendukheda
311035_499761 | 1200000 | Sagar Region | 1204000 | Damoh | 1554300 | Damoh South | 1554309 | Tendukheda | TEJGARH-132 KV TENDUKHEDA TENDUKHEDA | 5471 | 8407 | 11 KV SAILWARA DL | MIX | 8407 | 23.311 | 79.4998 | BASTI WALA JARUA | 25 KVA | 3460 | 3806 | Tendukheda | Tendukheda
311172_349034 | 1200000 | Sagar Region | 1204000 | Damoh | 1554300 | Damoh South | 1554313 | Taradehi | TEJGARH-132 KV TENDUKHEDA TARADEHI | 5470 | 8400 | 11 KV SARASBAGLI DL | DL | 8400 | 23.3112 | 79.349 | SHIVLAL KHAMARIYA BASTI | 63 KVA | 3460 | 3806 | Tendukheda | Tendukheda
311305_388366 | 1200000 | Sagar Region | 1204000 | Damoh | 1554300 | Damoh South | 1554313 | Taradehi | TEJGARH-132 KV TENDUKHEDA TARADEHI | 5470 | 8402 | 11 KV TARADEHI DL | DL | 8402 | 23.3113 | 79.3884 | WW KHER MATA WALA | 25 KVA | 3460 | 3806 | Tendukheda | Tendukheda
311433_359094 | 1200000 | Sagar Region | 1204000 | Damoh | 1554300 | Damoh South | 1554313 | Taradehi | TEJGARH-132 KV TENDUKHEDA TARADEHI | 5470 | 18560 | 11 KV SARASBAGLI AG | AG | 18560 | 23.3114 | 79.3591 | BILTRA HAAR | 25 KVA | 3460 | 3806 | Tendukheda | Tendukheda
311760_381587 | 1200000 | Sagar Region | 1204000 | Damoh | 1554300 | Damoh South | 1554313 | Taradehi | TEJGARH-132 KV TENDUKHEDA TARADEHI | 5470 | 8402 | 11 KV TARADEHI DL | DL | 8402 | 23.3118 | 79.3816 | RAMKUMAR CHAKKY WALL | 25 KVA | 3460 | 3806 | Tendukheda | Tendukheda
311785_495418 | 1200000 | Sagar Region | 1204000 | Damoh | 1554300 | Damoh South | 1554309 | Tendukheda | TEJGARH-132 KV TENDUKHEDA TENDUKHEDA | 5471 | 8407 | 11 KV SAILWARA DL | MIX | 8407 | 23.3118 | 79.4954 | KHER MAAI KE PASS | 25 KVA | 3460 | 3806 | Tendukheda | Tendukheda
312169_351248 | 1200000 | Sagar Region | 1204000 | Damoh | 1554300 | Damoh South | 1554313 | Taradehi | TEJGARH-132 KV TENDUKHEDA TARADEHI | 5470 | 8400 | 11 KV SARASBAGLI DL | DL | 8400 | 23.3122 | 79.3512 | HANMAT KHAMARIYA BASTI | 25 KVA | 3460 | 3806 | Tendukheda | Tendukheda
312354_356768 | 1200000 | Sagar Region | 1204000 | Damoh | 1554300 | Damoh South | 1554313 | Taradehi | TEJGARH-132 KV TENDUKHEDA TARADEHI | 5470 | 18560 | 11 KV SARASBAGLI AG | AG | 18560 | 23.3124 | 79.3568 | HUNUMAT WALA PUMP | 63 KVA | 3460 | 3806 | Tendukheda | Tendukheda
312459_491885 | 1200000 | Sagar Region | 1204000 | Damoh | 1554300 | Damoh South | 1554309 | Tendukheda | TEJGARH-132 KV TENDUKHEDA TENDUKHEDA | 5471 | 8407 | 11 KV SAILWARA DL | MIX | 8407 | 23.3125 | 79.4919 | SCHOLL KE PASS BASTI | 25 KVA | 3460 | 3806 | Tendukheda | Tendukheda
312660_348094 | 1200000 | Sagar Region | 1204000 | Damoh | 1554300 | Damoh South | 1554313 | Taradehi | TEJGARH-132 KV TENDUKHEDA TARADEHI | 5470 | 8400 | 11 KV SARASBAGLI DL | DL | 8400 | 23.3127 | 79.3481 | RAJJU KHAMARIYA BASI ROD | 25 KVA | 3460 | 3806 | Tendukheda | Tendukheda
312826_498432 | 1200000 | Sagar Region | 1204000 | Damoh | 1554300 | Damoh South | 1554309 | Tendukheda | TEJGARH-132 KV TENDUKHEDA TENDUKHEDA | 5471 | 8407 | 11 KV SAILWARA DL | MIX | 8407 | 23.3128 | 79.4984 | BASTI WALA 2 | 25 KVA | 3460 | 3806 | Tendukheda | Tendukheda
312867_387343 | 1200000 | Sagar Region | 1204000 | Damoh | 1554300 | Damoh South | 1554313 | Taradehi | TEJGARH-132 KV TENDUKHEDA TARADEHI | 5470 | 8402 | 11 KV TARADEHI DL | DL | 8402 | 23.3129 | 79.3873 | SHOBHAGY YOJNA DILIP WALA | 100 KVA | 3460 | 3806 | Tendukheda | Tendukheda
313011_384096 | 1200000 | Sagar Region | 1204000 | Damoh | 1554300 | Damoh South | 1554313 | Taradehi | TEJGARH-132 KV TENDUKHEDA TARADEHI | 5470 | 8402 | 11 KV TARADEHI DL | DL | 8402 | 23.313 | 79.3841 | B S N L TABAR | 25 KVA | 3460 | 3806 | Tendukheda | Tendukheda
313156_570426 | 1200000 | Sagar Region | 1204000 | Damoh | 1554300 | Damoh South | 1554309 | Tendukheda | TEJGARH-132 KV TENDUKHEDA TENDUKHEDA | 5471 | 8407 | 11 KV SAILWARA DL | MIX | 8407 | 23.3132 | 79.5704 | PRATIKSHALAY KE PASS | 25 KVA | 3460 | 3806 | Tendukheda | Tendukheda
313252_352033 | 1200000 | Sagar Region | 1204000 | Damoh | 1554300 | Damoh South | 1554313 | Taradehi | TEJGARH-132 KV TENDUKHEDA TARADEHI | 5470 | 8400 | 11 KV SARASBAGLI DL | DL | 8400 | 23.3133 | 79.352 | WW WALA KHAMARIYA DESHRAJ | 25 KVA | 3460 | 3806 | Tendukheda | Tendukheda
313309_385205 | 1200000 | Sagar Region | 1204000 | Damoh | 1554300 | Damoh South | 1554313 | Taradehi | TEJGARH-132 KV TENDUKHEDA TARADEHI | 5470 | 8402 | 11 KV TARADEHI DL | DL | 8402 | 23.3133 | 79.3852 | RADHA KRISHAN MANDIR | 25 KVA | 3460 | 3806 | Tendukheda | Tendukheda
313849_339919 | 1200000 | Sagar Region | 1204000 | Damoh | 1554300 | Damoh South | 1554313 | Taradehi | TEJGARH-132 KV TENDUKHEDA TARADEHI | 5470 | 18560 | 11 KV SARASBAGLI AG | AG | 18560 | 23.3138 | 79.3399 | MADAN MAHARAJ | 25 KVA | 3460 | 3806 | Tendukheda | Tendukheda
314036_573427 | 1200000 | Sagar Region | 1204000 | Damoh | 1554300 | Damoh South | 1554309 | Tendukheda | TEJGARH-132 KV TENDUKHEDA TENDUKHEDA | 5471 | 8407 | 11 KV SAILWARA DL | MIX | 8407 | 23.314 | 79.5734 | SCHOOL KE PASS | 25 KVA | 3460 | 3806 | Tendukheda | Tendukheda
314339_343755 | 1200000 | Sagar Region | 1204000 | Damoh | 1554300 | Damoh South | 1554313 | Taradehi | TEJGARH-132 KV TENDUKHEDA TARADEHI | 5470 | 18560 | 11 KV SARASBAGLI AG | AG | 18560 | 23.3143 | 79.3438 | RAMESH KHAMARIYA PUMP | 25 KVA | 3460 | 3806 | Tendukheda | Tendukheda
314495_385899 | 1200000 | Sagar Region | 1204000 | Damoh | 1554300 | Damoh South | 1554313 | Taradehi | TEJGARH-132 KV TENDUKHEDA TARADEHI | 5470 | 8402 | 11 KV TARADEHI DL | DL | 8402 | 23.3145 | 79.3859 | BUS STAND WALA | 100 KVA | 3460 | 3806 | Tendukheda | Tendukheda
314563_497108 | 1200000 | Sagar Region | 1204000 | Damoh | 1554300 | Damoh South | 1554309 | Tendukheda | TEJGARH-132 KV TENDUKHEDA TENDUKHEDA | 5471 | 8407 | 11 KV SAILWARA DL | MIX | 8407 | 23.3146 | 79.4971 | KHER MAAI WALA | 25 KVA | 3460 | 3806 | Tendukheda | Tendukheda
314593_385838 | 1200000 | Sagar Region | 1204000 | Damoh | 1554300 | Damoh South | 1554313 | Taradehi | TEJGARH-132 KV TENDUKHEDA TARADEHI | 5470 | 8402 | 11 KV TARADEHI DL | DL | 8402 | 23.3146 | 79.3858 | AIRTEL TOWER WALA | 25 KVA | 3460 | 3806 | Tendukheda | Tendukheda
314872_330479 | 1200000 | Sagar Region | 1204000 | Damoh | 1554300 | Damoh South | 1554313 | Taradehi | TEJGARH-132 KV TENDUKHEDA TARADEHI | 5470 | 8400 | 11 KV SARASBAGLI DL | DL | 8400 | 23.3149 | 79.3305 | SCHOOL KE PASS PINDRAI MAL | 25 KVA | 3460 | 3806 | Tendukheda | Tendukheda
315254_350228 | 1200000 | Sagar Region | 1204000 | Damoh | 1554300 | Damoh South | 1554313 | Taradehi | TEJGARH-132 KV TENDUKHEDA TARADEHI | 5470 | 8400 | 11 KV SARASBAGLI DL | DL | 8400 | 23.3153 | 79.3502 | BHARAT KHAMARIYA KUAA WALA | 25 KVA | 3460 | 3806 | Tendukheda | Tendukheda
315341_489256 | 1200000 | Sagar Region | 1204000 | Damoh | 1554300 | Damoh South | 1554309 | Tendukheda | TEJGARH-132 KV TENDUKHEDA TENDUKHEDA | 5471 | 8407 | 11 KV SAILWARA DL | MIX | 8407 | 23.3153 | 79.4893 | adiwasi muhalla | 25 KVA | 3460 | 3806 | Tendukheda | Tendukheda
315526_480684 | 1200000 | Sagar Region | 1204000 | Damoh | 1554300 | Damoh South | 1554309 | Tendukheda | TEJGARH-132 KV TENDUKHEDA TENDUKHEDA | 5471 | 8407 | 11 KV SAILWARA DL | MIX | 8407 | 23.3155 | 79.4807 | HATHIDOL BASTI | 25 KVA | 3460 | 3806 | Tendukheda | Tendukheda
315553_350537 | 1200000 | Sagar Region | 1204000 | Damoh | 1554300 | Damoh South | 1554313 | Taradehi | TEJGARH-132 KV TENDUKHEDA TARADEHI | 5470 | 8400 | 11 KV SARASBAGLI DL | DL | 8400 | 23.3156 | 79.3505 | KHANDBALE BASTI BINOD | 25 KVA | 3460 | 3806 | Tendukheda | Tendukheda
315828_581418 | 1200000 | Sagar Region | 1204000 | Damoh | 1554300 | Damoh South | 1554309 | Tendukheda | TEJGARH-132 KV TENDUKHEDA TENDUKHEDA | 5471 | 8407 | 11 KV SAILWARA DL | MIX | 8407 | 23.3158 | 79.5814 | HARIJAN BASTI | 25 KVA | 3460 | 3806 | Tendukheda | Tendukheda
316146_330954 | 1200000 | Sagar Region | 1204000 | Damoh | 1554300 | Damoh South | 1554313 | Taradehi | TEJGARH-132 KV TENDUKHEDA TARADEHI | 5470 | 8400 | 11 KV SARASBAGLI DL | DL | 8400 | 23.3161 | 79.331 | MAHRAJ KE PASS PIDRAI MAL | 25 KVA | 3460 | 3806 | Tendukheda | Tendukheda
316265_333668 | 1200000 | Sagar Region | 1204000 | Damoh | 1554300 | Damoh South | 1554313 | Taradehi | TEJGARH-132 KV TENDUKHEDA TARADEHI | 5470 | 8400 | 11 KV SARASBAGLI DL | DL | 8400 | 23.3163 | 79.3337 | PINDRAI MAL HARJOO WALA | 25 KVA | 3460 | 3806 | Tendukheda | Tendukheda
316415_345794 | 1200000 | Sagar Region | 1204000 | Damoh | 1554300 | Damoh South | 1554313 | Taradehi | TEJGARH-132 KV TENDUKHEDA TARADEHI | 5470 | 18560 | 11 KV SARASBAGLI AG | AG | 18560 | 23.3164 | 79.3458 | GOVIND LODHI KHAMARIYA | 25 KVA | 3460 | 3806 | Tendukheda | Tendukheda
316818_487221 | 1200000 | Sagar Region | 1204000 | Damoh | 1554300 | Damoh South | 1554309 | Tendukheda | TEJGARH-132 KV TENDUKHEDA TENDUKHEDA | 5471 | 8407 | 11 KV SAILWARA DL | MIX | 8407 | 23.3168 | 79.4872 | adiwasi muhalla 2 | 25 KVA | 3460 | 3806 | Tendukheda | Tendukheda
317251_346635 | 1200000 | Sagar Region | 1204000 | Damoh | 1554300 | Damoh South | 1554313 | Taradehi | TEJGARH-132 KV TENDUKHEDA TARADEHI | 5470 | 8400 | 11 KV SARASBAGLI DL | DL | 8400 | 23.3173 | 79.3466 | KHANDBALE HAR PUMP WALA | 25 KVA | 3460 | 3806 | Tendukheda | Tendukheda
317285_481094 | 1200000 | Sagar Region | 1204000 | Damoh | 1554300 | Damoh South | 1554309 | Tendukheda | TEJGARH-132 KV TENDUKHEDA TENDUKHEDA | 5471 | 8407 | 11 KV SAILWARA DL | MIX | 8407 | 23.3173 | 79.4811 | BAGEECHA WALA | 25 KVA | 3460 | 3806 | Tendukheda | Tendukheda
317359_590370 | 1200000 | Sagar Region | 1204000 | Damoh | 1554300 | Damoh South | 1554309 | Tendukheda | TEJGARH-132 KV TENDUKHEDA TENDUKHEDA | 5471 | 8407 | 11 KV SAILWARA DL | MIX | 8407 | 23.3174 | 79.5904 | SAHAJPUR ADIWASI MUHALLA | 25 KVA | 3460 | 3806 | Tendukheda | Tendukheda
317627_484319 | 1200000 | Sagar Region | 1204000 | Damoh | 1554300 | Damoh South | 1554309 | Tendukheda | TEJGARH-132 KV TENDUKHEDA TENDUKHEDA | 5471 | 8407 | 11 KV SAILWARA DL | MIX | 8407 | 23.3176 | 79.4843 | BASTI WALA | 25 KVA | 3460 | 3806 | Tendukheda | Tendukheda
317685_498859 | 1200000 | Sagar Region | 1204000 | Damoh | 1554300 | Damoh South | 1554309 | Tendukheda | TEJGARH-132 KV TENDUKHEDA TENDUKHEDA | 5471 | 8407 | 11 KV SAILWARA DL | MIX | 8407 | 23.3177 | 79.4989 | NEAR HIGH SCHOOL | 25 KVA | 3460 | 3806 | Tendukheda | Tendukheda
317843_354528 | 1200000 | Sagar Region | 1204000 | Damoh | 1554300 | Damoh South | 1554313 | Taradehi | TEJGARH-132 KV TENDUKHEDA TARADEHI | 5470 | 18560 | 11 KV SARASBAGLI AG | AG | 18560 | 23.3178 | 79.3545 | MADAN NAVAL SINGH KHAMARIYA PUMP | 25 KVA | 3460 | 3806 | Tendukheda | Tendukheda
318207_594820 | 1200000 | Sagar Region | 1204000 | Damoh | 1554300 | Damoh South | 1554309 | Tendukheda | TEJGARH-132 KV TENDUKHEDA TENDUKHEDA | 5471 | 8407 | 11 KV SAILWARA DL | MIX | 8407 | 23.3182 | 79.5948 | SAHAJPUR COLONY | 25 KVA | 3460 | 3806 | Tendukheda | Tendukheda
318547_353063 | 1200000 | Sagar Region | 1204000 | Damoh | 1554300 | Damoh South | 1554313 | Taradehi | TEJGARH-132 KV TENDUKHEDA TARADEHI | 5470 | 18560 | 11 KV SARASBAGLI AG | AG | 18560 | 23.3185 | 79.3531 | BHAGWAN SINGH LODHI KHAMARIYA PUMP | 25 KVA | 3460 | 3806 | Tendukheda | Tendukheda
318867_478162 | 1200000 | Sagar Region | 1204000 | Damoh | 1554300 | Damoh South | 1554309 | Tendukheda | TEJGARH-132 KV TENDUKHEDA TENDUKHEDA | 5471 | 8407 | 11 KV SAILWARA DL | MIX | 8407 | 23.3189 | 79.4782 | HATHIDOL COLONY | 25 KVA | 3460 | 3806 | Tendukheda | Tendukheda
319118_477214 | 1200000 | Sagar Region | 1204000 | Damoh | 1554300 | Damoh South | 1554309 | Tendukheda | TEJGARH-132 KV TENDUKHEDA TENDUKHEDA | 5471 | 8407 | 11 KV SAILWARA DL | MIX | 8407 | 23.3191 | 79.4772 | IMLI WALA | 25 KVA | 3460 | 3806 | Tendukheda | Tendukheda
320153_335173 | 1200000 | Sagar Region | 1204000 | Damoh | 1554300 | Damoh South | 1554313 | Taradehi | TEJGARH-132 KV TENDUKHEDA TARADEHI | 5470 | 18560 | 11 KV SARASBAGLI AG | AG | 18560 | 23.3202 | 79.3352 | JAVAHAR LODHI BASHI PUMP | 25 KVA | 3460 | 3806 | Tendukheda | Tendukheda
320177_337377 | 1200000 | Sagar Region | 1204000 | Damoh | 1554300 | Damoh South | 1554313 | Taradehi | TEJGARH-132 KV TENDUKHEDA TARADEHI | 5470 | 18560 | 11 KV SARASBAGLI AG | AG | 18560 | 23.3202 | 79.3374 | KAMLA BAI | 25 KVA | 3460 | 3806 | Tendukheda | Tendukheda
320177_381230 | 1200000 | Sagar Region | 1204000 | Damoh | 1554300 | Damoh South | 1554313 | Taradehi | TEJGARH-132 KV TENDUKHEDA TARADEHI | 5470 | 8402 | 11 KV TARADEHI DL | DL | 8402 | 23.3202 | 79.3812 | WW SAMNAPUR NADI WALA | 25 KVA | 3460 | 3806 | Tendukheda | Tendukheda
320199_377453 | 1200000 | Sagar Region | 1204000 | Damoh | 1554300 | Damoh South | 1554313 | Taradehi | TEJGARH-132 KV TENDUKHEDA TARADEHI | 5470 | 12710 | 11 KV SARRA AG | AG | 12710 | 23.3202 | 79.3775 | PATHA HAR SAMAPUR | 100 KVA | 3460 | 3806 | Tendukheda | Tendukheda
320623_390865 | 1200000 | Sagar Region | 1204000 | Damoh | 1554300 | Damoh South | 1554313 | Taradehi | TEJGARH-132 KV TENDUKHEDA TARADEHI | 5470 | 8401 | 11 KV SARRA DL | MIX | 8401 | 23.3206 | 79.3909 | MEDHE WALA SAMNAPUR | 63 KVA | 3460 | 3806 | Tendukheda | Tendukheda
320734_390780 | 1200000 | Sagar Region | 1204000 | Damoh | 1554300 | Damoh South | 1554313 | Taradehi | TEJGARH-132 KV TENDUKHEDA TARADEHI | 5470 | 8402 | 11 KV TARADEHI DL | DL | 8402 | 23.3207 | 79.3908 | MEDEBARI PUMP SANAPUR | 63 KVA | 3460 | 3806 | Tendukheda | Tendukheda
321324_498951 | 1200000 | Sagar Region | 1204000 | Damoh | 1554300 | Damoh South | 1554309 | Tendukheda | TEJGARH-132 KV TENDUKHEDA TENDUKHEDA | 5471 | 8407 | 11 KV SAILWARA DL | MIX | 8407 | 23.3213 | 79.499 | JARUA BASTI | 25 KVA | 3460 | 3806 | Tendukheda | Tendukheda
321800_365747 | 1200000 | Sagar Region | 1204000 | Damoh | 1554300 | Damoh South | 1554313 | Taradehi | TEJGARH-132 KV TENDUKHEDA TARADEHI | 5470 | 8402 | 11 KV TARADEHI DL | DL | 8402 | 23.3218 | 79.3657 | GOPALPUR BASI | 100 KVA | 3460 | 3806 | Tendukheda | Tendukheda
321826_365800 | 1200000 | Sagar Region | 1204000 | Damoh | 1554300 | Damoh South | 1554313 | Taradehi | TEJGARH-132 KV TENDUKHEDA TARADEHI | 5470 | 8401 | 11 KV SARRA DL | MIX | 8401 | 23.3218 | 79.3658 | GOPALPUR BASTI | 63 KVA | 3460 | 3806 | Tendukheda | Tendukheda
321956_476668 | 1200000 | Sagar Region | 1204000 | Damoh | 1554300 | Damoh South | 1554309 | Tendukheda | TEJGARH-132 KV TENDUKHEDA TENDUKHEDA | 5471 | 8407 | 11 KV SAILWARA DL | MIX | 8407 | 23.322 | 79.4767 | TALAIYA KE PASS | 25 KVA | 3460 | 3806 | Tendukheda | Tendukheda
322371_353203 | 1200000 | Sagar Region | 1204000 | Damoh | 1554300 | Damoh South | 1554313 | Taradehi | TEJGARH-132 KV TENDUKHEDA TARADEHI | 5470 | 18560 | 11 KV SARASBAGLI AG | AG | 18560 | 23.3224 | 79.3532 | HAKAM SINGH PUMP KHAMARIYA | 25 KVA | 3460 | 3806 | Tendukheda | Tendukheda
322542_329884 | 1200000 | Sagar Region | 1204000 | Damoh | 1554300 | Damoh South | 1554313 | Taradehi | TEJGARH-132 KV TENDUKHEDA TARADEHI | 5470 | 18560 | 11 KV SARASBAGLI AG | AG | 18560 | 23.3225 | 79.3299 | KISAN RAJAK BASHI | 25 KVA | 3460 | 3806 | Tendukheda | Tendukheda
322834_474193 | 1200000 | Sagar Region | 1204000 | Damoh | 1554300 | Damoh South | 1554309 | Tendukheda | TEJGARH-132 KV TENDUKHEDA TENDUKHEDA | 5471 | 8407 | 11 KV SAILWARA DL | MIX | 8407 | 23.3228 | 79.4742 | HATHIDOL SCHOOL | 25 KVA | 3460 | 3806 | Tendukheda | Tendukheda
323621_595826 | 1200000 | Sagar Region | 1204000 | Damoh | 1554300 | Damoh South | 1554309 | Tendukheda | TEJGARH-132 KV TENDUKHEDA TENDUKHEDA | 5471 | 8407 | 11 KV SAILWARA DL | MIX | 8407 | 23.3236 | 79.5958 | SCHOLL KE PASS BASTI | 25 KVA | 3460 | 3806 | Tendukheda | Tendukheda
323749_378542 | 1200000 | Sagar Region | 1204000 | Damoh | 1554300 | Damoh South | 1554313 | Taradehi | TEJGARH-132 KV TENDUKHEDA TARADEHI | 5470 | 12710 | 11 KV SARRA AG | AG | 12710 | 23.3237 | 79.3785 | MURARI CHOKSE KODAL | 16 KVA | 3460 | 3806 | Tendukheda | Tendukheda
323925_400183 | 1200000 | Sagar Region | 1204000 | Damoh | 1554300 | Damoh South | 1554313 | Taradehi | TEJGARH-132 KV TENDUKHEDA TARADEHI | 5470 | 8401 | 11 KV SARRA DL | MIX | 8401 | 23.3239 | 79.4002 | INDRA NAGAR BASTI DAROLI | 25 KVA | 3460 | 3806 | Tendukheda | Tendukheda
323939_400194 | 1200000 | Sagar Region | 1204000 | Damoh | 1554300 | Damoh South | 1554313 | Taradehi | TEJGARH-132 KV TENDUKHEDA TARADEHI | 5470 | 8402 | 11 KV TARADEHI DL | DL | 8402 | 23.3239 | 79.4002 | INDRANAGAR DAROLI BASTI | 25 KVA | 3460 | 3806 | Tendukheda | Tendukheda
324150_380182 | 1200000 | Sagar Region | 1204000 | Damoh | 1554300 | Damoh South | 1554313 | Taradehi | TEJGARH-132 KV TENDUKHEDA TARADEHI | 5470 | 12710 | 11 KV SARRA AG | AG | 12710 | 23.3241 | 79.3802 | NEKNARAN GUND KODAL | 25 KVA | 3460 | 3806 | Tendukheda | Tendukheda
324359_594904 | 1200000 | Sagar Region | 1204000 | Damoh | 1554300 | Damoh South | 1554309 | Tendukheda | TEJGARH-132 KV TENDUKHEDA TENDUKHEDA | 5471 | 8407 | 11 KV SAILWARA DL | MIX | 8407 | 23.3244 | 79.5949 | HARIJAN MUHALLA SAHAJPUR | 25 KVA | 3460 | 3806 | Tendukheda | Tendukheda
324566_372327 | 1200000 | Sagar Region | 1204000 | Damoh | 1554300 | Damoh South | 1554313 | Taradehi | TEJGARH-132 KV TENDUKHEDA TARADEHI | 5470 | 12710 | 11 KV SARRA AG | AG | 12710 | 23.3246 | 79.3723 | SUNDAR BAMNODA | 25 KVA | 3460 | 3806 | Tendukheda | Tendukheda
325153_370866 | 1200000 | Sagar Region | 1204000 | Damoh | 1554300 | Damoh South | 1554313 | Taradehi | TEJGARH-132 KV TENDUKHEDA TARADEHI | 5470 | 12710 | 11 KV SARRA AG | AG | 12710 | 23.3252 | 79.3709 | SURESH SARPANCH | 25 KVA | 3460 | 3806 | Tendukheda | Tendukheda
325672_326601 | 1200000 | Sagar Region | 1204000 | Damoh | 1554300 | Damoh South | 1554313 | Taradehi | TEJGARH-132 KV TENDUKHEDA TARADEHI | 5470 | 18560 | 11 KV SARASBAGLI AG | AG | 18560 | 23.3257 | 79.3266 | CHIKLI HAAR NEHAR KE PASS | 63 KVA | 3460 | 3806 | Tendukheda | Tendukheda
325920_340336 | 1200000 | Sagar Region | 1204000 | Damoh | 1554300 | Damoh South | 1554313 | Taradehi | TEJGARH-132 KV TENDUKHEDA TARADEHI | 5470 | 8400 | 11 KV SARASBAGLI DL | DL | 8400 | 23.3259 | 79.3403 | BHARAT BASI BASTI WALA | 25 KVA | 3460 | 3806 | Tendukheda | Tendukheda
325965_352003 | 1200000 | Sagar Region | 1204000 | Damoh | 1554300 | Damoh South | 1554313 | Taradehi | TEJGARH-132 KV TENDUKHEDA TARADEHI | 5470 | 18560 | 11 KV SARASBAGLI AG | AG | 18560 | 23.326 | 79.352 | GULAB SINGH PUP | 25 KVA | 3460 | 3806 | Tendukheda | Tendukheda
326038_367082 | 1200000 | Sagar Region | 1204000 | Damoh | 1554300 | Damoh South | 1554313 | Taradehi | TEJGARH-132 KV TENDUKHEDA TARADEHI | 5470 | 12710 | 11 KV SARRA AG | AG | 12710 | 23.326 | 79.3671 | RATAN SINGH BILTRA | 25 KVA | 3460 | 3806 | Tendukheda | Tendukheda
326149_352568 | 1200000 | Sagar Region | 1204000 | Damoh | 1554300 | Damoh South | 1554313 | Taradehi | TEJGARH-132 KV TENDUKHEDA TARADEHI | 5470 | 18560 | 11 KV SARASBAGLI AG | AG | 18560 | 23.3261 | 79.3526 | GULAB SINGH PUP | 25 KVA | 3460 | 3806 | Tendukheda | Tendukheda
326283_594806 | 1200000 | Sagar Region | 1204000 | Damoh | 1554300 | Damoh South | 1554309 | Tendukheda | TEJGARH-132 KV TENDUKHEDA TENDUKHEDA | 5471 | 8407 | 11 KV SAILWARA DL | MIX | 8407 | 23.3263 | 79.5948 | ahirwar muhalla SAHAJPUR | 25 KVA | 3460 | 3806 | Tendukheda | Tendukheda
326484_594872 | 1200000 | Sagar Region | 1204000 | Damoh | 1554300 | Damoh South | 1554309 | Tendukheda | TEJGARH-132 KV TENDUKHEDA TENDUKHEDA | 5471 | 8407 | 11 KV SAILWARA DL | MIX | 8407 | 23.3265 | 79.5949 | bashti wala | 63 KVA | 3460 | 3806 | Tendukheda | Tendukheda
326858_342896 | 1200000 | Sagar Region | 1204000 | Damoh | 1554300 | Damoh South | 1554313 | Taradehi | TEJGARH-132 KV TENDUKHEDA TARADEHI | 5470 | 8400 | 11 KV SARASBAGLI DL | DL | 8400 | 23.3269 | 79.3429 | BASI BASTI JABAHAR | 63 KVA | 3460 | 3806 | Tendukheda | Tendukheda
327134_340189 | 1200000 | Sagar Region | 1204000 | Damoh | 1554300 | Damoh South | 1554313 | Taradehi | TEJGARH-132 KV TENDUKHEDA TARADEHI | 5470 | 8400 | 11 KV SARASBAGLI DL | DL | 8400 | 23.3271 | 79.3402 | GIRDHARI BASI BASTI WALA | 25 KVA | 3460 | 3806 | Tendukheda | Tendukheda
327417_370653 | 1200000 | Sagar Region | 1204000 | Damoh | 1554300 | Damoh South | 1554313 | Taradehi | TEJGARH-132 KV TENDUKHEDA TARADEHI | 5470 | 12710 | 11 KV SARRA AG | AG | 12710 | 23.3274 | 79.3707 | HEMRAJ GOND | 25 KVA | 3460 | 3806 | Tendukheda | Tendukheda
327439_592626 | 1200000 | Sagar Region | 1204000 | Damoh | 1554300 | Damoh South | 1554309 | Tendukheda | TEJGARH-132 KV TENDUKHEDA TENDUKHEDA | 5471 | 8407 | 11 KV SAILWARA DL | MIX | 8407 | 23.3274 | 79.5926 | ADIWASI MUHALLA SAHAJPUR | 25 KVA | 3460 | 3806 | Tendukheda | Tendukheda
327592_595010 | 1200000 | Sagar Region | 1204000 | Damoh | 1554300 | Damoh South | 1554309 | Tendukheda | TEJGARH-132 KV TENDUKHEDA TENDUKHEDA | 5471 | 8407 | 11 KV SAILWARA DL | MIX | 8407 | 23.3276 | 79.595 | BUS STAND KE PASS | 25 KVA | 3460 | 3806 | Tendukheda | Tendukheda
327600_326212 | 1200000 | Sagar Region | 1204000 | Damoh | 1554300 | Damoh South | 1554313 | Taradehi | TEJGARH-132 KV TENDUKHEDA TARADEHI | 5470 | 18560 | 11 KV SARASBAGLI AG | AG | 18560 | 23.3276 | 79.3262 | SANTOSH GOUND CHIKLEE HAAR BASHI | 25 KVA | 3460 | 3806 | Tendukheda | Tendukheda
327711_593799 | 1200000 | Sagar Region | 1204000 | Damoh | 1554300 | Damoh South | 1554309 | Tendukheda | TEJGARH-132 KV TENDUKHEDA TENDUKHEDA | 5471 | 8407 | 11 KV SAILWARA DL | MIX | 8407 | 23.3277 | 79.5938 | IDIA TOWER SAHAJPUR | 25 KVA | 3460 | 3806 | Tendukheda | Tendukheda
328118_613413 | 1200000 | Sagar Region | 1204000 | Damoh | 1554300 | Damoh South | 1554309 | Tendukheda | TEJGARH-132 KV TENDUKHEDA TENDUKHEDA | 5471 | 8407 | 11 KV SAILWARA DL | MIX | 8407 | 23.3281 | 79.6134 | pandajhir bashti | 25 KVA | 3460 | 3806 | Tendukheda | Tendukheda
328279_597722 | 1200000 | Sagar Region | 1204000 | Damoh | 1554300 | Damoh South | 1554309 | Tendukheda | TEJGARH-132 KV TENDUKHEDA TENDUKHEDA | 5471 | 8407 | 11 KV SAILWARA DL | MIX | 8407 | 23.3283 | 79.5977 | BUS STAND WALA | 25 KVA | 3460 | 3806 | Tendukheda | Tendukheda
328403_371305 | 1200000 | Sagar Region | 1204000 | Damoh | 1554300 | Damoh South | 1554313 | Taradehi | TEJGARH-132 KV TENDUKHEDA TARADEHI | 5470 | 12710 | 11 KV SARRA AG | AG | 12710 | 23.3284 | 79.3713 | SARBESH RAMADAR | 25 KVA | 3460 | 3806 | Tendukheda | Tendukheda
328802_368125 | 1200000 | Sagar Region | 1204000 | Damoh | 1554300 | Damoh South | 1554313 | Taradehi | TEJGARH-132 KV TENDUKHEDA TARADEHI | 5470 | 12710 | 11 KV SARRA AG | AG | 12710 | 23.3288 | 79.3681 | SUKHSAGAR BAMBODA | 25 KVA | 3460 | 3806 | Tendukheda | Tendukheda
329108_347103 | 1200000 | Sagar Region | 1204000 | Damoh | 1554300 | Damoh South | 1554313 | Taradehi | TEJGARH-132 KV TENDUKHEDA TARADEHI | 5470 | 8400 | 11 KV SARASBAGLI DL | DL | 8400 | 23.3291 | 79.3471 | NIRPAT SARPANCH BASI PUMP | 25 KVA | 3460 | 3806 | Tendukheda | Tendukheda
329559_351189 | 1200000 | Sagar Region | 1204000 | Damoh | 1554300 | Damoh South | 1554313 | Taradehi | TEJGARH-132 KV TENDUKHEDA TARADEHI | 5470 | 8400 | 11 KV SARASBAGLI DL | DL | 8400 | 23.3296 | 79.3512 | BEERENDRA BILTRA PUMP | 25 KVA | 3460 | 3806 | Tendukheda | Tendukheda
329699_358370 | 1200000 | Sagar Region | 1204000 | Damoh | 1554300 | Damoh South | 1554313 | Taradehi | TEJGARH-132 KV TENDUKHEDA TARADEHI | 5470 | 8401 | 11 KV SARRA DL | MIX | 8401 | 23.3297 | 79.3584 | BITRA W/W | 25 KVA | 3460 | 3806 | Tendukheda | Tendukheda
329847_597398 | 1200000 | Sagar Region | 1204000 | Damoh | 1554300 | Damoh South | 1554309 | Tendukheda | TEJGARH-132 KV TENDUKHEDA TENDUKHEDA | 5471 | 8407 | 11 KV SAILWARA DL | MIX | 8407 | 23.3298 | 79.5974 | SAHAJPUR COLONY | 25 KVA | 3460 | 3806 | Tendukheda | Tendukheda
329878_341598 | 1200000 | Sagar Region | 1204000 | Damoh | 1554300 | Damoh South | 1554313 | Taradehi | TEJGARH-132 KV TENDUKHEDA TARADEHI | 5470 | 8400 | 11 KV SARASBAGLI DL | DL | 8400 | 23.3299 | 79.3416 | GATTU SARPANCH BASI BASTI | 100 KVA | 3460 | 3806 | Tendukheda | Tendukheda
330318_349350 | 1200000 | Sagar Region | 1204000 | Damoh | 1554300 | Damoh South | 1554313 | Taradehi | TEJGARH-132 KV TENDUKHEDA TARADEHI | 5470 | 8400 | 11 KV SARASBAGLI DL | DL | 8400 | 23.3303 | 79.3494 | BABUSINGH NONESINGH BASI PUMP | 25 KVA | 3460 | 3806 | Tendukheda | Tendukheda
330737_365449 | 1200000 | Sagar Region | 1204000 | Damoh | 1554300 | Damoh South | 1554313 | Taradehi | TEJGARH-132 KV TENDUKHEDA TARADEHI | 5470 | 12710 | 11 KV SARRA AG | AG | 12710 | 23.3307 | 79.3654 | BIRJESH TIBARI BILTRA | 25 KVA | 3460 | 3806 | Tendukheda | Tendukheda
330880_596274 | 1200000 | Sagar Region | 1204000 | Damoh | 1554300 | Damoh South | 1554309 | Tendukheda | TEJGARH-132 KV TENDUKHEDA TENDUKHEDA | 5471 | 8407 | 11 KV SAILWARA DL | MIX | 8407 | 23.3309 | 79.5963 | BASTI WALA | 25 KVA | 3460 | 3806 | Tendukheda | Tendukheda
330965_594867 | 1200000 | Sagar Region | 1204000 | Damoh | 1554300 | Damoh South | 1554309 | Tendukheda | TEJGARH-132 KV TENDUKHEDA TENDUKHEDA | 5471 | 8407 | 11 KV SAILWARA DL | MIX | 8407 | 23.331 | 79.5949 | SAHAJPUR PAAL MUHALLA | 25 KVA | 3460 | 3806 | Tendukheda | Tendukheda
331141_599821 | 1200000 | Sagar Region | 1204000 | Damoh | 1554300 | Damoh South | 1554309 | Tendukheda | TEJGARH-132 KV TENDUKHEDA TENDUKHEDA | 5471 | 8407 | 11 KV SAILWARA DL | MIX | 8407 | 23.3311 | 79.5998 | SCHOOL KE PASS | 25 KVA | 3460 | 3806 | Tendukheda | Tendukheda
331146_410971 | 1200000 | Sagar Region | 1204000 | Damoh | 1554300 | Damoh South | 1554313 | Taradehi | TEJGARH-132 KV TENDUKHEDA TARADEHI | 5470 | 8401 | 11 KV SARRA DL | MIX | 8401 | 23.3311 | 79.411 | W/W DAROLI | 25 KVA | 3460 | 3806 | Tendukheda | Tendukheda
331163_410967 | 1200000 | Sagar Region | 1204000 | Damoh | 1554300 | Damoh South | 1554313 | Taradehi | TEJGARH-132 KV TENDUKHEDA TARADEHI | 5470 | 8402 | 11 KV TARADEHI DL | DL | 8402 | 23.3312 | 79.411 | WW DAROLI | 25 KVA | 3460 | 3806 | Tendukheda | Tendukheda
332149_395914 | 1200000 | Sagar Region | 1204000 | Damoh | 1554300 | Damoh South | 1554313 | Taradehi | TEJGARH-132 KV TENDUKHEDA TARADEHI | 5470 | 8402 | 11 KV TARADEHI DL | DL | 8402 | 23.3321 | 79.3959 | MADI MAHRAJ PUMP | 25 KVA | 3460 | 3806 | Tendukheda | Tendukheda
332206_395891 | 1200000 | Sagar Region | 1204000 | Damoh | 1554300 | Damoh South | 1554313 | Taradehi | TEJGARH-132 KV TENDUKHEDA TARADEHI | 5470 | 8401 | 11 KV SARRA DL | MIX | 8401 | 23.3322 | 79.3959 | MANDHI MAHRAJ DAROLI | 25 KVA | 3460 | 3806 | Tendukheda | Tendukheda
332311_385089 | 1200000 | Sagar Region | 1204000 | Damoh | 1554300 | Damoh South | 1554313 | Taradehi | TEJGARH-132 KV TENDUKHEDA TARADEHI | 5470 | 8402 | 11 KV TARADEHI DL | DL | 8402 | 23.3323 | 79.3851 | KODAL TIRAHA BASTI | 63 KVA | 3460 | 3806 | Tendukheda | Tendukheda
332318_385074 | 1200000 | Sagar Region | 1204000 | Damoh | 1554300 | Damoh South | 1554313 | Taradehi | TEJGARH-132 KV TENDUKHEDA TARADEHI | 5470 | 8401 | 11 KV SARRA DL | MIX | 8401 | 23.3323 | 79.3851 | KODAL BASTI TIRAHA | 63 KVA | 3460 | 3806 | Tendukheda | Tendukheda
332320_375946 | 1200000 | Sagar Region | 1204000 | Damoh | 1554300 | Damoh South | 1554313 | Taradehi | TEJGARH-132 KV TENDUKHEDA TARADEHI | 5470 | 8402 | 11 KV TARADEHI DL | DL | 8402 | 23.3323 | 79.3759 | SURESH PUMP BAMNODA | 25 KVA | 3460 | 3806 | Tendukheda | Tendukheda
332930_613199 | 1200000 | Sagar Region | 1204000 | Damoh | 1554300 | Damoh South | 1554309 | Tendukheda | TEJGARH-132 KV TENDUKHEDA TENDUKHEDA | 5471 | 8407 | 11 KV SAILWARA DL | MIX | 8407 | 23.3329 | 79.6132 | PANDA BABA WALA | 25 KVA | 3460 | 3806 | Tendukheda | Tendukheda
333105_369506 | 1200000 | Sagar Region | 1204000 | Damoh | 1554300 | Damoh South | 1554313 | Taradehi | TEJGARH-132 KV TENDUKHEDA TARADEHI | 5470 | 8402 | 11 KV TARADEHI DL | DL | 8402 | 23.3331 | 79.3695 | RABI PUMP BAMNODA | 25 KVA | 3460 | 3806 | Tendukheda | Tendukheda
333239_409869 | 1200000 | Sagar Region | 1204000 | Damoh | 1554300 | Damoh South | 1554313 | Taradehi | TEJGARH-132 KV TENDUKHEDA TARADEHI | 5470 | 8401 | 11 KV SARRA DL | MIX | 8401 | 23.3332 | 79.4099 | DAROLI BASTI 03 | 63 KVA | 3460 | 3806 | Tendukheda | Tendukheda
333242_409889 | 1200000 | Sagar Region | 1204000 | Damoh | 1554300 | Damoh South | 1554313 | Taradehi | TEJGARH-132 KV TENDUKHEDA TARADEHI | 5470 | 8402 | 11 KV TARADEHI DL | DL | 8402 | 23.3332 | 79.4099 | DAROLI BASTI KHIRKA | 63 KVA | 3460 | 3806 | Tendukheda | Tendukheda
333581_386575 | 1200000 | Sagar Region | 1204000 | Damoh | 1554300 | Damoh South | 1554313 | Taradehi | TEJGARH-132 KV TENDUKHEDA TARADEHI | 5470 | 8402 | 11 KV TARADEHI DL | DL | 8402 | 23.3336 | 79.3866 | SCHOOL KE PASS KODAL | 25 KVA | 3460 | 3806 | Tendukheda | Tendukheda
333634_386523 | 1200000 | Sagar Region | 1204000 | Damoh | 1554300 | Damoh South | 1554313 | Taradehi | TEJGARH-132 KV TENDUKHEDA TARADEHI | 5470 | 8401 | 11 KV SARRA DL | MIX | 8401 | 23.3336 | 79.3865 | KODAL SCHOOL KE PASS | 25 KVA | 3460 | 3806 | Tendukheda | Tendukheda
333798_593255 | 1200000 | Sagar Region | 1204000 | Damoh | 1554300 | Damoh South | 1554309 | Tendukheda | TEJGARH-132 KV TENDUKHEDA TENDUKHEDA | 5471 | 8407 | 11 KV SAILWARA DL | MIX | 8407 | 23.3338 | 79.5933 | pal mohhalla | 25 KVA | 3460 | 3806 | Tendukheda | Tendukheda
334267_612591 | 1200000 | Sagar Region | 1204000 | Damoh | 1554300 | Damoh South | 1554309 | Tendukheda | TEJGARH-132 KV TENDUKHEDA TENDUKHEDA | 5471 | 8407 | 11 KV SAILWARA DL | MIX | 8407 | 23.3343 | 79.6126 | PADAJHIR BASTI | 25 KVA | 3460 | 3806 | Tendukheda | Tendukheda
334377_406219 | 1200000 | Sagar Region | 1204000 | Damoh | 1554300 | Damoh South | 1554313 | Taradehi | TEJGARH-132 KV TENDUKHEDA TARADEHI | 5470 | 8402 | 11 KV TARADEHI DL | DL | 8402 | 23.3344 | 79.4062 | DAROLI BASTI 01 | 25 KVA | 3460 | 3806 | Tendukheda | Tendukheda
334442_406248 | 1200000 | Sagar Region | 1204000 | Damoh | 1554300 | Damoh South | 1554313 | Taradehi | TEJGARH-132 KV TENDUKHEDA TARADEHI | 5470 | 8401 | 11 KV SARRA DL | MIX | 8401 | 23.3344 | 79.4062 | DAROLI BASTI CHAKKI WALA | 25 KVA | 3460 | 3806 | Tendukheda | Tendukheda
334775_373240 | 1200000 | Sagar Region | 1204000 | Damoh | 1554300 | Damoh South | 1554313 | Taradehi | TEJGARH-132 KV TENDUKHEDA TARADEHI | 5470 | 8402 | 11 KV TARADEHI DL | DL | 8402 | 23.3348 | 79.3732 | RMBAMADAR PUMP BAMNODA | 25 KVA | 3460 | 3806 | Tendukheda | Tendukheda
334864_354768 | 1200000 | Sagar Region | 1204000 | Damoh | 1554300 | Damoh South | 1554313 | Taradehi | TEJGARH-132 KV TENDUKHEDA TARADEHI | 5470 | 8401 | 11 KV SARRA DL | MIX | 8401 | 23.3349 | 79.3548 | BILTRA COLONY | 25 KVA | 3460 | 3806 | Tendukheda | Tendukheda
334873_354773 | 1200000 | Sagar Region | 1204000 | Damoh | 1554300 | Damoh South | 1554313 | Taradehi | TEJGARH-132 KV TENDUKHEDA TARADEHI | 5470 | 8402 | 11 KV TARADEHI DL | DL | 8402 | 23.3349 | 79.3548 | BILTRA BASTI SHOBHAGY | 25 KVA | 3460 | 3806 | Tendukheda | Tendukheda
335605_605672 | 1200000 | Sagar Region | 1204000 | Damoh | 1554300 | Damoh South | 1554309 | Tendukheda | TEJGARH-132 KV TENDUKHEDA TENDUKHEDA | 5471 | 8407 | 11 KV SAILWARA DL | MIX | 8407 | 23.3356 | 79.6057 | PADAJHIR COLONY 2 | 25 KVA | 3460 | 3806 | Tendukheda | Tendukheda
335990_405963 | 1200000 | Sagar Region | 1204000 | Damoh | 1554300 | Damoh South | 1554313 | Taradehi | TEJGARH-132 KV TENDUKHEDA TARADEHI | 5470 | 8401 | 11 KV SARRA DL | MIX | 8401 | 23.336 | 79.406 | DAROLI BASTI PULIYA 01 | 25 KVA | 3460 | 3806 | Tendukheda | Tendukheda
335993_369452 | 1200000 | Sagar Region | 1204000 | Damoh | 1554300 | Damoh South | 1554313 | Taradehi | TEJGARH-132 KV TENDUKHEDA TARADEHI | 5470 | 8401 | 11 KV SARRA DL | MIX | 8401 | 23.336 | 79.3695 | BAMMNODA BASTI | 25 KVA | 3460 | 3806 | Tendukheda | Tendukheda
336035_369448 | 1200000 | Sagar Region | 1204000 | Damoh | 1554300 | Damoh South | 1554313 | Taradehi | TEJGARH-132 KV TENDUKHEDA TARADEHI | 5470 | 8402 | 11 KV TARADEHI DL | DL | 8402 | 23.336 | 79.3694 | BAMNODA BSTI | 25 KVA | 3460 | 3806 | Tendukheda | Tendukheda
336064_405901 | 1200000 | Sagar Region | 1204000 | Damoh | 1554300 | Damoh South | 1554313 | Taradehi | TEJGARH-132 KV TENDUKHEDA TARADEHI | 5470 | 8402 | 11 KV TARADEHI DL | DL | 8402 | 23.3361 | 79.4059 | DAROLI TENDUKHEDA ROD | 25 KVA | 3460 | 3806 | Tendukheda | Tendukheda
336173_606169 | 1200000 | Sagar Region | 1204000 | Damoh | 1554300 | Damoh South | 1554309 | Tendukheda | TEJGARH-132 KV TENDUKHEDA TENDUKHEDA | 5471 | 8407 | 11 KV SAILWARA DL | MIX | 8407 | 23.3362 | 79.6062 | MITTAL WALA | 25 KVA | 3460 | 3806 | Tendukheda | Tendukheda
336308_609414 | 1200000 | Sagar Region | 1204000 | Damoh | 1554300 | Damoh South | 1554309 | Tendukheda | TEJGARH-132 KV TENDUKHEDA TENDUKHEDA | 5471 | 8407 | 11 KV SAILWARA DL | MIX | 8407 | 23.3363 | 79.6094 | SHIV MANDIR PADAJHIR | 25 KVA | 3460 | 3806 | Tendukheda | Tendukheda
337069_359932 | 1200000 | Sagar Region | 1204000 | Damoh | 1554300 | Damoh South | 1554313 | Taradehi | TEJGARH-132 KV TENDUKHEDA TARADEHI | 5470 | 8402 | 11 KV TARADEHI DL | DL | 8402 | 23.3371 | 79.3599 | BILTRA HARIJAN COLONI | 25 KVA | 3460 | 3806 | Tendukheda | Tendukheda
337093_359909 | 1200000 | Sagar Region | 1204000 | Damoh | 1554300 | Damoh South | 1554313 | Taradehi | TEJGARH-132 KV TENDUKHEDA TARADEHI | 5470 | 8401 | 11 KV SARRA DL | MIX | 8401 | 23.3371 | 79.3599 | HARIJAN COLONY BILTRA | 25 KVA | 3460 | 3806 | Tendukheda | Tendukheda
337108_378799 | 1200000 | Sagar Region | 1204000 | Damoh | 1554300 | Damoh South | 1554313 | Taradehi | TEJGARH-132 KV TENDUKHEDA TARADEHI | 5470 | 8402 | 11 KV TARADEHI DL | DL | 8402 | 23.3371 | 79.3788 | SARPANCH WALA KODAL PUMP | 25 KVA | 3460 | 3806 | Tendukheda | Tendukheda
337574_357992 | 1200000 | Sagar Region | 1204000 | Damoh | 1554300 | Damoh South | 1554313 | Taradehi | TEJGARH-132 KV TENDUKHEDA TARADEHI | 5470 | 8402 | 11 KV TARADEHI DL | DL | 8402 | 23.3376 | 79.358 | AIRTEL TABAR BILTRA | 25 KVA | 3460 | 3806 | Tendukheda | Tendukheda
337584_357345 | 1200000 | Sagar Region | 1204000 | Damoh | 1554300 | Damoh South | 1554313 | Taradehi | TEJGARH-132 KV TENDUKHEDA TARADEHI | 5470 | 8402 | 11 KV TARADEHI DL | DL | 8402 | 23.3376 | 79.3573 | BILTRA BASTI | 63 KVA | 3460 | 3806 | Tendukheda | Tendukheda
337610_357946 | 1200000 | Sagar Region | 1204000 | Damoh | 1554300 | Damoh South | 1554313 | Taradehi | TEJGARH-132 KV TENDUKHEDA TARADEHI | 5470 | 8401 | 11 KV SARRA DL | MIX | 8401 | 23.3376 | 79.3579 | AIRTEL TOWER BILTRA | 25 KVA | 3460 | 3806 | Tendukheda | Tendukheda
337613_357349 | 1200000 | Sagar Region | 1204000 | Damoh | 1554300 | Damoh South | 1554313 | Taradehi | TEJGARH-132 KV TENDUKHEDA TARADEHI | 5470 | 8401 | 11 KV SARRA DL | MIX | 8401 | 23.3376 | 79.3573 | BILTRA BASTI TIGADDA | 63 KVA | 3460 | 3806 | Tendukheda | Tendukheda
338115_368318 | 1200000 | Sagar Region | 1204000 | Damoh | 1554300 | Damoh South | 1554313 | Taradehi | TEJGARH-132 KV TENDUKHEDA TARADEHI | 5470 | 8401 | 11 KV SARRA DL | MIX | 8401 | 23.3381 | 79.3683 | BAMNODA BASTI TIRAHA | 25 KVA | 3460 | 3806 | Tendukheda | Tendukheda
338136_368299 | 1200000 | Sagar Region | 1204000 | Damoh | 1554300 | Damoh South | 1554313 | Taradehi | TEJGARH-132 KV TENDUKHEDA TARADEHI | 5470 | 8402 | 11 KV TARADEHI DL | DL | 8402 | 23.3381 | 79.3683 | BAMNODA JHALON ROD | 25 KVA | 3460 | 3806 | Tendukheda | Tendukheda
338521_377532 | 1200000 | Sagar Region | 1204000 | Damoh | 1554300 | Damoh South | 1554313 | Taradehi | TEJGARH-132 KV TENDUKHEDA TARADEHI | 5470 | 8402 | 11 KV TARADEHI DL | DL | 8402 | 23.3385 | 79.3775 | MANMOHAN PUMP BAMNODA | 63 KVA | 3460 | 3806 | Tendukheda | Tendukheda
338685_608762 | 1200000 | Sagar Region | 1204000 | Damoh | 1554300 | Damoh South | 1554309 | Tendukheda | TEJGARH-132 KV TENDUKHEDA TENDUKHEDA | 5471 | 8407 | 11 KV SAILWARA DL | MIX | 8407 | 23.3387 | 79.6088 | PADAJHIR BASTI 2 | 25 KVA | 3460 | 3806 | Tendukheda | Tendukheda
339998_344013 | 1200000 | Sagar Region | 1204000 | Damoh | 1554300 | Damoh South | 1554313 | Taradehi | TEJGARH-132 KV TENDUKHEDA TARADEHI | 5470 | 8402 | 11 KV TARADEHI DL | DL | 8402 | 23.34 | 79.344 | JAIRAM BARDGHATI PUMP | 25 KVA | 3460 | 3806 | Tendukheda | Tendukheda
340620_369778 | 1200000 | Sagar Region | 1204000 | Damoh | 1554300 | Damoh South | 1554313 | Taradehi | TEJGARH-132 KV TENDUKHEDA TARADEHI | 5470 | 8401 | 11 KV SARRA DL | MIX | 8401 | 23.3406 | 79.3698 | W/W BAMNODA | 25 KVA | 3460 | 3806 | Tendukheda | Tendukheda
340715_369904 | 1200000 | Sagar Region | 1204000 | Damoh | 1554300 | Damoh South | 1554313 | Taradehi | TEJGARH-132 KV TENDUKHEDA TARADEHI | 5470 | 8402 | 11 KV TARADEHI DL | DL | 8402 | 23.3407 | 79.3699 | WW BAMNODA | 25 KVA | 3460 | 3806 | Tendukheda | Tendukheda
340739_383510 | 1200000 | Sagar Region | 1204000 | Damoh | 1554300 | Damoh South | 1554313 | Taradehi | TEJGARH-132 KV TENDUKHEDA TARADEHI | 5470 | 8402 | 11 KV TARADEHI DL | DL | 8402 | 23.3407 | 79.3835 | MASAB PUP KODAL | 25 KVA | 3460 | 3806 | Tendukheda | Tendukheda
340761_364943 | 1200000 | Sagar Region | 1204000 | Damoh | 1554300 | Damoh South | 1554313 | Taradehi | TEJGARH-132 KV TENDUKHEDA TARADEHI | 5470 | 12710 | 11 KV SARRA AG | AG | 12710 | 23.3408 | 79.3649 | NEKNARAN GUND BAMNODA | 25 KVA | 3460 | 3806 | Tendukheda | Tendukheda
341119_373004 | 1200000 | Sagar Region | 1204000 | Damoh | 1554300 | Damoh South | 1554313 | Taradehi | TEJGARH-132 KV TENDUKHEDA TARADEHI | 5470 | 8402 | 11 KV TARADEHI DL | DL | 8402 | 23.3411 | 79.373 | DAHRA BASTI | 25 KVA | 3460 | 3806 | Tendukheda | Tendukheda
341166_372957 | 1200000 | Sagar Region | 1204000 | Damoh | 1554300 | Damoh South | 1554313 | Taradehi | TEJGARH-132 KV TENDUKHEDA TARADEHI | 5470 | 8401 | 11 KV SARRA DL | MIX | 8401 | 23.3412 | 79.373 | DAHRA BASTI | 63 KVA | 3460 | 3806 | Tendukheda | Tendukheda
341485_369434 | 1200000 | Sagar Region | 1204000 | Damoh | 1554300 | Damoh South | 1554313 | Taradehi | TEJGARH-132 KV TENDUKHEDA TARADEHI | 5470 | 8401 | 11 KV SARRA DL | MIX | 8401 | 23.3415 | 79.3694 | HARIJAN COLONY BAMNODA | 25 KVA | 3460 | 3806 | Tendukheda | Tendukheda
341504_369487 | 1200000 | Sagar Region | 1204000 | Damoh | 1554300 | Damoh South | 1554313 | Taradehi | TEJGARH-132 KV TENDUKHEDA TARADEHI | 5470 | 8402 | 11 KV TARADEHI DL | DL | 8402 | 23.3415 | 79.3695 | BAMNODA COLONI JHALON ROD | 25 KVA | 3460 | 3806 | Tendukheda | Tendukheda
342134_353048 | 1200000 | Sagar Region | 1204000 | Damoh | 1554300 | Damoh South | 1554313 | Taradehi | TEJGARH-132 KV TENDUKHEDA TARADEHI | 5470 | 8401 | 11 KV SARRA DL | MIX | 8401 | 23.3421 | 79.353 | SHYAM RANI KARPETI BARDHGHATI | 25 KVA | 3460 | 3806 | Tendukheda | Tendukheda
342198_353006 | 1200000 | Sagar Region | 1204000 | Damoh | 1554300 | Damoh South | 1554313 | Taradehi | TEJGARH-132 KV TENDUKHEDA TARADEHI | 5470 | 12710 | 11 KV SARRA AG | AG | 12710 | 23.3422 | 79.353 | KARPETI MASAB BARDHGHATI | 25 KVA | 3460 | 3806 | Tendukheda | Tendukheda
342272_346237 | 1200000 | Sagar Region | 1204000 | Damoh | 1554300 | Damoh South | 1554313 | Taradehi | TEJGARH-132 KV TENDUKHEDA TARADEHI | 5470 | 8402 | 11 KV TARADEHI DL | DL | 8402 | 23.3423 | 79.3462 | SCHOOL KE PASS BARDHGHAT | 25 KVA | 3460 | 3806 | Tendukheda | Tendukheda
342564_372550 | 1200000 | Sagar Region | 1204000 | Damoh | 1554300 | Damoh South | 1554313 | Taradehi | TEJGARH-132 KV TENDUKHEDA TARADEHI | 5470 | 8402 | 11 KV TARADEHI DL | DL | 8402 | 23.3426 | 79.3726 | KALOO FAKIRE GOND DAHRA PUMP | 25 KVA | 3460 | 3806 | Tendukheda | Tendukheda
342840_337857 | 1200000 | Sagar Region | 1204000 | Damoh | 1554300 | Damoh South | 1554313 | Taradehi | TEJGARH-132 KV TENDUKHEDA TARADEHI | 5470 | 8402 | 11 KV TARADEHI DL | DL | 8402 | 23.3428 | 79.3379 | AJJU BALA BARDGHATI PUMP | 63 KVA | 3460 | 3806 | Tendukheda | Tendukheda
342861_372463 | 1200000 | Sagar Region | 1204000 | Damoh | 1554300 | Damoh South | 1554313 | Taradehi | TEJGARH-132 KV TENDUKHEDA TARADEHI | 5470 | 8401 | 11 KV SARRA DL | MIX | 8401 | 23.3429 | 79.3725 | KALU FAKEERE DAHRA | 25 KVA | 3460 | 3806 | Tendukheda | Tendukheda
343097_349378 | 1200000 | Sagar Region | 1204000 | Damoh | 1554300 | Damoh South | 1554313 | Taradehi | TEJGARH-132 KV TENDUKHEDA TARADEHI | 5470 | 8401 | 11 KV SARRA DL | MIX | 8401 | 23.3431 | 79.3494 | BARDHGHATI BASTI | 63 KVA | 3460 | 3806 | Tendukheda | Tendukheda
343100_349352 | 1200000 | Sagar Region | 1204000 | Damoh | 1554300 | Damoh South | 1554313 | Taradehi | TEJGARH-132 KV TENDUKHEDA TARADEHI | 5470 | 8402 | 11 KV TARADEHI DL | DL | 8402 | 23.3431 | 79.3494 | BARDHGHATI BASI | 63 KVA | 3460 | 3806 | Tendukheda | Tendukheda
343802_615166 | 1200000 | Sagar Region | 1204000 | Damoh | 1554300 | Damoh South | 1554309 | Tendukheda | TEJGARH-132 KV TENDUKHEDA TENDUKHEDA | 5471 | 8407 | 11 KV SAILWARA DL | MIX | 8407 | 23.3438 | 79.6152 | 27 MILE CHAKKI WALA | 25 KVA | 3460 | 3806 | Tendukheda | Tendukheda
344487_375356 | 1200000 | Sagar Region | 1204000 | Damoh | 1554300 | Damoh South | 1554313 | Taradehi | TEJGARH-132 KV TENDUKHEDA TARADEHI | 5470 | 8402 | 11 KV TARADEHI DL | DL | 8402 | 23.3445 | 79.3754 | LAGRADAHRA TAPARIYA | 25 KVA | 3460 | 3806 | Tendukheda | Tendukheda
344610_375301 | 1200000 | Sagar Region | 1204000 | Damoh | 1554300 | Damoh South | 1554313 | Taradehi | TEJGARH-132 KV TENDUKHEDA TARADEHI | 5470 | 8401 | 11 KV SARRA DL | MIX | 8401 | 23.3446 | 79.3753 | LAGRA TAPARIYA | 25 KVA | 3460 | 3806 | Tendukheda | Tendukheda
345070_615466 | 1200000 | Sagar Region | 1204000 | Damoh | 1554300 | Damoh South | 1554309 | Tendukheda | TEJGARH-132 KV TENDUKHEDA TENDUKHEDA | 5471 | 8407 | 11 KV SAILWARA DL | MIX | 8407 | 23.3451 | 79.6155 | IDIA TOWER 27 MILE | 25 KVA | 3460 | 3806 | Tendukheda | Tendukheda
345370_614720 | 1200000 | Sagar Region | 1204000 | Damoh | 1554300 | Damoh South | 1554309 | Tendukheda | TEJGARH-132 KV TENDUKHEDA TENDUKHEDA | 5471 | 8407 | 11 KV SAILWARA DL | MIX | 8407 | 23.3454 | 79.6147 | 27 MILE BASTI | 25 KVA | 3460 | 3806 | Tendukheda | Tendukheda
347026_330945 | 1200000 | Sagar Region | 1204000 | Damoh | 1554300 | Damoh South | 1554313 | Taradehi | TEJGARH-132 KV TENDUKHEDA TARADEHI | 5470 | 8401 | 11 KV SARRA DL | MIX | 8401 | 23.347 | 79.3309 | MULRA BASTI 2 | 25 KVA | 3460 | 3806 | Tendukheda | Tendukheda
347035_330980 | 1200000 | Sagar Region | 1204000 | Damoh | 1554300 | Damoh South | 1554313 | Taradehi | TEJGARH-132 KV TENDUKHEDA TARADEHI | 5470 | 8402 | 11 KV TARADEHI DL | DL | 8402 | 23.347 | 79.331 | MULRA BASTI SOBHAGY | 25 KVA | 3460 | 3806 | Tendukheda | Tendukheda
348679_609100 | 1200000 | Sagar Region | 1204000 | Damoh | 1554300 | Damoh South | 1554309 | Tendukheda | TEJGARH-132 KV TENDUKHEDA TENDUKHEDA | 5471 | 8407 | 11 KV SAILWARA DL | MIX | 8407 | 23.3487 | 79.6091 | PIPE PLANT 27 MILE | 25 KVA | 3460 | 3806 | Tendukheda | Tendukheda
348898_329176 | 1200000 | Sagar Region | 1204000 | Damoh | 1554300 | Damoh South | 1554313 | Taradehi | TEJGARH-132 KV TENDUKHEDA TARADEHI | 5470 | 8401 | 11 KV SARRA DL | MIX | 8401 | 23.3489 | 79.3292 | MULRA BASTI | 25 KVA | 3460 | 3806 | Tendukheda | Tendukheda
348964_329083 | 1200000 | Sagar Region | 1204000 | Damoh | 1554300 | Damoh South | 1554313 | Taradehi | TEJGARH-132 KV TENDUKHEDA TARADEHI | 5470 | 8402 | 11 KV TARADEHI DL | DL | 8402 | 23.349 | 79.3291 | MULRA BASTI 01 | 25 KVA | 3460 | 3806 | Tendukheda | Tendukheda
348978_366133 | 1200000 | Sagar Region | 1204000 | Damoh | 1554300 | Damoh South | 1554313 | Taradehi | TEJGARH-132 KV TENDUKHEDA TARADEHI | 5470 | 8402 | 11 KV TARADEHI DL | DL | 8402 | 23.349 | 79.3661 | SARJU PUMP KEVLARI | 25 KVA | 3460 | 3806 | Tendukheda | Tendukheda
349280_360968 | 1200000 | Sagar Region | 1204000 | Damoh | 1554300 | Damoh South | 1554313 | Taradehi | TEJGARH-132 KV TENDUKHEDA TARADEHI | 5470 | 8401 | 11 KV SARRA DL | MIX | 8401 | 23.3493 | 79.361 | KEWLARI BASTI 1 | 25 KVA | 3460 | 3806 | Tendukheda | Tendukheda
349333_360878 | 1200000 | Sagar Region | 1204000 | Damoh | 1554300 | Damoh South | 1554313 | Taradehi | TEJGARH-132 KV TENDUKHEDA TARADEHI | 5470 | 8402 | 11 KV TARADEHI DL | DL | 8402 | 23.3493 | 79.3609 | KEVLARI BASI | 25 KVA | 3460 | 3806 | Tendukheda | Tendukheda
349526_609721 | 1200000 | Sagar Region | 1204000 | Damoh | 1554300 | Damoh South | 1554309 | Tendukheda | TEJGARH-132 KV TENDUKHEDA TENDUKHEDA | 5471 | 8407 | 11 KV SAILWARA DL | MIX | 8407 | 23.3495 | 79.6097 | BASTI PADHAJHIR | 25 KVA | 3460 | 3806 | Tendukheda | Tendukheda
351336_369591 | 1200000 | Sagar Region | 1204000 | Damoh | 1554300 | Damoh South | 1554313 | Taradehi | TEJGARH-132 KV TENDUKHEDA TARADEHI | 5470 | 8402 | 11 KV TARADEHI DL | DL | 8402 | 23.3513 | 79.3696 | KEVLARI PUMP JHALON ROD | 25 KVA | 3460 | 3806 | Tendukheda | Tendukheda
351469_360217 | 1200000 | Sagar Region | 1204000 | Damoh | 1554300 | Damoh South | 1554313 | Taradehi | TEJGARH-132 KV TENDUKHEDA TARADEHI | 5470 | 8401 | 11 KV SARRA DL | MIX | 8401 | 23.3515 | 79.3602 | KEWLARI BASTI 2 | 25 KVA | 3460 | 3806 | Tendukheda | Tendukheda
351480_360215 | 1200000 | Sagar Region | 1204000 | Damoh | 1554300 | Damoh South | 1554313 | Taradehi | TEJGARH-132 KV TENDUKHEDA TARADEHI | 5470 | 8402 | 11 KV TARADEHI DL | DL | 8402 | 23.3515 | 79.3602 | KEVLARI BASI SHOBHAGY | 25 KVA | 3460 | 3806 | Tendukheda | Tendukheda
351889_363066 | 1200000 | Sagar Region | 1204000 | Damoh | 1554300 | Damoh South | 1554313 | Taradehi | TEJGARH-132 KV TENDUKHEDA TARADEHI | 5470 | 8402 | 11 KV TARADEHI DL | DL | 8402 | 23.3519 | 79.3631 | DABBAL PUMP KEVLARI | 25 KVA | 3460 | 3806 | Tendukheda | Tendukheda
352030_331808 | 1200000 | Sagar Region | 1204000 | Damoh | 1554300 | Damoh South | 1554313 | Taradehi | TEJGARH-132 KV TENDUKHEDA TARADEHI | 5470 | 8401 | 11 KV SARRA DL | MIX | 8401 | 23.352 | 79.3318 | RAMSINGH MULRA | 25 KVA | 3460 | 3806 | Tendukheda | Tendukheda
352047_331797 | 1200000 | Sagar Region | 1204000 | Damoh | 1554300 | Damoh South | 1554313 | Taradehi | TEJGARH-132 KV TENDUKHEDA TARADEHI | 5470 | 8402 | 11 KV TARADEHI DL | DL | 8402 | 23.352 | 79.3318 | RAM SINGH PUMP KHAARIYA | 25 KVA | 3460 | 3806 | Tendukheda | Tendukheda
353894_504620 | 1200000 | Sagar Region | 1204000 | Damoh | 1554300 | Damoh South | 1554309 | Tendukheda | TEJGARH-132 KV TENDUKHEDA TENDUKHEDA | 5471 | 8404 | 11 KV DHANGOUR DL | MIX | 8404 | 23.3539 | 79.5046 | PANCHAM WALA AG KHKARIYA | 25 KVA | 3460 | 3806 | Tendukheda | Tendukheda
353930_609448 | 1200000 | Sagar Region | 1204000 | Damoh | 1554300 | Damoh South | 1554309 | Tendukheda | TEJGARH-132 KV TENDUKHEDA TENDUKHEDA | 5471 | 8407 | 11 KV SAILWARA DL | MIX | 8407 | 23.3539 | 79.6094 | JHAROLI PAL MUHALLA | 25 KVA | 3460 | 3806 | Tendukheda | Tendukheda
353957_505359 | 1200000 | Sagar Region | 1204000 | Damoh | 1554300 | Damoh South | 1554309 | Tendukheda | TEJGARH-132 KV TENDUKHEDA TENDUKHEDA | 5471 | 8404 | 11 KV DHANGOUR DL | MIX | 8404 | 23.354 | 79.5054 | BASTI WALA | 25 KVA | 3460 | 3806 | Tendukheda | Tendukheda
354152_613888 | 1200000 | Sagar Region | 1204000 | Damoh | 1554300 | Damoh South | 1554309 | Tendukheda | TEJGARH-132 KV TENDUKHEDA TENDUKHEDA | 5471 | 8407 | 11 KV SAILWARA DL | MIX | 8407 | 23.3542 | 79.6139 | BASTI WALA | 25 KVA | 3460 | 3806 | Tendukheda | Tendukheda
354436_508382 | 1200000 | Sagar Region | 1204000 | Damoh | 1554300 | Damoh South | 1554309 | Tendukheda | TEJGARH-132 KV TENDUKHEDA TENDUKHEDA | 5471 | 8404 | 11 KV DHANGOUR DL | MIX | 8404 | 23.3544 | 79.5084 | AADIWASI MUHALLA KHKARIYA | 25 KVA | 3460 | 3806 | Tendukheda | Tendukheda
354467_501287 | 1200000 | Sagar Region | 1204000 | Damoh | 1554300 | Damoh South | 1554309 | Tendukheda | TEJGARH-132 KV TENDUKHEDA TENDUKHEDA | 5471 | 8404 | 11 KV DHANGOUR DL | MIX | 8404 | 23.3545 | 79.5013 | DAL SINGH KHKARIYA AG | 25 KVA | 3460 | 3806 | Tendukheda | Tendukheda
355503_509082 | 1200000 | Sagar Region | 1204000 | Damoh | 1554300 | Damoh South | 1554309 | Tendukheda | TEJGARH-132 KV TENDUKHEDA TENDUKHEDA | 5471 | 8404 | 11 KV DHANGOUR DL | MIX | 8404 | 23.3555 | 79.5091 | YADAV MUHALLA KHKARIYA | 25 KVA | 3460 | 3806 | Tendukheda | Tendukheda
355512_506671 | 1200000 | Sagar Region | 1204000 | Damoh | 1554300 | Damoh South | 1554309 | Tendukheda | TEJGARH-132 KV TENDUKHEDA TENDUKHEDA | 5471 | 8404 | 11 KV DHANGOUR DL | MIX | 8404 | 23.3555 | 79.5067 | SCHOOL KE PAS KHKARIYA | 25 KVA | 3460 | 3806 | Tendukheda | Tendukheda
355560_510013 | 1200000 | Sagar Region | 1204000 | Damoh | 1554300 | Damoh South | 1554309 | Tendukheda | TEJGARH-132 KV TENDUKHEDA TENDUKHEDA | 5471 | 8404 | 11 KV DHANGOUR DL | MIX | 8404 | 23.3556 | 79.51 | SCHOOL BHATARIYA WALA | 25 KVA | 3460 | 3806 | Tendukheda | Tendukheda
355713_511603 | 1200000 | Sagar Region | 1204000 | Damoh | 1554300 | Damoh South | 1554309 | Tendukheda | TEJGARH-132 KV TENDUKHEDA TENDUKHEDA | 5471 | 8404 | 11 KV DHANGOUR DL | MIX | 8404 | 23.3557 | 79.5116 | SCHOLL KE PASS BASTI | 25 KVA | 3460 | 3806 | Tendukheda | Tendukheda
355742_512287 | 1200000 | Sagar Region | 1204000 | Damoh | 1554300 | Damoh South | 1554309 | Tendukheda | TEJGARH-132 KV TENDUKHEDA TENDUKHEDA | 5471 | 8404 | 11 KV DHANGOUR DL | MIX | 8404 | 23.3557 | 79.5123 | DWARKA WALA AG KHKARIYA | 25 KVA | 3460 | 3806 | Tendukheda | Tendukheda
356184_600709 | 1200000 | Sagar Region | 1204000 | Damoh | 1554300 | Damoh South | 1554309 | Tendukheda | TEJGARH-132 KV TENDUKHEDA TENDUKHEDA | 5471 | 8407 | 11 KV SAILWARA DL | MIX | 8407 | 23.3562 | 79.6007 | TIGADDA WALA JHAROLI | 25 KVA | 3460 | 3806 | Tendukheda | Tendukheda
356296_508896 | 1200000 | Sagar Region | 1204000 | Damoh | 1554300 | Damoh South | 1554309 | Tendukheda | TEJGARH-132 KV TENDUKHEDA TENDUKHEDA | 5471 | 8404 | 11 KV DHANGOUR DL | MIX | 8404 | 23.3563 | 79.5089 | VAIDHYA WALA KHKARIYA | 63 KVA | 3460 | 3806 | Tendukheda | Tendukheda
356612_336853 | 1200000 | Sagar Region | 1204000 | Damoh | 1554300 | Damoh South | 1554313 | Taradehi | TEJGARH-132 KV TENDUKHEDA TARADEHI | 5470 | 8402 | 11 KV TARADEHI DL | DL | 8402 | 23.3566 | 79.3369 | MULRA KACHHRA PUMP | 63 KVA | 3460 | 3806 | Tendukheda | Tendukheda
356664_336865 | 1200000 | Sagar Region | 1204000 | Damoh | 1554300 | Damoh South | 1554313 | Taradehi | TEJGARH-132 KV TENDUKHEDA TARADEHI | 5470 | 8401 | 11 KV SARRA DL | MIX | 8401 | 23.3567 | 79.3369 | MULRA KACHAR | 63 KVA | 3460 | 3806 | Tendukheda | Tendukheda
357088_499482 | 1200000 | Sagar Region | 1204000 | Damoh | 1554300 | Damoh South | 1554309 | Tendukheda | TEJGARH-132 KV TENDUKHEDA TENDUKHEDA | 5471 | 8404 | 11 KV DHANGOUR DL | MIX | 8404 | 23.3571 | 79.4995 | NEAR HIGH SCHOOL | 25 KVA | 3460 | 3806 | Tendukheda | Tendukheda
357516_506259 | 1200000 | Sagar Region | 1204000 | Damoh | 1554300 | Damoh South | 1554309 | Tendukheda | TEJGARH-132 KV TENDUKHEDA TENDUKHEDA | 5471 | 8404 | 11 KV DHANGOUR DL | MIX | 8404 | 23.3575 | 79.5063 | YADAV MUHALLA KHAKARIYA | 25 KVA | 3460 | 3806 | Tendukheda | Tendukheda
357613_499185 | 1200000 | Sagar Region | 1204000 | Damoh | 1554300 | Damoh South | 1554309 | Tendukheda | TEJGARH-132 KV TENDUKHEDA TENDUKHEDA | 5471 | 8404 | 11 KV DHANGOUR DL | MIX | 8404 | 23.3576 | 79.4992 | BHAGWATI ADIWASI KHKARIYA AG | 25 KVA | 3460 | 3806 | Tendukheda | Tendukheda
357717_344228 | 1200000 | Sagar Region | 1204000 | Damoh | 1554300 | Damoh South | 1554313 | Taradehi | TEJGARH-132 KV TENDUKHEDA TARADEHI | 5470 | 8402 | 11 KV TARADEHI DL | DL | 8402 | 23.3577 | 79.3442 | BANJARYA PATEL PUMP | 25 KVA | 3460 | 3806 | Tendukheda | Tendukheda
357739_344210 | 1200000 | Sagar Region | 1204000 | Damoh | 1554300 | Damoh South | 1554313 | Taradehi | TEJGARH-132 KV TENDUKHEDA TARADEHI | 5470 | 8401 | 11 KV SARRA DL | MIX | 8401 | 23.3577 | 79.3442 | PATEL BANJARYA | 25 KVA | 3460 | 3806 | Tendukheda | Tendukheda
358048_596656 | 1200000 | Sagar Region | 1204000 | Damoh | 1554300 | Damoh South | 1554309 | Tendukheda | TEJGARH-132 KV TENDUKHEDA TENDUKHEDA | 5471 | 8407 | 11 KV SAILWARA DL | MIX | 8407 | 23.358 | 79.5967 | JHAROLI PUMP | 25 KVA | 3460 | 3806 | Tendukheda | Tendukheda
358082_435204 | 1200000 | Sagar Region | 1204000 | Damoh | 1554300 | Damoh South | 1554309 | Tendukheda | TEJGARH-132 KV TENDUKHEDA TENDUKHEDA | 5471 | 8404 | 11 KV DHANGOUR DL | MIX | 8404 | 23.3581 | 79.4352 | reliance tower baheriya | 25 KVA | 3460 | 3806 | Tendukheda | Tendukheda
358565_345820 | 1200000 | Sagar Region | 1204000 | Damoh | 1554300 | Damoh South | 1554313 | Taradehi | TEJGARH-132 KV TENDUKHEDA TARADEHI | 5470 | 8401 | 11 KV SARRA DL | MIX | 8401 | 23.3586 | 79.3458 | SANTOSH KEWLARI | 25 KVA | 3460 | 3806 | Tendukheda | Tendukheda
358644_620097 | 1200000 | Sagar Region | 1204000 | Damoh | 1554300 | Damoh South | 1554309 | Tendukheda | TEJGARH-132 KV TENDUKHEDA TENDUKHEDA | 5471 | 8407 | 11 KV SAILWARA DL | MIX | 8407 | 23.3586 | 79.6201 | BASTI WALA 2 | 25 KVA | 3460 | 3806 | Tendukheda | Tendukheda
358680_345843 | 1200000 | Sagar Region | 1204000 | Damoh | 1554300 | Damoh South | 1554313 | Taradehi | TEJGARH-132 KV TENDUKHEDA TARADEHI | 5470 | 8402 | 11 KV TARADEHI DL | DL | 8402 | 23.3587 | 79.3458 | LAKHKHOO PUMP BANJARYA | 25 KVA | 3460 | 3806 | Tendukheda | Tendukheda
358863_345359 | 1200000 | Sagar Region | 1204000 | Damoh | 1554300 | Damoh South | 1554313 | Taradehi | TEJGARH-132 KV TENDUKHEDA TARADEHI | 5470 | 8401 | 11 KV SARRA DL | MIX | 8401 | 23.3589 | 79.3454 | BIHARI KEWLARI | 25 KVA | 3460 | 3806 | Tendukheda | Tendukheda
358885_637185 | 1200000 | Sagar Region | 1204000 | Damoh | 1554300 | Damoh South | 1554309 | Tendukheda | TEJGARH-132 KV TENDUKHEDA TENDUKHEDA | 5471 | 8407 | 11 KV SAILWARA DL | MIX | 8407 | 23.3589 | 79.6372 | SARWAKUHI SCHOOL | 25 KVA | 3460 | 3806 | Tendukheda | Tendukheda
359105_345554 | 1200000 | Sagar Region | 1204000 | Damoh | 1554300 | Damoh South | 1554313 | Taradehi | TEJGARH-132 KV TENDUKHEDA TARADEHI | 5470 | 8402 | 11 KV TARADEHI DL | DL | 8402 | 23.3591 | 79.3456 | BIHARI PUMP BANJARYA | 25 KVA | 3460 | 3806 | Tendukheda | Tendukheda
359617_438022 | 1200000 | Sagar Region | 1204000 | Damoh | 1554300 | Damoh South | 1554309 | Tendukheda | TEJGARH-132 KV TENDUKHEDA TENDUKHEDA | 5471 | 8404 | 11 KV DHANGOUR DL | MIX | 8404 | 23.3596 | 79.438 | BAHERIYA COLONY | 25 KVA | 3460 | 3806 | Tendukheda | Tendukheda
359999_421915 | 1200000 | Sagar Region | 1204000 | Damoh | 1554300 | Damoh South | 1554309 | Tendukheda | TEJGARH-132 KV TENDUKHEDA TENDUKHEDA | 5471 | 8404 | 11 KV DHANGOUR DL | MIX | 8404 | 23.36 | 79.4219 | BAHERIYA BASTI | 63 KVA | 3460 | 3806 | Tendukheda | Tendukheda
360018_508029 | 1200000 | Sagar Region | 1204000 | Damoh | 1554300 | Damoh South | 1554309 | Tendukheda | TEJGARH-132 KV TENDUKHEDA TENDUKHEDA | 5471 | 8404 | 11 KV DHANGOUR DL | MIX | 8404 | 23.36 | 79.508 | KOUNSA BAI AG | 25 KVA | 3460 | 3806 | Tendukheda | Tendukheda
360095_423674 | 1200000 | Sagar Region | 1204000 | Damoh | 1554300 | Damoh South | 1554309 | Tendukheda | TEJGARH-132 KV TENDUKHEDA TENDUKHEDA | 5471 | 8404 | 11 KV DHANGOUR DL | MIX | 8404 | 23.3601 | 79.4237 | HARIJAN MUHALLA | 25 KVA | 3460 | 3806 | Tendukheda | Tendukheda
360106_636543 | 1200000 | Sagar Region | 1204000 | Damoh | 1554300 | Damoh South | 1554309 | Tendukheda | TEJGARH-132 KV TENDUKHEDA TENDUKHEDA | 5471 | 8407 | 11 KV SAILWARA DL | MIX | 8407 | 23.3601 | 79.6365 | AGANWADI KENDRA WALA | 25 KVA | 3460 | 3806 | Tendukheda | Tendukheda
360144_511273 | 1200000 | Sagar Region | 1204000 | Damoh | 1554300 | Damoh South | 1554309 | Tendukheda | TEJGARH-132 KV TENDUKHEDA TENDUKHEDA | 5471 | 8404 | 11 KV DHANGOUR DL | MIX | 8404 | 23.3601 | 79.5113 | KHAKARIYA HAR WALA | 25 KVA | 3460 | 3806 | Tendukheda | Tendukheda
360232_506377 | 1200000 | Sagar Region | 1204000 | Damoh | 1554300 | Damoh South | 1554309 | Tendukheda | TEJGARH-132 KV TENDUKHEDA TENDUKHEDA | 5471 | 8404 | 11 KV DHANGOUR DL | MIX | 8404 | 23.3602 | 79.5064 | KHAKARIYA YADAV BASTI WALA | 25 KVA | 3460 | 3806 | Tendukheda | Tendukheda
360366_423660 | 1200000 | Sagar Region | 1204000 | Damoh | 1554300 | Damoh South | 1554309 | Tendukheda | TEJGARH-132 KV TENDUKHEDA TENDUKHEDA | 5471 | 8404 | 11 KV DHANGOUR DL | MIX | 8404 | 23.3604 | 79.4237 | SARKARI BHAWAN BAHERIYA | 25 KVA | 3460 | 3806 | Tendukheda | Tendukheda
360371_426214 | 1200000 | Sagar Region | 1204000 | Damoh | 1554300 | Damoh South | 1554309 | Tendukheda | TEJGARH-132 KV TENDUKHEDA TENDUKHEDA | 5471 | 8404 | 11 KV DHANGOUR DL | MIX | 8404 | 23.3604 | 79.4262 | MANDIR WALA | 25 KVA | 3460 | 3806 | Tendukheda | Tendukheda
360404_510610 | 1200000 | Sagar Region | 1204000 | Damoh | 1554300 | Damoh South | 1554309 | Tendukheda | TEJGARH-132 KV TENDUKHEDA TENDUKHEDA | 5471 | 8404 | 11 KV DHANGOUR DL | MIX | 8404 | 23.3604 | 79.5106 | ANNI WALA AG | 25 KVA | 3460 | 3806 | Tendukheda | Tendukheda
360417_506041 | 1200000 | Sagar Region | 1204000 | Damoh | 1554300 | Damoh South | 1554309 | Tendukheda | TEJGARH-132 KV TENDUKHEDA TENDUKHEDA | 5471 | 8404 | 11 KV DHANGOUR DL | MIX | 8404 | 23.3604 | 79.506 | aamawahi bashti | 25 KVA | 3460 | 3806 | Tendukheda | Tendukheda
360742_439838 | 1200000 | Sagar Region | 1204000 | Damoh | 1554300 | Damoh South | 1554309 | Tendukheda | TEJGARH-132 KV TENDUKHEDA TENDUKHEDA | 5471 | 8404 | 11 KV DHANGOUR DL | MIX | 8404 | 23.3607 | 79.4398 | THAKUR MUHALLA 1 | 25 KVA | 3460 | 3806 | Tendukheda | Tendukheda
360770_423649 | 1200000 | Sagar Region | 1204000 | Damoh | 1554300 | Damoh South | 1554309 | Tendukheda | TEJGARH-132 KV TENDUKHEDA TENDUKHEDA | 5471 | 8404 | 11 KV DHANGOUR DL | MIX | 8404 | 23.3608 | 79.4236 | AIRTEL TOWER BAHERIYA | 25 KVA | 3460 | 3806 | Tendukheda | Tendukheda
360867_425774 | 1200000 | Sagar Region | 1204000 | Damoh | 1554300 | Damoh South | 1554309 | Tendukheda | TEJGARH-132 KV TENDUKHEDA TENDUKHEDA | 5471 | 8404 | 11 KV DHANGOUR DL | MIX | 8404 | 23.3609 | 79.4258 | MATA MANDIR BAHERIYA | 25 KVA | 3460 | 3806 | Tendukheda | Tendukheda
361010_636246 | 1200000 | Sagar Region | 1204000 | Damoh | 1554300 | Damoh South | 1554309 | Tendukheda | TEJGARH-132 KV TENDUKHEDA TENDUKHEDA | 5471 | 8407 | 11 KV SAILWARA DL | MIX | 8407 | 23.361 | 79.6362 | SARWAKUHI BASTI | 25 KVA | 3460 | 3806 | Tendukheda | Tendukheda
361373_422337 | 1200000 | Sagar Region | 1204000 | Damoh | 1554300 | Damoh South | 1554309 | Tendukheda | TEJGARH-132 KV TENDUKHEDA TENDUKHEDA | 5471 | 8404 | 11 KV DHANGOUR DL | MIX | 8404 | 23.3614 | 79.4223 | LODHI MUHALLA BAHERIYA | 25 KVA | 3460 | 3806 | Tendukheda | Tendukheda
361564_589890 | 1200000 | Sagar Region | 1204000 | Damoh | 1554300 | Damoh South | 1554309 | Tendukheda | TEJGARH-132 KV TENDUKHEDA TENDUKHEDA | 5471 | 8407 | 11 KV SAILWARA DL | MIX | 8407 | 23.3616 | 79.5899 | JHAROLI PUMP | 25 KVA | 3460 | 3806 | Tendukheda | Tendukheda
361695_348971 | 1200000 | Sagar Region | 1204000 | Damoh | 1554300 | Damoh South | 1554313 | Taradehi | TEJGARH-132 KV TENDUKHEDA TARADEHI | 5470 | 8401 | 11 KV SARRA DL | MIX | 8401 | 23.3617 | 79.349 | GOKAL KEWLARI | 25 KVA | 3460 | 3806 | Tendukheda | Tendukheda
361723_349002 | 1200000 | Sagar Region | 1204000 | Damoh | 1554300 | Damoh South | 1554313 | Taradehi | TEJGARH-132 KV TENDUKHEDA TARADEHI | 5470 | 8402 | 11 KV TARADEHI DL | DL | 8402 | 23.3617 | 79.349 | KHILAN SOBHAGY | 25 KVA | 3460 | 3806 | Tendukheda | Tendukheda
361767_427131 | 1200000 | Sagar Region | 1204000 | Damoh | 1554300 | Damoh South | 1554309 | Tendukheda | TEJGARH-132 KV TENDUKHEDA TENDUKHEDA | 5471 | 8404 | 11 KV DHANGOUR DL | MIX | 8404 | 23.3618 | 79.4271 | SCHOOL KE PAS BAHERIYA | 25 KVA | 3460 | 3806 | Tendukheda | Tendukheda
361884_427855 | 1200000 | Sagar Region | 1204000 | Damoh | 1554300 | Damoh South | 1554309 | Tendukheda | TEJGARH-132 KV TENDUKHEDA TENDUKHEDA | 5471 | 8404 | 11 KV DHANGOUR DL | MIX | 8404 | 23.3619 | 79.4279 | BAHERIYA COLONY | 25 KVA | 3460 | 3806 | Tendukheda | Tendukheda
362231_647507 | 1200000 | Sagar Region | 1204000 | Damoh | 1554300 | Damoh South | 1554309 | Tendukheda | TEJGARH-132 KV TENDUKHEDA TENDUKHEDA | 5471 | 8407 | 11 KV SAILWARA DL | MIX | 8407 | 23.3622 | 79.6475 | NANDPURA BASTI /PUMP | 25 KVA | 3460 | 3806 | Tendukheda | Tendukheda
362362_441877 | 1200000 | Sagar Region | 1204000 | Damoh | 1554300 | Damoh South | 1554309 | Tendukheda | TEJGARH-132 KV TENDUKHEDA TENDUKHEDA | 5471 | 8404 | 11 KV DHANGOUR DL | MIX | 8404 | 23.3624 | 79.4419 | BARGAD WALA | 25 KVA | 3460 | 3806 | Tendukheda | Tendukheda
362467_349783 | 1200000 | Sagar Region | 1204000 | Damoh | 1554300 | Damoh South | 1554313 | Taradehi | TEJGARH-132 KV TENDUKHEDA TARADEHI | 5470 | 8401 | 11 KV SARRA DL | MIX | 8401 | 23.3625 | 79.3498 | KHAJRI WALA | 25 KVA | 3460 | 3806 | Tendukheda | Tendukheda
362484_349816 | 1200000 | Sagar Region | 1204000 | Damoh | 1554300 | Damoh South | 1554313 | Taradehi | TEJGARH-132 KV TENDUKHEDA TARADEHI | 5470 | 8402 | 11 KV TARADEHI DL | DL | 8402 | 23.3625 | 79.3498 | KEVLARI BANJARYA KHARRA GHAT | 25 KVA | 3460 | 3806 | Tendukheda | Tendukheda
362585_431134 | 1200000 | Sagar Region | 1204000 | Damoh | 1554300 | Damoh South | 1554309 | Tendukheda | TEJGARH-132 KV TENDUKHEDA TENDUKHEDA | 5471 | 8404 | 11 KV DHANGOUR DL | MIX | 8404 | 23.3626 | 79.4311 | SCHOLL KE PASS BASTI | 25 KVA | 3460 | 3806 | Tendukheda | Tendukheda
362623_424691 | 1200000 | Sagar Region | 1204000 | Damoh | 1554300 | Damoh South | 1554309 | Tendukheda | TEJGARH-132 KV TENDUKHEDA TENDUKHEDA | 5471 | 8404 | 11 KV DHANGOUR DL | MIX | 8404 | 23.3626 | 79.4247 | BAHERIYA TIGADDA | 25 KVA | 3460 | 3806 | Tendukheda | Tendukheda
362916_442539 | 1200000 | Sagar Region | 1204000 | Damoh | 1554300 | Damoh South | 1554309 | Tendukheda | TEJGARH-132 KV TENDUKHEDA TENDUKHEDA | 5471 | 8404 | 11 KV DHANGOUR DL | MIX | 8404 | 23.3629 | 79.4425 | BAGEECHA WALA | 25 KVA | 3460 | 3806 | Tendukheda | Tendukheda
362941_645455 | 1200000 | Sagar Region | 1204000 | Damoh | 1554300 | Damoh South | 1554309 | Tendukheda | TEJGARH-132 KV TENDUKHEDA TENDUKHEDA | 5471 | 8407 | 11 KV SAILWARA DL | MIX | 8407 | 23.3629 | 79.6455 | NANDPURA BASTI | 25 KVA | 3460 | 3806 | Tendukheda | Tendukheda
362951_431879 | 1200000 | Sagar Region | 1204000 | Damoh | 1554300 | Damoh South | 1554309 | Tendukheda | TEJGARH-132 KV TENDUKHEDA TENDUKHEDA | 5471 | 8404 | 11 KV DHANGOUR DL | MIX | 8404 | 23.363 | 79.4319 | TAPARIYA BAHERIYA | 25 KVA | 3460 | 3806 | Tendukheda | Tendukheda
362980_493068 | 1200000 | Sagar Region | 1204000 | Damoh | 1554300 | Damoh South | 1554309 | Tendukheda | TEJGARH-132 KV TENDUKHEDA TENDUKHEDA | 5471 | 8404 | 11 KV DHANGOUR DL | MIX | 8404 | 23.363 | 79.4931 | BHOPATHA BASTI | 63 KVA | 3460 | 3806 | Tendukheda | Tendukheda
363329_442141 | 1200000 | Sagar Region | 1204000 | Damoh | 1554300 | Damoh South | 1554309 | Tendukheda | TEJGARH-132 KV TENDUKHEDA TENDUKHEDA | 5471 | 8404 | 11 KV DHANGOUR DL | MIX | 8404 | 23.3633 | 79.4421 | THAKUR WALA BAHERIYA | 25 KVA | 3460 | 3806 | Tendukheda | Tendukheda
363411_434819 | 1200000 | Sagar Region | 1204000 | Damoh | 1554300 | Damoh South | 1554309 | Tendukheda | TEJGARH-132 KV TENDUKHEDA TENDUKHEDA | 5471 | 8404 | 11 KV DHANGOUR DL | MIX | 8404 | 23.3634 | 79.4348 | BASTI WALA 3 | 25 KVA | 3460 | 3806 | Tendukheda | Tendukheda
363416_643159 | 1200000 | Sagar Region | 1204000 | Damoh | 1554300 | Damoh South | 1554309 | Tendukheda | TEJGARH-132 KV TENDUKHEDA TENDUKHEDA | 5471 | 8407 | 11 KV SAILWARA DL | MIX | 8407 | 23.3634 | 79.6432 | NANDPURA BASTI | 25 KVA | 3460 | 3806 | Tendukheda | Tendukheda
363440_624227 | 1200000 | Sagar Region | 1204000 | Damoh | 1554300 | Damoh South | 1554309 | Tendukheda | TEJGARH-132 KV TENDUKHEDA TENDUKHEDA | 5471 | 8407 | 11 KV SAILWARA DL | MIX | 8407 | 23.3634 | 79.6242 | YADAV MUHALLA | 25 KVA | 3460 | 3806 | Tendukheda | Tendukheda
363471_438243 | 1200000 | Sagar Region | 1204000 | Damoh | 1554300 | Damoh South | 1554309 | Tendukheda | TEJGARH-132 KV TENDUKHEDA TENDUKHEDA | 5471 | 8404 | 11 KV DHANGOUR DL | MIX | 8404 | 23.3635 | 79.4382 | TALAB WALA | 25 KVA | 3460 | 3806 | Tendukheda | Tendukheda
363486_437452 | 1200000 | Sagar Region | 1204000 | Damoh | 1554300 | Damoh South | 1554309 | Tendukheda | TEJGARH-132 KV TENDUKHEDA TENDUKHEDA | 5471 | 8404 | 11 KV DHANGOUR DL | MIX | 8404 | 23.3635 | 79.4375 | sunil sahu ag baheriya | 25 KVA | 3460 | 3806 | Tendukheda | Tendukheda
363697_426667 | 1200000 | Sagar Region | 1204000 | Damoh | 1554300 | Damoh South | 1554309 | Tendukheda | TEJGARH-132 KV TENDUKHEDA TENDUKHEDA | 5471 | 8404 | 11 KV DHANGOUR DL | MIX | 8404 | 23.3637 | 79.4267 | MANDIR KE PASS | 25 KVA | 3460 | 3806 | Tendukheda | Tendukheda
363833_621481 | 1200000 | Sagar Region | 1204000 | Damoh | 1554300 | Damoh South | 1554309 | Tendukheda | TEJGARH-132 KV TENDUKHEDA TENDUKHEDA | 5471 | 8407 | 11 KV SAILWARA DL | MIX | 8407 | 23.3638 | 79.6215 | MAHGUAN RONSARA | 25 KVA | 3460 | 3806 | Tendukheda | Tendukheda
364822_492844 | 1200000 | Sagar Region | 1204000 | Damoh | 1554300 | Damoh South | 1554309 | Tendukheda | TEJGARH-132 KV TENDUKHEDA TENDUKHEDA | 5471 | 8404 | 11 KV DHANGOUR DL | MIX | 8404 | 23.3648 | 79.4928 | SURGUAN MANDIR KE PASS | 25 KVA | 3460 | 3806 | Tendukheda | Tendukheda
364839_445239 | 1200000 | Sagar Region | 1204000 | Damoh | 1554300 | Damoh South | 1554309 | Tendukheda | TEJGARH-132 KV TENDUKHEDA TENDUKHEDA | 5471 | 8404 | 11 KV DHANGOUR DL | MIX | 8404 | 23.3648 | 79.4452 | KUAN WALA BAHERIYA | 25 KVA | 3460 | 3806 | Tendukheda | Tendukheda
365037_425812 | 1200000 | Sagar Region | 1204000 | Damoh | 1554300 | Damoh South | 1554309 | Tendukheda | TEJGARH-132 KV TENDUKHEDA TENDUKHEDA | 5471 | 8404 | 11 KV DHANGOUR DL | MIX | 8404 | 23.365 | 79.4258 | BAHERIYA RAIYAT AG | 63 KVA | 3460 | 3806 | Tendukheda | Tendukheda
365090_517662 | 1200000 | Sagar Region | 1204000 | Damoh | 1554300 | Damoh South | 1554309 | Tendukheda | TEJGARH-132 KV TENDUKHEDA TENDUKHEDA | 5471 | 8404 | 11 KV DHANGOUR DL | MIX | 8404 | 23.3651 | 79.5177 | SCHOLL KE PASS BASTI | 25 KVA | 3460 | 3806 | Tendukheda | Tendukheda
365169_518697 | 1200000 | Sagar Region | 1204000 | Damoh | 1554300 | Damoh South | 1554309 | Tendukheda | TEJGARH-132 KV TENDUKHEDA TENDUKHEDA | 5471 | 8404 | 11 KV DHANGOUR DL | MIX | 8404 | 23.3652 | 79.5187 | MANDIR KE PASS | 25 KVA | 3460 | 3806 | Tendukheda | Tendukheda
365182_515433 | 1200000 | Sagar Region | 1204000 | Damoh | 1554300 | Damoh South | 1554309 | Tendukheda | TEJGARH-132 KV TENDUKHEDA TENDUKHEDA | 5471 | 8404 | 11 KV DHANGOUR DL | MIX | 8404 | 23.3652 | 79.5154 | BANDHNA AG | 100 KVA | 3460 | 3806 | Tendukheda | Tendukheda
365257_519133 | 1200000 | Sagar Region | 1204000 | Damoh | 1554300 | Damoh South | 1554309 | Tendukheda | TEJGARH-132 KV TENDUKHEDA TENDUKHEDA | 5471 | 8404 | 11 KV DHANGOUR DL | MIX | 8404 | 23.3653 | 79.5191 | KHAKARIYA BASTI | 25 KVA | 3460 | 3806 | Tendukheda | Tendukheda
365532_498024 | 1200000 | Sagar Region | 1204000 | Damoh | 1554300 | Damoh South | 1554309 | Tendukheda | TEJGARH-132 KV TENDUKHEDA TENDUKHEDA | 5471 | 8403 | 11 KV DHANGOUR AG | AG | 8403 | 23.3655 | 79.498 | PATEL NADIYA GHAT SURGUA AG | 63 KVA | 3460 | 3806 | Tendukheda | Tendukheda
365548_631748 | 1200000 | Sagar Region | 1204000 | Damoh | 1554300 | Damoh South | 1554309 | Tendukheda | TEJGARH-132 KV TENDUKHEDA TENDUKHEDA | 5471 | 8407 | 11 KV SAILWARA DL | MIX | 8407 | 23.3655 | 79.6317 | SCHOOL KE PEECHE SARWAKUHI | 25 KVA | 3460 | 3806 | Tendukheda | Tendukheda
365626_585474 | 1200000 | Sagar Region | 1204000 | Damoh | 1554300 | Damoh South | 1554309 | Tendukheda | TEJGARH-132 KV TENDUKHEDA TENDUKHEDA | 5471 | 8407 | 11 KV SAILWARA DL | MIX | 8407 | 23.3656 | 79.5855 | ROAD KE PASS JHAROLI | 25 KVA | 3460 | 3806 | Tendukheda | Tendukheda
365733_498244 | 1200000 | Sagar Region | 1204000 | Damoh | 1554300 | Damoh South | 1554309 | Tendukheda | TEJGARH-132 KV TENDUKHEDA TENDUKHEDA | 5471 | 8403 | 11 KV DHANGOUR AG | AG | 8403 | 23.3657 | 79.4982 | KHER MAI KHAKARIYA | 25 KVA | 3460 | 3806 | Tendukheda | Tendukheda
365808_514773 | 1200000 | Sagar Region | 1204000 | Damoh | 1554300 | Damoh South | 1554309 | Tendukheda | TEJGARH-132 KV TENDUKHEDA TENDUKHEDA | 5471 | 8404 | 11 KV DHANGOUR DL | MIX | 8404 | 23.3658 | 79.5148 | KHAKARIYA KHURD BASTI | 25 KVA | 3460 | 3806 | Tendukheda | Tendukheda
365829_509402 | 1200000 | Sagar Region | 1204000 | Damoh | 1554300 | Damoh South | 1554309 | Tendukheda | TEJGARH-132 KV TENDUKHEDA TENDUKHEDA | 5471 | 8404 | 11 KV DHANGOUR DL | MIX | 8404 | 23.3658 | 79.5094 | TARWAR WALA AG | 25 KVA | 3460 | 3806 | Tendukheda | Tendukheda
367025_633385 | 1200000 | Sagar Region | 1204000 | Damoh | 1554300 | Damoh South | 1554309 | Tendukheda | TEJGARH-132 KV TENDUKHEDA TENDUKHEDA | 5471 | 8407 | 11 KV SAILWARA DL | MIX | 8407 | 23.367 | 79.6334 | MAHGUAN RONNSRA POLY HOUSE | 25 KVA | 3460 | 3806 | Tendukheda | Tendukheda
367175_451793 | 1200000 | Sagar Region | 1204000 | Damoh | 1554300 | Damoh South | 1554309 | Tendukheda | TEJGARH-132 KV TENDUKHEDA TENDUKHEDA | 5471 | 8404 | 11 KV DHANGOUR DL | MIX | 8404 | 23.3672 | 79.4518 | COLONY WALA BAHERIYA | 25 KVA | 3460 | 3806 | Tendukheda | Tendukheda
367219_629748 | 1200000 | Sagar Region | 1204000 | Damoh | 1554300 | Damoh South | 1554309 | Tendukheda | TEJGARH-132 KV TENDUKHEDA TENDUKHEDA | 5471 | 8407 | 11 KV SAILWARA DL | MIX | 8407 | 23.3672 | 79.6297 | KUAN WALA | 25 KVA | 3460 | 3806 | Tendukheda | Tendukheda
367236_509937 | 1200000 | Sagar Region | 1204000 | Damoh | 1554300 | Damoh South | 1554309 | Tendukheda | TEJGARH-132 KV TENDUKHEDA TENDUKHEDA | 5471 | 8404 | 11 KV DHANGOUR DL | MIX | 8404 | 23.3672 | 79.5099 | BARGAD WALA | 25 KVA | 3460 | 3806 | Tendukheda | Tendukheda
367868_492492 | 1200000 | Sagar Region | 1204000 | Damoh | 1554300 | Damoh South | 1554309 | Tendukheda | TEJGARH-132 KV TENDUKHEDA TENDUKHEDA | 5471 | 8404 | 11 KV DHANGOUR DL | MIX | 8404 | 23.3679 | 79.4925 | KHER MAAI WALA | 25 KVA | 3460 | 3806 | Tendukheda | Tendukheda
368075_478762 | 1200000 | Sagar Region | 1204000 | Damoh | 1554300 | Damoh South | 1554309 | Tendukheda | TEJGARH-132 KV TENDUKHEDA TENDUKHEDA | 5471 | 8404 | 11 KV DHANGOUR DL | MIX | 8404 | 23.3681 | 79.4788 | CHANDI CHOUK BHATARIYA 493 | 25 KVA | 3460 | 3806 | Tendukheda | Tendukheda
368155_343255 | 1200000 | Sagar Region | 1204000 | Damoh | 1554300 | Damoh South | 1554313 | Taradehi | TEJGARH-132 KV TENDUKHEDA TARADEHI | 5470 | 8401 | 11 KV SARRA DL | MIX | 8401 | 23.3682 | 79.3433 | PACHPEDU AJAY LODHI | 25 KVA | 3460 | 3806 | Tendukheda | Tendukheda
368159_343352 | 1200000 | Sagar Region | 1204000 | Damoh | 1554300 | Damoh South | 1554313 | Taradehi | TEJGARH-132 KV TENDUKHEDA TARADEHI | 5470 | 8402 | 11 KV TARADEHI DL | DL | 8402 | 23.3682 | 79.3434 | AJAY RAJA BHAYA SATAPERI PUMP | 25 KVA | 3460 | 3806 | Tendukheda | Tendukheda
368181_423945 | 1200000 | Sagar Region | 1204000 | Damoh | 1554300 | Damoh South | 1554309 | Tendukheda | TEJGARH-132 KV TENDUKHEDA TENDUKHEDA | 5471 | 8404 | 11 KV DHANGOUR DL | MIX | 8404 | 23.3682 | 79.4239 | BAHERIYA RAIYAT BASTI | 25 KVA | 3460 | 3806 | Tendukheda | Tendukheda
368766_510629 | 1200000 | Sagar Region | 1204000 | Damoh | 1554300 | Damoh South | 1554309 | Tendukheda | TEJGARH-132 KV TENDUKHEDA TENDUKHEDA | 5471 | 8404 | 11 KV DHANGOUR DL | MIX | 8404 | 23.3688 | 79.5106 | adiwasi muhalla | 25 KVA | 3460 | 3806 | Tendukheda | Tendukheda
368832_502879 | 1200000 | Sagar Region | 1204000 | Damoh | 1554300 | Damoh South | 1554309 | Tendukheda | TEJGARH-132 KV TENDUKHEDA TENDUKHEDA | 5471 | 8403 | 11 KV DHANGOUR AG | AG | 8403 | 23.3688 | 79.5029 | KHAKARIYA HAR WALA | 25 KVA | 3460 | 3806 | Tendukheda | Tendukheda
369068_341737 | 1200000 | Sagar Region | 1204000 | Damoh | 1554300 | Damoh South | 1554313 | Taradehi | TEJGARH-132 KV TENDUKHEDA TARADEHI | 5470 | 8402 | 11 KV TARADEHI DL | DL | 8402 | 23.3691 | 79.3417 | SATAPERI BASI | 63 KVA | 3460 | 3806 | Tendukheda | Tendukheda
369159_341764 | 1200000 | Sagar Region | 1204000 | Damoh | 1554300 | Damoh South | 1554313 | Taradehi | TEJGARH-132 KV TENDUKHEDA TARADEHI | 5470 | 8401 | 11 KV SARRA DL | MIX | 8401 | 23.3692 | 79.3418 | PACHPEDU BASTI | 63 KVA | 3460 | 3806 | Tendukheda | Tendukheda
369224_492429 | 1200000 | Sagar Region | 1204000 | Damoh | 1554300 | Damoh South | 1554309 | Tendukheda | TEJGARH-132 KV TENDUKHEDA TENDUKHEDA | 5471 | 8404 | 11 KV DHANGOUR DL | MIX | 8404 | 23.3692 | 79.4924 | SURGUAN BASTI | 63 KVA | 3460 | 3806 | Tendukheda | Tendukheda
369279_580238 | 1200000 | Sagar Region | 1204000 | Damoh | 1554300 | Damoh South | 1554309 | Tendukheda | TEJGARH-132 KV TENDUKHEDA TENDUKHEDA | 5471 | 8407 | 11 KV SAILWARA DL | MIX | 8407 | 23.3693 | 79.5802 | JHAROLI ADIWASI MUHALLA | 25 KVA | 3460 | 3806 | Tendukheda | Tendukheda
369363_457698 | 1200000 | Sagar Region | 1204000 | Damoh | 1554300 | Damoh South | 1554309 | Tendukheda | TEJGARH-132 KV TENDUKHEDA TENDUKHEDA | 5471 | 8404 | 11 KV DHANGOUR DL | MIX | 8404 | 23.3694 | 79.4577 | BAHERIYA RAIYAT BASTI | 25 KVA | 3460 | 3806 | Tendukheda | Tendukheda
369485_458062 | 1200000 | Sagar Region | 1204000 | Damoh | 1554300 | Damoh South | 1554309 | Tendukheda | TEJGARH-132 KV TENDUKHEDA TENDUKHEDA | 5471 | 8404 | 11 KV DHANGOUR DL | MIX | 8404 | 23.3695 | 79.4581 | BHAGWAN WALA BADIPURA | 25 KVA | 3460 | 3806 | Tendukheda | Tendukheda
369741_504502 | 1200000 | Sagar Region | 1204000 | Damoh | 1554300 | Damoh South | 1554309 | Tendukheda | TEJGARH-132 KV TENDUKHEDA TENDUKHEDA | 5471 | 8403 | 11 KV DHANGOUR AG | AG | 8403 | 23.3697 | 79.5045 | BANKE LAL GHOSHI AG | 25 KVA | 3460 | 3806 | Tendukheda | Tendukheda
370121_478169 | 1200000 | Sagar Region | 1204000 | Damoh | 1554300 | Damoh South | 1554309 | Tendukheda | TEJGARH-132 KV TENDUKHEDA TENDUKHEDA | 5471 | 8404 | 11 KV DHANGOUR DL | MIX | 8404 | 23.3701 | 79.4782 | SCHOLL KE PASS BASTI | 25 KVA | 3460 | 3806 | Tendukheda | Tendukheda
370389_482510 | 1200000 | Sagar Region | 1204000 | Damoh | 1554300 | Damoh South | 1554309 | Tendukheda | TEJGARH-132 KV TENDUKHEDA TENDUKHEDA | 5471 | 8404 | 11 KV DHANGOUR DL | MIX | 8404 | 23.3704 | 79.4825 | KHER MATA DHANGOUR AG | 25 KVA | 3460 | 3806 | Tendukheda | Tendukheda
370588_492289 | 1200000 | Sagar Region | 1204000 | Damoh | 1554300 | Damoh South | 1554309 | Tendukheda | TEJGARH-132 KV TENDUKHEDA TENDUKHEDA | 5471 | 8404 | 11 KV DHANGOUR DL | MIX | 8404 | 23.3706 | 79.4923 | CHANDI CHOUK WALA | 25 KVA | 3460 | 3806 | Tendukheda | Tendukheda
370792_508056 | 1200000 | Sagar Region | 1204000 | Damoh | 1554300 | Damoh South | 1554309 | Tendukheda | TEJGARH-132 KV TENDUKHEDA TENDUKHEDA | 5471 | 8404 | 11 KV DHANGOUR DL | MIX | 8404 | 23.3708 | 79.5081 | KHAKARIYA KHER MATA | 25 KVA | 3460 | 3806 | Tendukheda | Tendukheda
370995_629502 | 1200000 | Sagar Region | 1204000 | Damoh | 1554300 | Damoh South | 1554309 | Tendukheda | TEJGARH-132 KV TENDUKHEDA TENDUKHEDA | 5471 | 8407 | 11 KV SAILWARA DL | MIX | 8407 | 23.371 | 79.6295 | CHAKKI WALA | 25 KVA | 3460 | 3806 | Tendukheda | Tendukheda
371059_625020 | 1200000 | Sagar Region | 1204000 | Damoh | 1554300 | Damoh South | 1554309 | Tendukheda | TEJGARH-132 KV TENDUKHEDA TENDUKHEDA | 5471 | 8407 | 11 KV SAILWARA DL | MIX | 8407 | 23.3711 | 79.625 | SARWAKUHI HAR WALA | 25 KVA | 3460 | 3806 | Tendukheda | Tendukheda
371127_482722 | 1200000 | Sagar Region | 1204000 | Damoh | 1554300 | Damoh South | 1554309 | Tendukheda | TEJGARH-132 KV TENDUKHEDA TENDUKHEDA | 5471 | 8404 | 11 KV DHANGOUR DL | MIX | 8404 | 23.3711 | 79.4827 | BHATRAIYA BASTI WALA | 25 KVA | 3460 | 3806 | Tendukheda | Tendukheda
371138_645315 | 1200000 | Sagar Region | 1204000 | Damoh | 1554300 | Damoh South | 1554309 | Tendukheda | TEJGARH-132 KV TENDUKHEDA TENDUKHEDA | 5471 | 8407 | 11 KV SAILWARA DL | MIX | 8407 | 23.3711 | 79.6453 | MAHGUANA RONSRA WARE HOUSE | 25 KVA | 3460 | 3806 | Tendukheda | Tendukheda
371211_506303 | 1200000 | Sagar Region | 1204000 | Damoh | 1554300 | Damoh South | 1554309 | Tendukheda | TEJGARH-132 KV TENDUKHEDA TENDUKHEDA | 5471 | 8403 | 11 KV DHANGOUR AG | AG | 8403 | 23.3712 | 79.5063 | MEERA BAI ADIWASI KHKARIYA AG | 25 KVA | 3460 | 3806 | Tendukheda | Tendukheda
371521_464063 | 1200000 | Sagar Region | 1204000 | Damoh | 1554300 | Damoh South | 1554309 | Tendukheda | TEJGARH-132 KV TENDUKHEDA TENDUKHEDA | 5471 | 8404 | 11 KV DHANGOUR DL | MIX | 8404 | 23.3715 | 79.4641 | BAHERIYA RAIYAT AG | 25 KVA | 3460 | 3806 | Tendukheda | Tendukheda
371864_633083 | 1200000 | Sagar Region | 1204000 | Damoh | 1554300 | Damoh South | 1554309 | Tendukheda | TEJGARH-132 KV TENDUKHEDA TENDUKHEDA | 5471 | 8407 | 11 KV SAILWARA DL | MIX | 8407 | 23.3719 | 79.6331 | BASTI WALA | 25 KVA | 3460 | 3806 | Tendukheda | Tendukheda
372151_506207 | 1200000 | Sagar Region | 1204000 | Damoh | 1554300 | Damoh South | 1554309 | Tendukheda | TEJGARH-132 KV TENDUKHEDA TENDUKHEDA | 5471 | 8404 | 11 KV DHANGOUR DL | MIX | 8404 | 23.3722 | 79.5062 | KHAKARIYA KHURD WALA | 25 KVA | 3460 | 3806 | Tendukheda | Tendukheda
372177_639254 | 1200000 | Sagar Region | 1204000 | Damoh | 1554300 | Damoh South | 1554309 | Tendukheda | TEJGARH-132 KV TENDUKHEDA TENDUKHEDA | 5471 | 8407 | 11 KV SAILWARA DL | MIX | 8407 | 23.3722 | 79.6393 | MAHUAN BASTI WALA | 25 KVA | 3460 | 3806 | Tendukheda | Tendukheda
372796_636103 | 1200000 | Sagar Region | 1204000 | Damoh | 1554300 | Damoh South | 1554309 | Tendukheda | TEJGARH-132 KV TENDUKHEDA TENDUKHEDA | 5471 | 8407 | 11 KV SAILWARA DL | MIX | 8407 | 23.3728 | 79.6361 | RONSRA MAHGUAN | 25 KVA | 3460 | 3806 | Tendukheda | Tendukheda
372968_483216 | 1200000 | Sagar Region | 1204000 | Damoh | 1554300 | Damoh South | 1554309 | Tendukheda | TEJGARH-132 KV TENDUKHEDA TENDUKHEDA | 5471 | 8404 | 11 KV DHANGOUR DL | MIX | 8404 | 23.373 | 79.4832 | MIDDILE SCHOOL WALA | 25 KVA | 3460 | 3806 | Tendukheda | Tendukheda
373067_468117 | 1200000 | Sagar Region | 1204000 | Damoh | 1554300 | Damoh South | 1554309 | Tendukheda | TEJGARH-132 KV TENDUKHEDA TENDUKHEDA | 5471 | 8404 | 11 KV DHANGOUR DL | MIX | 8404 | 23.3731 | 79.4681 | BADIPURA TIGADDA WALA | 25 KVA | 3460 | 3806 | Tendukheda | Tendukheda
373112_628903 | 1200000 | Sagar Region | 1204000 | Damoh | 1554300 | Damoh South | 1554309 | Tendukheda | TEJGARH-132 KV TENDUKHEDA TENDUKHEDA | 5471 | 8407 | 11 KV SAILWARA DL | MIX | 8407 | 23.3731 | 79.6289 | SARWAKUHI HAR WALA 2 | 25 KVA | 3460 | 3806 | Tendukheda | Tendukheda
373277_496760 | 1200000 | Sagar Region | 1204000 | Damoh | 1554300 | Damoh South | 1554309 | Tendukheda | TEJGARH-132 KV TENDUKHEDA TENDUKHEDA | 5471 | 8403 | 11 KV DHANGOUR AG | AG | 8403 | 23.3733 | 79.4968 | MANGAL AHIRWAR KACHAR AG | 25 KVA | 3460 | 3806 | Tendukheda | Tendukheda
373380_467993 | 1200000 | Sagar Region | 1204000 | Damoh | 1554300 | Damoh South | 1554309 | Tendukheda | TEJGARH-132 KV TENDUKHEDA TENDUKHEDA | 5471 | 8404 | 11 KV DHANGOUR DL | MIX | 8404 | 23.3734 | 79.468 | HIGH SCHOOL DHANGOUR 511 | 25 KVA | 3460 | 3806 | Tendukheda | Tendukheda
373406_483285 | 1200000 | Sagar Region | 1204000 | Damoh | 1554300 | Damoh South | 1554309 | Tendukheda | TEJGARH-132 KV TENDUKHEDA TENDUKHEDA | 5471 | 8404 | 11 KV DHANGOUR DL | MIX | 8404 | 23.3734 | 79.4833 | BARGAD WALA DHANGOUR | 25 KVA | 3460 | 3806 | Tendukheda | Tendukheda
373453_354936 | 1200000 | Sagar Region | 1204000 | Damoh | 1554300 | Damoh South | 1554313 | Taradehi | TEJGARH-132 KV TENDUKHEDA TARADEHI | 5470 | 8402 | 11 KV TARADEHI DL | DL | 8402 | 23.3735 | 79.3549 | KEVLARI HAR KHARRA GHAT | 25 KVA | 3460 | 3806 | Tendukheda | Tendukheda
373459_574253 | 1200000 | Sagar Region | 1204000 | Damoh | 1554300 | Damoh South | 1554309 | Tendukheda | TEJGARH-132 KV TENDUKHEDA TENDUKHEDA | 5471 | 8407 | 11 KV SAILWARA DL | MIX | 8407 | 23.3735 | 79.5743 | JHAROLI BASTI /PUMP | 25 KVA | 3460 | 3806 | Tendukheda | Tendukheda
373523_504072 | 1200000 | Sagar Region | 1204000 | Damoh | 1554300 | Damoh South | 1554309 | Tendukheda | TEJGARH-132 KV TENDUKHEDA TENDUKHEDA | 5471 | 8403 | 11 KV DHANGOUR AG | AG | 8403 | 23.3735 | 79.5041 | SHARDA DEVI KACHAR AG | 25 KVA | 3460 | 3806 | Tendukheda | Tendukheda
373618_637305 | 1200000 | Sagar Region | 1204000 | Damoh | 1554300 | Damoh South | 1554309 | Tendukheda | TEJGARH-132 KV TENDUKHEDA TENDUKHEDA | 5471 | 8407 | 11 KV SAILWARA DL | MIX | 8407 | 23.3736 | 79.6373 | MAHGUAN RONSARA | 25 KVA | 3460 | 3806 | Tendukheda | Tendukheda
373736_478381 | 1200000 | Sagar Region | 1204000 | Damoh | 1554300 | Damoh South | 1554309 | Tendukheda | TEJGARH-132 KV TENDUKHEDA TENDUKHEDA | 5471 | 8404 | 11 KV DHANGOUR DL | MIX | 8404 | 23.3737 | 79.4784 | KACHAR BASTI | 25 KVA | 3460 | 3806 | Tendukheda | Tendukheda
373763_501398 | 1200000 | Sagar Region | 1204000 | Damoh | 1554300 | Damoh South | 1554309 | Tendukheda | TEJGARH-132 KV TENDUKHEDA TENDUKHEDA | 5471 | 8403 | 11 KV DHANGOUR AG | AG | 8403 | 23.3738 | 79.5014 | PANCHAM ADIWASI KACHAR AG | 25 KVA | 3460 | 3806 | Tendukheda | Tendukheda
373770_552082 | 1200000 | Sagar Region | 1204000 | Damoh | 1554300 | Damoh South | 1554309 | Tendukheda | TEJGARH-132 KV TENDUKHEDA TENDUKHEDA | 5471 | 8407 | 11 KV SAILWARA DL | MIX | 8407 | 23.3738 | 79.5521 | bashti wala | 25 KVA | 3460 | 3806 | Tendukheda | Tendukheda
373808_504074 | 1200000 | Sagar Region | 1204000 | Damoh | 1554300 | Damoh South | 1554309 | Tendukheda | TEJGARH-132 KV TENDUKHEDA TENDUKHEDA | 5471 | 8404 | 11 KV DHANGOUR DL | MIX | 8404 | 23.3738 | 79.5041 | HARJAN COLONY KHAKARIYA | 25 KVA | 3460 | 3806 | Tendukheda | Tendukheda
373860_470649 | 1200000 | Sagar Region | 1204000 | Damoh | 1554300 | Damoh South | 1554309 | Tendukheda | TEJGARH-132 KV TENDUKHEDA TENDUKHEDA | 5471 | 8404 | 11 KV DHANGOUR DL | MIX | 8404 | 23.3739 | 79.4706 | BADIPURA BAS STAND | 25 KVA | 3460 | 3806 | Tendukheda | Tendukheda
373957_477076 | 1200000 | Sagar Region | 1204000 | Damoh | 1554300 | Damoh South | 1554309 | Tendukheda | TEJGARH-132 KV TENDUKHEDA TENDUKHEDA | 5471 | 8404 | 11 KV DHANGOUR DL | MIX | 8404 | 23.374 | 79.4771 | HULASPURA BASTI 2 | 25 KVA | 3460 | 3806 | Tendukheda | Tendukheda
374106_481657 | 1200000 | Sagar Region | 1204000 | Damoh | 1554300 | Damoh South | 1554309 | Tendukheda | TEJGARH-132 KV TENDUKHEDA TENDUKHEDA | 5471 | 8404 | 11 KV DHANGOUR DL | MIX | 8404 | 23.3741 | 79.4817 | CHANDI CHOUK DHANGOUR | 25 KVA | 3460 | 3806 | Tendukheda | Tendukheda
374215_478829 | 1200000 | Sagar Region | 1204000 | Damoh | 1554300 | Damoh South | 1554309 | Tendukheda | TEJGARH-132 KV TENDUKHEDA TENDUKHEDA | 5471 | 8404 | 11 KV DHANGOUR DL | MIX | 8404 | 23.3742 | 79.4788 | PNB BAINK DHANGOUR 475 | 25 KVA | 3460 | 3806 | Tendukheda | Tendukheda
374291_513464 | 1200000 | Sagar Region | 1204000 | Damoh | 1554300 | Damoh South | 1554309 | Tendukheda | TEJGARH-132 KV TENDUKHEDA TENDUKHEDA | 5471 | 8403 | 11 KV DHANGOUR AG | AG | 8403 | 23.3743 | 79.5135 | BHURE ADIWASI TOWER KE PASS AG | 25 KVA | 3460 | 3806 | Tendukheda | Tendukheda
374427_483568 | 1200000 | Sagar Region | 1204000 | Damoh | 1554300 | Damoh South | 1554309 | Tendukheda | TEJGARH-132 KV TENDUKHEDA TENDUKHEDA | 5471 | 8404 | 11 KV DHANGOUR DL | MIX | 8404 | 23.3744 | 79.4836 | PANDIT MUHALLA DHANGOUR | 25 KVA | 3460 | 3806 | Tendukheda | Tendukheda
374459_477264 | 1200000 | Sagar Region | 1204000 | Damoh | 1554300 | Damoh South | 1554309 | Tendukheda | TEJGARH-132 KV TENDUKHEDA TENDUKHEDA | 5471 | 8404 | 11 KV DHANGOUR DL | MIX | 8404 | 23.3745 | 79.4773 | BHATARIYA BASTI 2 | 25 KVA | 3460 | 3806 | Tendukheda | Tendukheda
374470_499633 | 1200000 | Sagar Region | 1204000 | Damoh | 1554300 | Damoh South | 1554309 | Tendukheda | TEJGARH-132 KV TENDUKHEDA TENDUKHEDA | 5471 | 8403 | 11 KV DHANGOUR AG | AG | 8403 | 23.3745 | 79.4996 | VIDHAYAK WALA KACHAR AG | 25 KVA | 3460 | 3806 | Tendukheda | Tendukheda
374545_476894 | 1200000 | Sagar Region | 1204000 | Damoh | 1554300 | Damoh South | 1554309 | Tendukheda | TEJGARH-132 KV TENDUKHEDA TENDUKHEDA | 5471 | 8404 | 11 KV DHANGOUR DL | MIX | 8404 | 23.3745 | 79.4769 | DHANGOUR HARIJAN COLONY 483 | 25 KVA | 3460 | 3806 | Tendukheda | Tendukheda
374555_506813 | 1200000 | Sagar Region | 1204000 | Damoh | 1554300 | Damoh South | 1554309 | Tendukheda | TEJGARH-132 KV TENDUKHEDA TENDUKHEDA | 5471 | 8403 | 11 KV DHANGOUR AG | AG | 8403 | 23.3746 | 79.5068 | VIVEK WALA | 25 KVA | 3460 | 3806 | Tendukheda | Tendukheda
374747_560920 | 1200000 | Sagar Region | 1204000 | Damoh | 1554300 | Damoh South | 1554309 | Tendukheda | TEJGARH-132 KV TENDUKHEDA TENDUKHEDA | 5471 | 8407 | 11 KV SAILWARA DL | MIX | 8407 | 23.3747 | 79.5609 | NARGUAN BASTI SEN WALA | 25 KVA | 3460 | 3806 | Tendukheda | Tendukheda
374758_342708 | 1200000 | Sagar Region | 1204000 | Damoh | 1554300 | Damoh South | 1554313 | Taradehi | TEJGARH-132 KV TENDUKHEDA TARADEHI | 5470 | 8401 | 11 KV SARRA DL | MIX | 8401 | 23.3748 | 79.3427 | NARENDRA SATAPERY AG | 25 KVA | 3460 | 3806 | Tendukheda | Tendukheda
374759_342732 | 1200000 | Sagar Region | 1204000 | Damoh | 1554300 | Damoh South | 1554313 | Taradehi | TEJGARH-132 KV TENDUKHEDA TARADEHI | 5470 | 8402 | 11 KV TARADEHI DL | DL | 8402 | 23.3748 | 79.3427 | PANCHOO PYARE LAL PUMP SATAPERI | 25 KVA | 3460 | 3806 | Tendukheda | Tendukheda
374811_559927 | 1200000 | Sagar Region | 1204000 | Damoh | 1554300 | Damoh South | 1554309 | Tendukheda | TEJGARH-132 KV TENDUKHEDA TENDUKHEDA | 5471 | 8407 | 11 KV SAILWARA DL | MIX | 8407 | 23.3748 | 79.5599 | NARGUA TEMPLE | 25 KVA | 3460 | 3806 | Tendukheda | Tendukheda
375012_502577 | 1200000 | Sagar Region | 1204000 | Damoh | 1554300 | Damoh South | 1554309 | Tendukheda | TEJGARH-132 KV TENDUKHEDA TENDUKHEDA | 5471 | 8403 | 11 KV DHANGOUR AG | AG | 8403 | 23.375 | 79.5026 | KUNDAN WALA AG | 25 KVA | 3460 | 3806 | Tendukheda | Tendukheda
375106_474074 | 1200000 | Sagar Region | 1204000 | Damoh | 1554300 | Damoh South | 1554309 | Tendukheda | TEJGARH-132 KV TENDUKHEDA TENDUKHEDA | 5471 | 8404 | 11 KV DHANGOUR DL | MIX | 8404 | 23.3751 | 79.4741 | BALIKA CHATRAWAS DHANGOUR 497 | 25 KVA | 3460 | 3806 | Tendukheda | Tendukheda
375326_505675 | 1200000 | Sagar Region | 1204000 | Damoh | 1554300 | Damoh South | 1554309 | Tendukheda | TEJGARH-132 KV TENDUKHEDA TENDUKHEDA | 5471 | 8403 | 11 KV DHANGOUR AG | AG | 8403 | 23.3753 | 79.5057 | JATERA GHAT AG | 25 KVA | 3460 | 3806 | Tendukheda | Tendukheda
375372_510703 | 1200000 | Sagar Region | 1204000 | Damoh | 1554300 | Damoh South | 1554309 | Tendukheda | TEJGARH-132 KV TENDUKHEDA TENDUKHEDA | 5471 | 8403 | 11 KV DHANGOUR AG | AG | 8403 | 23.3754 | 79.5107 | KHAKARIYA HAR WALA | 25 KVA | 3460 | 3806 | Tendukheda | Tendukheda
375372_513523 | 1200000 | Sagar Region | 1204000 | Damoh | 1554300 | Damoh South | 1554309 | Tendukheda | TEJGARH-132 KV TENDUKHEDA TENDUKHEDA | 5471 | 8403 | 11 KV DHANGOUR AG | AG | 8403 | 23.3754 | 79.5135 | JAGDISH WALA | 25 KVA | 3460 | 3806 | Tendukheda | Tendukheda
375384_502622 | 1200000 | Sagar Region | 1204000 | Damoh | 1554300 | Damoh South | 1554309 | Tendukheda | TEJGARH-132 KV TENDUKHEDA TENDUKHEDA | 5471 | 8403 | 11 KV DHANGOUR AG | AG | 8403 | 23.3754 | 79.5026 | BALIRAM ADIWASI KACHAR AG | 25 KVA | 3460 | 3806 | Tendukheda | Tendukheda
375437_558389 | 1200000 | Sagar Region | 1204000 | Damoh | 1554300 | Damoh South | 1554309 | Tendukheda | TEJGARH-132 KV TENDUKHEDA TENDUKHEDA | 5471 | 8407 | 11 KV SAILWARA DL | MIX | 8407 | 23.3754 | 79.5584 | LOBHAN SINGH BASTI WALA NARGUAN | 25 KVA | 3460 | 3806 | Tendukheda | Tendukheda
375644_324811 | 1200000 | Sagar Region | 1204000 | Damoh | 1554300 | Damoh South | 1554313 | Taradehi | TEJGARH-132 KV TENDUKHEDA TARADEHI | 5470 | 8402 | 11 KV TARADEHI DL | DL | 8402 | 23.3756 | 79.3248 | BALEND GOUND MULRA PUMP | 63 KVA | 3460 | 3806 | Tendukheda | Tendukheda
375676_491717 | 1200000 | Sagar Region | 1204000 | Damoh | 1554300 | Damoh South | 1554309 | Tendukheda | TEJGARH-132 KV TENDUKHEDA TENDUKHEDA | 5471 | 8404 | 11 KV DHANGOUR DL | MIX | 8404 | 23.3757 | 79.4917 | BUS STAND DHANGOUR | 25 KVA | 3460 | 3806 | Tendukheda | Tendukheda
375685_475646 | 1200000 | Sagar Region | 1204000 | Damoh | 1554300 | Damoh South | 1554309 | Tendukheda | TEJGARH-132 KV TENDUKHEDA TENDUKHEDA | 5471 | 8404 | 11 KV DHANGOUR DL | MIX | 8404 | 23.3757 | 79.4756 | DHANGOUR BAINK KE PASS | 25 KVA | 3460 | 3806 | Tendukheda | Tendukheda
375732_466157 | 1200000 | Sagar Region | 1204000 | Damoh | 1554300 | Damoh South | 1554309 | Tendukheda | TEJGARH-132 KV TENDUKHEDA TENDUKHEDA | 5471 | 8404 | 11 KV DHANGOUR DL | MIX | 8404 | 23.3757 | 79.4662 | BADIPURA MANDIR WALA | 25 KVA | 3460 | 3806 | Tendukheda | Tendukheda
375742_552205 | 1200000 | Sagar Region | 1204000 | Damoh | 1554300 | Damoh South | 1554309 | Tendukheda | TEJGARH-132 KV TENDUKHEDA TENDUKHEDA | 5471 | 8407 | 11 KV SAILWARA DL | MIX | 8407 | 23.3757 | 79.5522 | DANG NARGUAN BASTI | 25 KVA | 3460 | 3806 | Tendukheda | Tendukheda
375788_484683 | 1200000 | Sagar Region | 1204000 | Damoh | 1554300 | Damoh South | 1554309 | Tendukheda | TEJGARH-132 KV TENDUKHEDA TENDUKHEDA | 5471 | 8404 | 11 KV DHANGOUR DL | MIX | 8404 | 23.3758 | 79.4847 | JHINNA BASTI | 25 KVA | 3460 | 3806 | Tendukheda | Tendukheda
375865_476037 | 1200000 | Sagar Region | 1204000 | Damoh | 1554300 | Damoh South | 1554309 | Tendukheda | TEJGARH-132 KV TENDUKHEDA TENDUKHEDA | 5471 | 8404 | 11 KV DHANGOUR DL | MIX | 8404 | 23.3759 | 79.476 | DHANGOUR COLONY | 25 KVA | 3460 | 3806 | Tendukheda | Tendukheda
375958_352282 | 1200000 | Sagar Region | 1204000 | Damoh | 1554300 | Damoh South | 1554313 | Taradehi | TEJGARH-132 KV TENDUKHEDA TARADEHI | 5470 | 8401 | 11 KV SARRA DL | MIX | 8401 | 23.376 | 79.3523 | ROOP SINGH KEWLARI WALA | 25 KVA | 3460 | 3806 | Tendukheda | Tendukheda
375958_570746 | 1200000 | Sagar Region | 1204000 | Damoh | 1554300 | Damoh South | 1554309 | Tendukheda | TEJGARH-132 KV TENDUKHEDA TENDUKHEDA | 5471 | 8407 | 11 KV SAILWARA DL | MIX | 8407 | 23.376 | 79.5707 | JHAROLI BASTI | 25 KVA | 3460 | 3806 | Tendukheda | Tendukheda
376032_634275 | 1200000 | Sagar Region | 1204000 | Damoh | 1554300 | Damoh South | 1554309 | Tendukheda | TEJGARH-132 KV TENDUKHEDA TENDUKHEDA | 5471 | 8407 | 11 KV SAILWARA DL | MIX | 8407 | 23.376 | 79.6343 | SARPANCH WALA | 25 KVA | 3460 | 3806 | Tendukheda | Tendukheda
376038_483336 | 1200000 | Sagar Region | 1204000 | Damoh | 1554300 | Damoh South | 1554309 | Tendukheda | TEJGARH-132 KV TENDUKHEDA TENDUKHEDA | 5471 | 8404 | 11 KV DHANGOUR DL | MIX | 8404 | 23.376 | 79.4833 | MIDDILE SCHOOL WALA | 25 KVA | 3460 | 3806 | Tendukheda | Tendukheda
376078_264374 | 1200000 | Sagar Region | 1204000 | Damoh | 1554300 | Damoh South | 1554313 | Taradehi | TEJGARH-132 KV TEJGARH JHALON | 5468 | 8389 | 11 KV DHANETA DL | MIX | 8389 | 23.3761 | 79.2644 | MADO BASTI | 63 KVA | 3460 | 3806 | Tendukheda | Tendukheda
376109_482985 | 1200000 | Sagar Region | 1204000 | Damoh | 1554300 | Damoh South | 1554309 | Tendukheda | TEJGARH-132 KV TENDUKHEDA TENDUKHEDA | 5471 | 8404 | 11 KV DHANGOUR DL | MIX | 8404 | 23.3761 | 79.483 | CHOUDHRI MUHALLA DHANGOUR | 25 KVA | 3460 | 3806 | Tendukheda | Tendukheda
376174_482608 | 1200000 | Sagar Region | 1204000 | Damoh | 1554300 | Damoh South | 1554309 | Tendukheda | TEJGARH-132 KV TENDUKHEDA TENDUKHEDA | 5471 | 8404 | 11 KV DHANGOUR DL | MIX | 8404 | 23.3762 | 79.4826 | CHOUDHRI MUHALLA DHANGOUR 2 | 25 KVA | 3460 | 3806 | Tendukheda | Tendukheda
376176_556861 | 1200000 | Sagar Region | 1204000 | Damoh | 1554300 | Damoh South | 1554309 | Tendukheda | TEJGARH-132 KV TENDUKHEDA TENDUKHEDA | 5471 | 8407 | 11 KV SAILWARA DL | MIX | 8407 | 23.3762 | 79.5569 | GRAMPANCHAYAT NARGUAN | 25 KVA | 3460 | 3806 | Tendukheda | Tendukheda
376188_471386 | 1200000 | Sagar Region | 1204000 | Damoh | 1554300 | Damoh South | 1554309 | Tendukheda | TEJGARH-132 KV TENDUKHEDA TENDUKHEDA | 5471 | 8404 | 11 KV DHANGOUR DL | MIX | 8404 | 23.3762 | 79.4714 | GOUSHALA BHATARIYA | 25 KVA | 3460 | 3806 | Tendukheda | Tendukheda
376286_324710 | 1200000 | Sagar Region | 1204000 | Damoh | 1554300 | Damoh South | 1554313 | Taradehi | TEJGARH-132 KV TENDUKHEDA TARADEHI | 5470 | 8401 | 11 KV SARRA DL | MIX | 8401 | 23.3763 | 79.3247 | MAHESH GOND MULRA WALA | 25 KVA | 3460 | 3806 | Tendukheda | Tendukheda
376409_465906 | 1200000 | Sagar Region | 1204000 | Damoh | 1554300 | Damoh South | 1554309 | Tendukheda | TEJGARH-132 KV TENDUKHEDA TENDUKHEDA | 5471 | 8404 | 11 KV DHANGOUR DL | MIX | 8404 | 23.3764 | 79.4659 | GOUSHALA DHANGOUR | 25 KVA | 3460 | 3806 | Tendukheda | Tendukheda
376498_502137 | 1200000 | Sagar Region | 1204000 | Damoh | 1554300 | Damoh South | 1554309 | Tendukheda | TEJGARH-132 KV TENDUKHEDA TENDUKHEDA | 5471 | 8404 | 11 KV DHANGOUR DL | MIX | 8404 | 23.3765 | 79.5021 | KHAKARIYA TALA WALA | 25 KVA | 3460 | 3806 | Tendukheda | Tendukheda
376531_478068 | 1200000 | Sagar Region | 1204000 | Damoh | 1554300 | Damoh South | 1554309 | Tendukheda | TEJGARH-132 KV TENDUKHEDA TENDUKHEDA | 5471 | 8404 | 11 KV DHANGOUR DL | MIX | 8404 | 23.3765 | 79.4781 | SWATHYA KENDRA BUS STAND 1-465 | 25 KVA | 3460 | 3806 | Tendukheda | Tendukheda
376555_552574 | 1200000 | Sagar Region | 1204000 | Damoh | 1554300 | Damoh South | 1554309 | Tendukheda | TEJGARH-132 KV TENDUKHEDA TENDUKHEDA | 5471 | 8407 | 11 KV SAILWARA DL | MIX | 8407 | 23.3766 | 79.5526 | SCHOLL KE PASS BASTI | 25 KVA | 3460 | 3806 | Tendukheda | Tendukheda
376616_471031 | 1200000 | Sagar Region | 1204000 | Damoh | 1554300 | Damoh South | 1554309 | Tendukheda | TEJGARH-132 KV TENDUKHEDA TENDUKHEDA | 5471 | 8404 | 11 KV DHANGOUR DL | MIX | 8404 | 23.3766 | 79.471 | BADIPURA AG WALA | 25 KVA | 3460 | 3806 | Tendukheda | Tendukheda
376752_347544 | 1200000 | Sagar Region | 1204000 | Damoh | 1554300 | Damoh South | 1554313 | Taradehi | TEJGARH-132 KV TENDUKHEDA TARADEHI | 5470 | 8402 | 11 KV TARADEHI DL | DL | 8402 | 23.3768 | 79.3475 | NANHA GOUND PUMP SATAPERI | 25 KVA | 3460 | 3806 | Tendukheda | Tendukheda
376788_347531 | 1200000 | Sagar Region | 1204000 | Damoh | 1554300 | Damoh South | 1554313 | Taradehi | TEJGARH-132 KV TENDUKHEDA TARADEHI | 5470 | 8401 | 11 KV SARRA DL | MIX | 8401 | 23.3768 | 79.3475 | RAMESH GOND WALA AG | 25 KVA | 3460 | 3806 | Tendukheda | Tendukheda
376798_470856 | 1200000 | Sagar Region | 1204000 | Damoh | 1554300 | Damoh South | 1554309 | Tendukheda | TEJGARH-132 KV TENDUKHEDA TENDUKHEDA | 5471 | 8404 | 11 KV DHANGOUR DL | MIX | 8404 | 23.3768 | 79.4709 | GOUSHALA BHATARIYA 2 | 25 KVA | 3460 | 3806 | Tendukheda | Tendukheda
376838_478985 | 1200000 | Sagar Region | 1204000 | Damoh | 1554300 | Damoh South | 1554309 | Tendukheda | TEJGARH-132 KV TENDUKHEDA TENDUKHEDA | 5471 | 8404 | 11 KV DHANGOUR DL | MIX | 8404 | 23.3768 | 79.479 | AIRTEL TOWER | 25 KVA | 3460 | 3806 | Tendukheda | Tendukheda
377090_501693 | 1200000 | Sagar Region | 1204000 | Damoh | 1554300 | Damoh South | 1554309 | Tendukheda | TEJGARH-132 KV TENDUKHEDA TENDUKHEDA | 5471 | 8404 | 11 KV DHANGOUR DL | MIX | 8404 | 23.3771 | 79.5017 | KHAKARIYA KHURD WALA | 25 KVA | 3460 | 3806 | Tendukheda | Tendukheda
377324_351644 | 1200000 | Sagar Region | 1204000 | Damoh | 1554300 | Damoh South | 1554313 | Taradehi | TEJGARH-132 KV TENDUKHEDA TARADEHI | 5470 | 8401 | 11 KV SARRA DL | MIX | 8401 | 23.3773 | 79.3516 | NARESH DUBEY WALA | 25 KVA | 3460 | 3806 | Tendukheda | Tendukheda
377329_351702 | 1200000 | Sagar Region | 1204000 | Damoh | 1554300 | Damoh South | 1554313 | Taradehi | TEJGARH-132 KV TENDUKHEDA TARADEHI | 5470 | 8402 | 11 KV TARADEHI DL | DL | 8402 | 23.3773 | 79.3517 | NARESH DUBY TARADEHI PUMP | 25 KVA | 3460 | 3806 | Tendukheda | Tendukheda
377448_515319 | 1200000 | Sagar Region | 1204000 | Damoh | 1554300 | Damoh South | 1554309 | Tendukheda | TEJGARH-132 KV TENDUKHEDA TENDUKHEDA | 5471 | 8403 | 11 KV DHANGOUR AG | AG | 8403 | 23.3774 | 79.5153 | KHAKARIYA PUMP | 25 KVA | 3460 | 3806 | Tendukheda | Tendukheda
377503_480715 | 1200000 | Sagar Region | 1204000 | Damoh | 1554300 | Damoh South | 1554309 | Tendukheda | TEJGARH-132 KV TENDUKHEDA TENDUKHEDA | 5471 | 8404 | 11 KV DHANGOUR DL | MIX | 8404 | 23.3775 | 79.4807 | DHANGOUR HARIJAN BASTI | 25 KVA | 3460 | 3806 | Tendukheda | Tendukheda
377684_552384 | 1200000 | Sagar Region | 1204000 | Damoh | 1554300 | Damoh South | 1554309 | Tendukheda | TEJGARH-132 KV TENDUKHEDA TENDUKHEDA | 5471 | 8407 | 11 KV SAILWARA DL | MIX | 8407 | 23.3777 | 79.5524 | NARGUAN BASTI | 100 KVA | 3460 | 3806 | Tendukheda | Tendukheda
377783_323543 | 1200000 | Sagar Region | 1204000 | Damoh | 1554300 | Damoh South | 1554313 | Taradehi | TEJGARH-132 KV TENDUKHEDA TARADEHI | 5470 | 8402 | 11 KV TARADEHI DL | DL | 8402 | 23.3778 | 79.3235 | MANOJ JAINE MAJHGUA | 25 KVA | 3460 | 3806 | Tendukheda | Tendukheda
377835_523470 | 1200000 | Sagar Region | 1204000 | Damoh | 1554300 | Damoh South | 1554309 | Tendukheda | TEJGARH-132 KV TENDUKHEDA TENDUKHEDA | 5471 | 8403 | 11 KV DHANGOUR AG | AG | 8403 | 23.3778 | 79.5235 | KERA BAI LODHI CHOURAI AG | 25 KVA | 3460 | 3806 | Tendukheda | Tendukheda
378082_482469 | 1200000 | Sagar Region | 1204000 | Damoh | 1554300 | Damoh South | 1554309 | Tendukheda | TEJGARH-132 KV TENDUKHEDA TENDUKHEDA | 5471 | 8404 | 11 KV DHANGOUR DL | MIX | 8404 | 23.3781 | 79.4825 | DHANGOUR CHOUGADDA 460 | 100 KVA | 3460 | 3806 | Tendukheda | Tendukheda
378187_324081 | 1200000 | Sagar Region | 1204000 | Damoh | 1554300 | Damoh South | 1554313 | Taradehi | TEJGARH-132 KV TENDUKHEDA TARADEHI | 5470 | 8401 | 11 KV SARRA DL | MIX | 8401 | 23.3782 | 79.3241 | MANOJ JAIN WALA | 25 KVA | 3460 | 3806 | Tendukheda | Tendukheda
378277_519628 | 1200000 | Sagar Region | 1204000 | Damoh | 1554300 | Damoh South | 1554309 | Tendukheda | TEJGARH-132 KV TENDUKHEDA TENDUKHEDA | 5471 | 8403 | 11 KV DHANGOUR AG | AG | 8403 | 23.3783 | 79.5196 | LAKHAN GHOSHI MOTE HAAR | 25 KVA | 3460 | 3806 | Tendukheda | Tendukheda
378351_363719 | 1200000 | Sagar Region | 1204000 | Damoh | 1554300 | Damoh South | 1554313 | Taradehi | TEJGARH-132 KV TENDUKHEDA TARADEHI | 5470 | 8402 | 11 KV TARADEHI DL | DL | 8402 | 23.3784 | 79.3637 | RAGBEER GOUND BALABABA | 25 KVA | 3460 | 3806 | Tendukheda | Tendukheda
378422_558306 | 1200000 | Sagar Region | 1204000 | Damoh | 1554300 | Damoh South | 1554309 | Tendukheda | TEJGARH-132 KV TENDUKHEDA TENDUKHEDA | 5471 | 8407 | 11 KV SAILWARA DL | MIX | 8407 | 23.3784 | 79.5583 | hanuman mandir | 25 KVA | 3460 | 3806 | Tendukheda | Tendukheda
378586_517987 | 1200000 | Sagar Region | 1204000 | Damoh | 1554300 | Damoh South | 1554309 | Tendukheda | TEJGARH-132 KV TENDUKHEDA TENDUKHEDA | 5471 | 8403 | 11 KV DHANGOUR AG | AG | 8403 | 23.3786 | 79.518 | RAMJI GHOSHI KHIRKA AG | 25 KVA | 3460 | 3806 | Tendukheda | Tendukheda
378716_481619 | 1200000 | Sagar Region | 1204000 | Damoh | 1554300 | Damoh South | 1554309 | Tendukheda | TEJGARH-132 KV TENDUKHEDA TENDUKHEDA | 5471 | 8403 | 11 KV DHANGOUR AG | AG | 8403 | 23.3787 | 79.4816 | KACHAR HAR | 25 KVA | 3460 | 3806 | Tendukheda | Tendukheda
378822_349795 | 1200000 | Sagar Region | 1204000 | Damoh | 1554300 | Damoh South | 1554313 | Taradehi | TEJGARH-132 KV TENDUKHEDA TARADEHI | 5470 | 8401 | 11 KV SARRA DL | MIX | 8401 | 23.3788 | 79.3498 | JAWAHAR SACHIV WALA AG | 63 KVA | 3460 | 3806 | Tendukheda | Tendukheda
378875_362412 | 1200000 | Sagar Region | 1204000 | Damoh | 1554300 | Damoh South | 1554313 | Taradehi | TEJGARH-132 KV TENDUKHEDA TARADEHI | 5470 | 8401 | 11 KV SARRA DL | MIX | 8401 | 23.3789 | 79.3624 | SURESH KEWLARI WALA | 25 KVA | 3460 | 3806 | Tendukheda | Tendukheda
378880_349750 | 1200000 | Sagar Region | 1204000 | Damoh | 1554300 | Damoh South | 1554313 | Taradehi | TEJGARH-132 KV TENDUKHEDA TARADEHI | 5470 | 8402 | 11 KV TARADEHI DL | DL | 8402 | 23.3789 | 79.3498 | JABAHAR LODHI PUMP SATAPERI | 63 KVA | 3460 | 3806 | Tendukheda | Tendukheda
379185_500513 | 1200000 | Sagar Region | 1204000 | Damoh | 1554300 | Damoh South | 1554309 | Tendukheda | TEJGARH-132 KV TENDUKHEDA TENDUKHEDA | 5471 | 8404 | 11 KV DHANGOUR DL | MIX | 8404 | 23.3792 | 79.5005 | BASTI WALA KHAKARIYA | 25 KVA | 3460 | 3806 | Tendukheda | Tendukheda
379258_272377 | 1200000 | Sagar Region | 1204000 | Damoh | 1554300 | Damoh South | 1554313 | Taradehi | TEJGARH-132 KV TEJGARH JHALON | 5468 | 8389 | 11 KV DHANETA DL | MIX | 8389 | 23.3793 | 79.2724 | BABLOO PATEL MADO HAR PUMP | 25 KVA | 3460 | 3806 | Tendukheda | Tendukheda
379569_564871 | 1200000 | Sagar Region | 1204000 | Damoh | 1554300 | Damoh South | 1554309 | Tendukheda | TEJGARH-132 KV TENDUKHEDA TENDUKHEDA | 5471 | 8407 | 11 KV SAILWARA DL | MIX | 8407 | 23.3796 | 79.5649 | PULIYA KE PASS | 25 KVA | 3460 | 3806 | Tendukheda | Tendukheda
379617_487428 | 1200000 | Sagar Region | 1204000 | Damoh | 1554300 | Damoh South | 1554309 | Tendukheda | TEJGARH-132 KV TENDUKHEDA TENDUKHEDA | 5471 | 8404 | 11 KV DHANGOUR DL | MIX | 8404 | 23.3796 | 79.4874 | BAS STAND KACHAR WALA | 25 KVA | 3460 | 3806 | Tendukheda | Tendukheda
379855_475626 | 1200000 | Sagar Region | 1204000 | Damoh | 1554300 | Damoh South | 1554309 | Tendukheda | TEJGARH-132 KV TENDUKHEDA TENDUKHEDA | 5471 | 8403 | 11 KV DHANGOUR AG | AG | 8403 | 23.3799 | 79.4756 | SINGPUR DHANGOUR AG | 25 KVA | 3460 | 3806 | Tendukheda | Tendukheda
379873_488285 | 1200000 | Sagar Region | 1204000 | Damoh | 1554300 | Damoh South | 1554309 | Tendukheda | TEJGARH-132 KV TENDUKHEDA TENDUKHEDA | 5471 | 8404 | 11 KV DHANGOUR DL | MIX | 8404 | 23.3799 | 79.4883 | KACHAR WALA 2 | 25 KVA | 3460 | 3806 | Tendukheda | Tendukheda
379880_564090 | 1200000 | Sagar Region | 1204000 | Damoh | 1554300 | Damoh South | 1554309 | Tendukheda | TEJGARH-132 KV TENDUKHEDA TENDUKHEDA | 5471 | 8407 | 11 KV SAILWARA DL | MIX | 8407 | 23.3799 | 79.5641 | dang wala 100kva | 25 KVA | 3460 | 3806 | Tendukheda | Tendukheda
379996_491270 | 1200000 | Sagar Region | 1204000 | Damoh | 1554300 | Damoh South | 1554309 | Tendukheda | TEJGARH-132 KV TENDUKHEDA TENDUKHEDA | 5471 | 8404 | 11 KV DHANGOUR DL | MIX | 8404 | 23.38 | 79.4913 | GRAMPANCHAYAT DHANGOUR WALA | 25 KVA | 3460 | 3806 | Tendukheda | Tendukheda
380003_362353 | 1200000 | Sagar Region | 1204000 | Damoh | 1554300 | Damoh South | 1554313 | Taradehi | TEJGARH-132 KV TENDUKHEDA TARADEHI | 5470 | 8401 | 11 KV SARRA DL | MIX | 8401 | 23.38 | 79.3624 | MANOJ DWIVEDI WLA | 25 KVA | 3460 | 3806 | Tendukheda | Tendukheda
380021_362318 | 1200000 | Sagar Region | 1204000 | Damoh | 1554300 | Damoh South | 1554313 | Taradehi | TEJGARH-132 KV TENDUKHEDA TARADEHI | 5470 | 8402 | 11 KV TARADEHI DL | DL | 8402 | 23.38 | 79.3623 | MANOJ DUBY BALABABA | 25 KVA | 3460 | 3806 | Tendukheda | Tendukheda
380076_501163 | 1200000 | Sagar Region | 1204000 | Damoh | 1554300 | Damoh South | 1554309 | Tendukheda | TEJGARH-132 KV TENDUKHEDA TENDUKHEDA | 5471 | 8404 | 11 KV DHANGOUR DL | MIX | 8404 | 23.3801 | 79.5012 | SCHOLL KE PASS BASTI 266 | 63 KVA | 3460 | 3806 | Tendukheda | Tendukheda
380539_368499 | 1200000 | Sagar Region | 1204000 | Damoh | 1554300 | Damoh South | 1554313 | Taradehi | TEJGARH-132 KV TENDUKHEDA TARADEHI | 5470 | 8401 | 11 KV SARRA DL | MIX | 8401 | 23.3805 | 79.3685 | ARVIND KHAMARIYA WALA | 63 KVA | 3460 | 3806 | Tendukheda | Tendukheda
380561_368533 | 1200000 | Sagar Region | 1204000 | Damoh | 1554300 | Damoh South | 1554313 | Taradehi | TEJGARH-132 KV TENDUKHEDA TARADEHI | 5470 | 8402 | 11 KV TARADEHI DL | DL | 8402 | 23.3806 | 79.3685 | BHARTOO KHAMARIYA BALABABA | 63 KVA | 3460 | 3806 | Tendukheda | Tendukheda
380703_491201 | 1200000 | Sagar Region | 1204000 | Damoh | 1554300 | Damoh South | 1554309 | Tendukheda | TEJGARH-132 KV TENDUKHEDA TENDUKHEDA | 5471 | 8404 | 11 KV DHANGOUR DL | MIX | 8404 | 23.3807 | 79.4912 | DHANGOUR TIGADDA | 25 KVA | 3460 | 3806 | Tendukheda | Tendukheda
381007_556867 | 1200000 | Sagar Region | 1204000 | Damoh | 1554300 | Damoh South | 1554309 | Tendukheda | TEJGARH-132 KV TENDUKHEDA TENDUKHEDA | 5471 | 8407 | 11 KV SAILWARA DL | MIX | 8407 | 23.381 | 79.5569 | BASTI WALA | 25 KVA | 3460 | 3806 | Tendukheda | Tendukheda
381062_504763 | 1200000 | Sagar Region | 1204000 | Damoh | 1554300 | Damoh South | 1554309 | Tendukheda | TEJGARH-132 KV TENDUKHEDA TENDUKHEDA | 5471 | 8404 | 11 KV DHANGOUR DL | MIX | 8404 | 23.3811 | 79.5048 | NADIYA GHAT | 63 KVA | 3460 | 3806 | Tendukheda | Tendukheda
381092_557101 | 1200000 | Sagar Region | 1204000 | Damoh | 1554300 | Damoh South | 1554309 | Tendukheda | TEJGARH-132 KV TENDUKHEDA TENDUKHEDA | 5471 | 8407 | 11 KV SAILWARA DL | MIX | 8407 | 23.3811 | 79.5571 | NARGUAN COLONY | 25 KVA | 3460 | 3806 | Tendukheda | Tendukheda
381142_355469 | 1200000 | Sagar Region | 1204000 | Damoh | 1554300 | Damoh South | 1554313 | Taradehi | TEJGARH-132 KV TENDUKHEDA TARADEHI | 5470 | 8401 | 11 KV SARRA DL | MIX | 8401 | 23.3811 | 79.3555 | SATAPERY BASTI | 25 KVA | 3460 | 3806 | Tendukheda | Tendukheda
381191_355497 | 1200000 | Sagar Region | 1204000 | Damoh | 1554300 | Damoh South | 1554313 | Taradehi | TEJGARH-132 KV TENDUKHEDA TARADEHI | 5470 | 8402 | 11 KV TARADEHI DL | DL | 8402 | 23.3812 | 79.3555 | PACHPEDU BASI | 25 KVA | 3460 | 3806 | Tendukheda | Tendukheda
381191_554414 | 1200000 | Sagar Region | 1204000 | Damoh | 1554300 | Damoh South | 1554309 | Tendukheda | TEJGARH-132 KV TENDUKHEDA TENDUKHEDA | 5471 | 8407 | 11 KV SAILWARA DL | MIX | 8407 | 23.3812 | 79.5544 | NEAR HIGH SCHOOL | 25 KVA | 3460 | 3806 | Tendukheda | Tendukheda
381278_320165 | 1200000 | Sagar Region | 1204000 | Damoh | 1554300 | Damoh South | 1554313 | Taradehi | TEJGARH-132 KV TENDUKHEDA TARADEHI | 5470 | 8402 | 11 KV TARADEHI DL | DL | 8402 | 23.3813 | 79.3202 | MAJGUAA BASI | 25 KVA | 3460 | 3806 | Tendukheda | Tendukheda
381304_320171 | 1200000 | Sagar Region | 1204000 | Damoh | 1554300 | Damoh South | 1554313 | Taradehi | TEJGARH-132 KV TENDUKHEDA TARADEHI | 5470 | 8401 | 11 KV SARRA DL | MIX | 8401 | 23.3813 | 79.3202 | MAJHGUAN BASTI 2 | 25 KVA | 3460 | 3806 | Tendukheda | Tendukheda
381347_322940 | 1200000 | Sagar Region | 1204000 | Damoh | 1554300 | Damoh South | 1554313 | Taradehi | TEJGARH-132 KV TENDUKHEDA TARADEHI | 5470 | 8401 | 11 KV SARRA DL | MIX | 8401 | 23.3813 | 79.3229 | MAJHGUAN BASTI | 63 KVA | 3460 | 3806 | Tendukheda | Tendukheda
381349_323041 | 1200000 | Sagar Region | 1204000 | Damoh | 1554300 | Damoh South | 1554313 | Taradehi | TEJGARH-132 KV TENDUKHEDA TARADEHI | 5470 | 8402 | 11 KV TARADEHI DL | DL | 8402 | 23.3813 | 79.323 | MAJGUAA BASTI | 63 KVA | 3460 | 3806 | Tendukheda | Tendukheda
381461_490772 | 1200000 | Sagar Region | 1204000 | Damoh | 1554300 | Damoh South | 1554309 | Tendukheda | TEJGARH-132 KV TENDUKHEDA TENDUKHEDA | 5471 | 8404 | 11 KV DHANGOUR DL | MIX | 8404 | 23.3815 | 79.4908 | dhangour basti | 25 KVA | 3460 | 3806 | Tendukheda | Tendukheda
381462_481597 | 1200000 | Sagar Region | 1204000 | Damoh | 1554300 | Damoh South | 1554309 | Tendukheda | TEJGARH-132 KV TENDUKHEDA TENDUKHEDA | 5471 | 8403 | 11 KV DHANGOUR AG | AG | 8403 | 23.3815 | 79.4816 | PURANA W/W DHANGOUR | 25 KVA | 3460 | 3806 | Tendukheda | Tendukheda
381597_283157 | 1200000 | Sagar Region | 1204000 | Damoh | 1554300 | Damoh South | 1554313 | Taradehi | TEJGARH-132 KV TEJGARH JHALON | 5468 | 8389 | 11 KV DHANETA DL | MIX | 8389 | 23.3816 | 79.2832 | BUS STEND SARRA | 25 KVA | 3460 | 3806 | Tendukheda | Tendukheda
381599_362940 | 1200000 | Sagar Region | 1204000 | Damoh | 1554300 | Damoh South | 1554313 | Taradehi | TEJGARH-132 KV TENDUKHEDA TARADEHI | 5470 | 8401 | 11 KV SARRA DL | MIX | 8401 | 23.3816 | 79.3629 | KOMAL CHAND JAIN WALA | 25 KVA | 3460 | 3806 | Tendukheda | Tendukheda
381601_283163 | 1200000 | Sagar Region | 1204000 | Damoh | 1554300 | Damoh South | 1554313 | Taradehi | TEJGARH-132 KV TEJGARH JHALON | 5468 | 8389 | 11 KV DHANETA DL | MIX | 8389 | 23.3816 | 79.2832 | JIO TABAR SARRA | 25 KVA | 3460 | 3806 | Tendukheda | Tendukheda
381626_519554 | 1200000 | Sagar Region | 1204000 | Damoh | 1554300 | Damoh South | 1554309 | Tendukheda | TEJGARH-132 KV TENDUKHEDA TENDUKHEDA | 5471 | 8403 | 11 KV DHANGOUR AG | AG | 8403 | 23.3816 | 79.5196 | MOORAT SAHU CHOURAI AG | 25 KVA | 3460 | 3806 | Tendukheda | Tendukheda
381663_362825 | 1200000 | Sagar Region | 1204000 | Damoh | 1554300 | Damoh South | 1554313 | Taradehi | TEJGARH-132 KV TENDUKHEDA TARADEHI | 5470 | 8402 | 11 KV TARADEHI DL | DL | 8402 | 23.3817 | 79.3628 | BALENDRA MUNNA BALABABA | 25 KVA | 3460 | 3806 | Tendukheda | Tendukheda
381701_516954 | 1200000 | Sagar Region | 1204000 | Damoh | 1554300 | Damoh South | 1554309 | Tendukheda | TEJGARH-132 KV TENDUKHEDA TENDUKHEDA | 5471 | 8403 | 11 KV DHANGOUR AG | AG | 8403 | 23.3817 | 79.517 | KHAKARIYA WALA | 25 KVA | 3460 | 3806 | Tendukheda | Tendukheda
381748_499014 | 1200000 | Sagar Region | 1204000 | Damoh | 1554300 | Damoh South | 1554309 | Tendukheda | TEJGARH-132 KV TENDUKHEDA TENDUKHEDA | 5471 | 8404 | 11 KV DHANGOUR DL | MIX | 8404 | 23.3817 | 79.499 | KHAKARIYA WARE HOUSE | 25 KVA | 3460 | 3806 | Tendukheda | Tendukheda
381770_494350 | 1200000 | Sagar Region | 1204000 | Damoh | 1554300 | Damoh South | 1554309 | Tendukheda | TEJGARH-132 KV TENDUKHEDA TENDUKHEDA | 5471 | 8404 | 11 KV DHANGOUR DL | MIX | 8404 | 23.3818 | 79.4943 | KACHAR WALA | 25 KVA | 3460 | 3806 | Tendukheda | Tendukheda
382057_515618 | 1200000 | Sagar Region | 1204000 | Damoh | 1554300 | Damoh South | 1554309 | Tendukheda | TEJGARH-132 KV TENDUKHEDA TENDUKHEDA | 5471 | 8403 | 11 KV DHANGOUR AG | AG | 8403 | 23.3821 | 79.5156 | AMOL TOWER KE PASS AG | 25 KVA | 3460 | 3806 | Tendukheda | Tendukheda
382147_286053 | 1200000 | Sagar Region | 1204000 | Damoh | 1554300 | Damoh South | 1554313 | Taradehi | TEJGARH-132 KV TEJGARH JHALON | 5468 | 8389 | 11 KV DHANETA DL | MIX | 8389 | 23.3821 | 79.2861 | SCHOOL KE PASS SARRA BASTI | 25 KVA | 3460 | 3806 | Tendukheda | Tendukheda
382261_559204 | 1200000 | Sagar Region | 1204000 | Damoh | 1554300 | Damoh South | 1554309 | Tendukheda | TEJGARH-132 KV TENDUKHEDA TENDUKHEDA | 5471 | 8407 | 11 KV SAILWARA DL | MIX | 8407 | 23.3823 | 79.5592 | NARGUAN PULIYA WALA | 25 KVA | 3460 | 3806 | Tendukheda | Tendukheda
382353_493552 | 1200000 | Sagar Region | 1204000 | Damoh | 1554300 | Damoh South | 1554309 | Tendukheda | TEJGARH-132 KV TENDUKHEDA TENDUKHEDA | 5471 | 8404 | 11 KV DHANGOUR DL | MIX | 8404 | 23.3824 | 79.4936 | BADIPURA COLONY 383 | 63 KVA | 3460 | 3806 | Tendukheda | Tendukheda
382361_505530 | 1200000 | Sagar Region | 1204000 | Damoh | 1554300 | Damoh South | 1554309 | Tendukheda | TEJGARH-132 KV TENDUKHEDA TENDUKHEDA | 5471 | 8404 | 11 KV DHANGOUR DL | MIX | 8404 | 23.3824 | 79.5055 | KHAKARIYA HARIJAN BASTI | 25 KVA | 3460 | 3806 | Tendukheda | Tendukheda
382409_555813 | 1200000 | Sagar Region | 1204000 | Damoh | 1554300 | Damoh South | 1554309 | Tendukheda | TEJGARH-132 KV TENDUKHEDA TENDUKHEDA | 5471 | 8407 | 11 KV SAILWARA DL | MIX | 8407 | 23.3824 | 79.5558 | BALKISHAN SAHU NARGUA | 25 KVA | 3460 | 3806 | Tendukheda | Tendukheda
382661_490251 | 1200000 | Sagar Region | 1204000 | Damoh | 1554300 | Damoh South | 1554309 | Tendukheda | TEJGARH-132 KV TENDUKHEDA TENDUKHEDA | 5471 | 8404 | 11 KV DHANGOUR DL | MIX | 8404 | 23.3827 | 79.4903 | DHANGOUR ROAD KE PASS | 25 KVA | 3460 | 3806 | Tendukheda | Tendukheda
382717_333139 | 1200000 | Sagar Region | 1204000 | Damoh | 1554300 | Damoh South | 1554313 | Taradehi | TEJGARH-132 KV TENDUKHEDA TARADEHI | 5470 | 8401 | 11 KV SARRA DL | MIX | 8401 | 23.3827 | 79.3331 | RATAN CHAKRAWARTI WALA | 25 KVA | 3460 | 3806 | Tendukheda | Tendukheda
382726_333250 | 1200000 | Sagar Region | 1204000 | Damoh | 1554300 | Damoh South | 1554313 | Taradehi | TEJGARH-132 KV TENDUKHEDA TARADEHI | 5470 | 8402 | 11 KV TARADEHI DL | DL | 8402 | 23.3827 | 79.3333 | RATTOO KUMHAR SARRA | 25 KVA | 3460 | 3806 | Tendukheda | Tendukheda
382808_362927 | 1200000 | Sagar Region | 1204000 | Damoh | 1554300 | Damoh South | 1554313 | Taradehi | TEJGARH-132 KV TENDUKHEDA TARADEHI | 5470 | 8401 | 11 KV SARRA DL | MIX | 8401 | 23.3828 | 79.3629 | SAHAB SINGH BALA BABBA | 25 KVA | 3460 | 3806 | Tendukheda | Tendukheda
382856_362969 | 1200000 | Sagar Region | 1204000 | Damoh | 1554300 | Damoh South | 1554313 | Taradehi | TEJGARH-132 KV TENDUKHEDA TARADEHI | 5470 | 8402 | 11 KV TARADEHI DL | DL | 8402 | 23.3829 | 79.363 | DHEERAJ SAHAB LODHI BALABABA | 25 KVA | 3460 | 3806 | Tendukheda | Tendukheda
382966_356237 | 1200000 | Sagar Region | 1204000 | Damoh | 1554300 | Damoh South | 1554313 | Taradehi | TEJGARH-132 KV TENDUKHEDA TARADEHI | 5470 | 8401 | 11 KV SARRA DL | MIX | 8401 | 23.383 | 79.3562 | SOORA GOND WALA | 25 KVA | 3460 | 3806 | Tendukheda | Tendukheda
383011_356246 | 1200000 | Sagar Region | 1204000 | Damoh | 1554300 | Damoh South | 1554313 | Taradehi | TEJGARH-132 KV TENDUKHEDA TARADEHI | 5470 | 8402 | 11 KV TARADEHI DL | DL | 8402 | 23.383 | 79.3562 | SHIVRAJ GOUND PUMP | 25 KVA | 3460 | 3806 | Tendukheda | Tendukheda
383142_275126 | 1200000 | Sagar Region | 1204000 | Damoh | 1554300 | Damoh South | 1554313 | Taradehi | TEJGARH-132 KV TEJGARH JHALON | 5468 | 8389 | 11 KV DHANETA DL | MIX | 8389 | 23.3831 | 79.2751 | NAYA GAV PUMP BABLU | 25 KVA | 3460 | 3806 | Tendukheda | Tendukheda
383225_556619 | 1200000 | Sagar Region | 1204000 | Damoh | 1554300 | Damoh South | 1554309 | Tendukheda | TEJGARH-132 KV TENDUKHEDA TENDUKHEDA | 5471 | 8407 | 11 KV SAILWARA DL | MIX | 8407 | 23.3832 | 79.5566 | dhawa ke samne | 25 KVA | 3460 | 3806 | Tendukheda | Tendukheda
383237_505929 | 1200000 | Sagar Region | 1204000 | Damoh | 1554300 | Damoh South | 1554309 | Tendukheda | TEJGARH-132 KV TENDUKHEDA TENDUKHEDA | 5471 | 8404 | 11 KV DHANGOUR DL | MIX | 8404 | 23.3832 | 79.5059 | KHAKARIYA KHURD BASTI | 25 KVA | 3460 | 3806 | Tendukheda | Tendukheda
383240_539879 | 1200000 | Sagar Region | 1204000 | Damoh | 1554300 | Damoh South | 1554309 | Tendukheda | TEJGARH-132 KV TENDUKHEDA TENDUKHEDA | 5471 | 8408 | 11 KV TENDUKHEDA | DL | 8408 | 23.3832 | 79.5399 | MRADA PARIKSHAN | 25 KVA | 3460 | 3806 | Tendukheda | Tendukheda
383596_535203 | 1200000 | Sagar Region | 1204000 | Damoh | 1554300 | Damoh South | 1554309 | Tendukheda | TEJGARH-132 KV TENDUKHEDA TENDUKHEDA | 5471 | 8408 | 11 KV TENDUKHEDA | DL | 8408 | 23.3836 | 79.5352 | MODEL SCHOOL | 25 KVA | 3460 | 3806 | Tendukheda | Tendukheda
383623_555821 | 1200000 | Sagar Region | 1204000 | Damoh | 1554300 | Damoh South | 1554309 | Tendukheda | TEJGARH-132 KV TENDUKHEDA TENDUKHEDA | 5471 | 8407 | 11 KV SAILWARA DL | MIX | 8407 | 23.3836 | 79.5558 | BARGAD WALA | 25 KVA | 3460 | 3806 | Tendukheda | Tendukheda
383670_489751 | 1200000 | Sagar Region | 1204000 | Damoh | 1554300 | Damoh South | 1554309 | Tendukheda | TEJGARH-132 KV TENDUKHEDA TENDUKHEDA | 5471 | 8404 | 11 KV DHANGOUR DL | MIX | 8404 | 23.3837 | 79.4898 | BADIPURA KUA KE PASS | 63 KVA | 3460 | 3806 | Tendukheda | Tendukheda
383864_500050 | 1200000 | Sagar Region | 1204000 | Damoh | 1554300 | Damoh South | 1554309 | Tendukheda | TEJGARH-132 KV TENDUKHEDA TENDUKHEDA | 5471 | 8404 | 11 KV DHANGOUR DL | MIX | 8404 | 23.3839 | 79.5001 | BHOPATHA BASTI | 25 KVA | 3460 | 3806 | Tendukheda | Tendukheda
383899_529077 | 1200000 | Sagar Region | 1204000 | Damoh | 1554300 | Damoh South | 1554309 | Tendukheda | TEJGARH-132 KV TENDUKHEDA TENDUKHEDA | 5471 | 8403 | 11 KV DHANGOUR AG | AG | 8403 | 23.3839 | 79.5291 | KHAKARIYA HAR | 25 KVA | 3460 | 3806 | Tendukheda | Tendukheda
384065_368412 | 1200000 | Sagar Region | 1204000 | Damoh | 1554300 | Damoh South | 1554313 | Taradehi | TEJGARH-132 KV TENDUKHEDA TARADEHI | 5470 | 8401 | 11 KV SARRA DL | MIX | 8401 | 23.3841 | 79.3684 | BALA BABBA BASTI | 25 KVA | 3460 | 3806 | Tendukheda | Tendukheda
384071_525137 | 1200000 | Sagar Region | 1204000 | Damoh | 1554300 | Damoh South | 1554309 | Tendukheda | TEJGARH-132 KV TENDUKHEDA TENDUKHEDA | 5471 | 8403 | 11 KV DHANGOUR AG | AG | 8403 | 23.3841 | 79.5251 | KHAKARIYA PUMP | 25 KVA | 3460 | 3806 | Tendukheda | Tendukheda
384203_498464 | 1200000 | Sagar Region | 1204000 | Damoh | 1554300 | Damoh South | 1554309 | Tendukheda | TEJGARH-132 KV TENDUKHEDA TENDUKHEDA | 5471 | 8404 | 11 KV DHANGOUR DL | MIX | 8404 | 23.3842 | 79.4985 | SURENDRA ADIWASI WALA | 25 KVA | 3460 | 3806 | Tendukheda | Tendukheda
384204_368341 | 1200000 | Sagar Region | 1204000 | Damoh | 1554300 | Damoh South | 1554313 | Taradehi | TEJGARH-132 KV TENDUKHEDA TARADEHI | 5470 | 8402 | 11 KV TARADEHI DL | DL | 8402 | 23.3842 | 79.3683 | BALABABA BASTI SCHOOL KE PASS | 25 KVA | 3460 | 3806 | Tendukheda | Tendukheda
384285_501084 | 1200000 | Sagar Region | 1204000 | Damoh | 1554300 | Damoh South | 1554309 | Tendukheda | TEJGARH-132 KV TENDUKHEDA TENDUKHEDA | 5471 | 8404 | 11 KV DHANGOUR DL | MIX | 8404 | 23.3843 | 79.5011 | SURGUAN MAHRAJ WALA 2 | 25 KVA | 3460 | 3806 | Tendukheda | Tendukheda
384455_510893 | 1200000 | Sagar Region | 1204000 | Damoh | 1554300 | Damoh South | 1554309 | Tendukheda | TEJGARH-132 KV TENDUKHEDA TENDUKHEDA | 5471 | 8404 | 11 KV DHANGOUR DL | MIX | 8404 | 23.3845 | 79.5109 | SURGUAN MAHRAJ WALA | 25 KVA | 3460 | 3806 | Tendukheda | Tendukheda
384456_507600 | 1200000 | Sagar Region | 1204000 | Damoh | 1554300 | Damoh South | 1554309 | Tendukheda | TEJGARH-132 KV TENDUKHEDA TENDUKHEDA | 5471 | 8404 | 11 KV DHANGOUR DL | MIX | 8404 | 23.3845 | 79.5076 | SURGUAN KUA WALA | 25 KVA | 3460 | 3806 | Tendukheda | Tendukheda
384467_503056 | 1200000 | Sagar Region | 1204000 | Damoh | 1554300 | Damoh South | 1554309 | Tendukheda | TEJGARH-132 KV TENDUKHEDA TENDUKHEDA | 5471 | 8404 | 11 KV DHANGOUR DL | MIX | 8404 | 23.3845 | 79.5031 | KHAKARIYA KALAN BASTI WALA | 25 KVA | 3460 | 3806 | Tendukheda | Tendukheda
384509_504125 | 1200000 | Sagar Region | 1204000 | Damoh | 1554300 | Damoh South | 1554309 | Tendukheda | TEJGARH-132 KV TENDUKHEDA TENDUKHEDA | 5471 | 8404 | 11 KV DHANGOUR DL | MIX | 8404 | 23.3845 | 79.5041 | BHOPATHA ADIWASI WALA | 25 KVA | 3460 | 3806 | Tendukheda | Tendukheda
384509_506260 | 1200000 | Sagar Region | 1204000 | Damoh | 1554300 | Damoh South | 1554309 | Tendukheda | TEJGARH-132 KV TENDUKHEDA TENDUKHEDA | 5471 | 8404 | 11 KV DHANGOUR DL | MIX | 8404 | 23.3845 | 79.5063 | SOSCITY WALA | 25 KVA | 3460 | 3806 | Tendukheda | Tendukheda
384511_509551 | 1200000 | Sagar Region | 1204000 | Damoh | 1554300 | Damoh South | 1554309 | Tendukheda | TEJGARH-132 KV TENDUKHEDA TENDUKHEDA | 5471 | 8404 | 11 KV DHANGOUR DL | MIX | 8404 | 23.3845 | 79.5096 | BHOPATHA BASTI | 25 KVA | 3460 | 3806 | Tendukheda | Tendukheda
384518_513295 | 1200000 | Sagar Region | 1204000 | Damoh | 1554300 | Damoh South | 1554309 | Tendukheda | TEJGARH-132 KV TENDUKHEDA TENDUKHEDA | 5471 | 8404 | 11 KV DHANGOUR DL | MIX | 8404 | 23.3845 | 79.5133 | KHAKARIYA HARIJAN BASTI | 25 KVA | 3460 | 3806 | Tendukheda | Tendukheda
384543_491566 | 1200000 | Sagar Region | 1204000 | Damoh | 1554300 | Damoh South | 1554309 | Tendukheda | TEJGARH-132 KV TENDUKHEDA TENDUKHEDA | 5471 | 8404 | 11 KV DHANGOUR DL | MIX | 8404 | 23.3845 | 79.4916 | LODHI MUHALLA | 25 KVA | 3460 | 3806 | Tendukheda | Tendukheda
384658_514185 | 1200000 | Sagar Region | 1204000 | Damoh | 1554300 | Damoh South | 1554309 | Tendukheda | TEJGARH-132 KV TENDUKHEDA TENDUKHEDA | 5471 | 8404 | 11 KV DHANGOUR DL | MIX | 8404 | 23.3847 | 79.5142 | KHAKARIYA COLONY | 25 KVA | 3460 | 3806 | Tendukheda | Tendukheda
384741_498965 | 1200000 | Sagar Region | 1204000 | Damoh | 1554300 | Damoh South | 1554309 | Tendukheda | TEJGARH-132 KV TENDUKHEDA TENDUKHEDA | 5471 | 8404 | 11 KV DHANGOUR DL | MIX | 8404 | 23.3847 | 79.499 | SURGUAN BASTI WALA | 25 KVA | 3460 | 3806 | Tendukheda | Tendukheda
384792_520703 | 1200000 | Sagar Region | 1204000 | Damoh | 1554300 | Damoh South | 1554309 | Tendukheda | TEJGARH-132 KV TENDUKHEDA TENDUKHEDA | 5471 | 8403 | 11 KV DHANGOUR AG | AG | 8403 | 23.3848 | 79.5207 | NINJU WALA | 25 KVA | 3460 | 3806 | Tendukheda | Tendukheda
384821_510127 | 1200000 | Sagar Region | 1204000 | Damoh | 1554300 | Damoh South | 1554309 | Tendukheda | TEJGARH-132 KV TENDUKHEDA TENDUKHEDA | 5471 | 8403 | 11 KV DHANGOUR AG | AG | 8403 | 23.3848 | 79.5101 | PULIYA PAAR CHOURAI | 25 KVA | 3460 | 3806 | Tendukheda | Tendukheda
384868_282725 | 1200000 | Sagar Region | 1204000 | Damoh | 1554300 | Damoh South | 1554313 | Taradehi | TEJGARH-132 KV TEJGARH JHALON | 5468 | 8389 | 11 KV DHANETA DL | MIX | 8389 | 23.3849 | 79.2827 | SARRA BASTI | 63 KVA | 3460 | 3806 | Tendukheda | Tendukheda
384919_499537 | 1200000 | Sagar Region | 1204000 | Damoh | 1554300 | Damoh South | 1554309 | Tendukheda | TEJGARH-132 KV TENDUKHEDA TENDUKHEDA | 5471 | 8404 | 11 KV DHANGOUR DL | MIX | 8404 | 23.3849 | 79.4995 | MAHRAJ WALA | 25 KVA | 3460 | 3806 | Tendukheda | Tendukheda
384924_515959 | 1200000 | Sagar Region | 1204000 | Damoh | 1554300 | Damoh South | 1554309 | Tendukheda | TEJGARH-132 KV TENDUKHEDA TENDUKHEDA | 5471 | 8404 | 11 KV DHANGOUR DL | MIX | 8404 | 23.3849 | 79.516 | KHAKARIYA BASTI | 25 KVA | 3460 | 3806 | Tendukheda | Tendukheda
384957_647004 | 1200000 | Sagar Region | 1204000 | Damoh | 1554300 | Damoh South | 1554309 | Tendukheda | TEJGARH-132 KV TENDUKHEDA TENDUKHEDA | 5471 | 8407 | 11 KV SAILWARA DL | MIX | 8407 | 23.385 | 79.647 | CHANDI MAI SALLAIYA | 25 KVA | 3460 | 3806 | Tendukheda | Tendukheda
385070_504391 | 1200000 | Sagar Region | 1204000 | Damoh | 1554300 | Damoh South | 1554309 | Tendukheda | TEJGARH-132 KV TENDUKHEDA TENDUKHEDA | 5471 | 8403 | 11 KV DHANGOUR AG | AG | 8403 | 23.3851 | 79.5044 | KACHAR DHANGOUR TIGADDA | 63 KVA | 3460 | 3806 | Tendukheda | Tendukheda
385078_516882 | 1200000 | Sagar Region | 1204000 | Damoh | 1554300 | Damoh South | 1554309 | Tendukheda | TEJGARH-132 KV TENDUKHEDA TENDUKHEDA | 5471 | 8404 | 11 KV DHANGOUR DL | MIX | 8404 | 23.3851 | 79.5169 | CHOURAI PUMP KE PASS | 25 KVA | 3460 | 3806 | Tendukheda | Tendukheda
385108_519680 | 1200000 | Sagar Region | 1204000 | Damoh | 1554300 | Damoh South | 1554309 | Tendukheda | TEJGARH-132 KV TENDUKHEDA TENDUKHEDA | 5471 | 8403 | 11 KV DHANGOUR AG | AG | 8403 | 23.3851 | 79.5197 | LAXMI PRASHAD GHOSHI AG | 25 KVA | 3460 | 3806 | Tendukheda | Tendukheda
385216_497865 | 1200000 | Sagar Region | 1204000 | Damoh | 1554300 | Damoh South | 1554309 | Tendukheda | TEJGARH-132 KV TENDUKHEDA TENDUKHEDA | 5471 | 8404 | 11 KV DHANGOUR DL | MIX | 8404 | 23.3852 | 79.4979 | BASTI CHOURAHA | 25 KVA | 3460 | 3806 | Tendukheda | Tendukheda
385228_500597 | 1200000 | Sagar Region | 1204000 | Damoh | 1554300 | Damoh South | 1554309 | Tendukheda | TEJGARH-132 KV TENDUKHEDA TENDUKHEDA | 5471 | 8404 | 11 KV DHANGOUR DL | MIX | 8404 | 23.3852 | 79.5006 | RAMDAYAL WALA | 63 KVA | 3460 | 3806 | Tendukheda | Tendukheda
385248_699994 | 1200000 | Sagar Region | 1204000 | Damoh | 1554300 | Damoh South | 1554309 | Tendukheda | TEJGARH-132 KV TENDUKHEDA TENDUKHEDA | 5471 | 8407 | 11 KV SAILWARA DL | MIX | 8407 | 23.3852 | 79.7 | SILPURA BASTI | 25 KVA | 3460 | 3806 | Tendukheda | Tendukheda
385344_362999 | 1200000 | Sagar Region | 1204000 | Damoh | 1554300 | Damoh South | 1554313 | Taradehi | TEJGARH-132 KV TENDUKHEDA TARADEHI | 5470 | 8401 | 11 KV SARRA DL | MIX | 8401 | 23.3853 | 79.363 | BATAI ADIWASI WALA | 25 KVA | 3460 | 3806 | Tendukheda | Tendukheda
385356_287671 | 1200000 | Sagar Region | 1204000 | Damoh | 1554300 | Damoh South | 1554313 | Taradehi | TEJGARH-132 KV TEJGARH JHALON | 5468 | 8389 | 11 KV DHANETA DL | MIX | 8389 | 23.3854 | 79.2877 | CHHATRA BAS SARRA | 25 KVA | 3460 | 3806 | Tendukheda | Tendukheda
385408_535299 | 1200000 | Sagar Region | 1204000 | Damoh | 1554300 | Damoh South | 1554309 | Tendukheda | TEJGARH-132 KV TENDUKHEDA TENDUKHEDA | 5471 | 8408 | 11 KV TENDUKHEDA | DL | 8408 | 23.3854 | 79.5353 | JANPAT PANCHAYAT KE SAMNE | 100 KVA | 3460 | 3806 | Tendukheda | Tendukheda
385410_363033 | 1200000 | Sagar Region | 1204000 | Damoh | 1554300 | Damoh South | 1554313 | Taradehi | TEJGARH-132 KV TENDUKHEDA TARADEHI | 5470 | 8402 | 11 KV TARADEHI DL | DL | 8402 | 23.3854 | 79.363 | BATAI GOUND BALABABA | 25 KVA | 3460 | 3806 | Tendukheda | Tendukheda
385464_519647 | 1200000 | Sagar Region | 1204000 | Damoh | 1554300 | Damoh South | 1554309 | Tendukheda | TEJGARH-132 KV TENDUKHEDA TENDUKHEDA | 5471 | 8404 | 11 KV DHANGOUR DL | MIX | 8404 | 23.3855 | 79.5196 | CHOURAI BASTI 2 | 25 KVA | 3460 | 3806 | Tendukheda | Tendukheda
385493_322433 | 1200000 | Sagar Region | 1204000 | Damoh | 1554300 | Damoh South | 1554313 | Taradehi | TEJGARH-132 KV TENDUKHEDA TARADEHI | 5470 | 8401 | 11 KV SARRA DL | MIX | 8401 | 23.3855 | 79.3224 | DEVENDRA JAIN WALA | 25 KVA | 3460 | 3806 | Tendukheda | Tendukheda
385503_558839 | 1200000 | Sagar Region | 1204000 | Damoh | 1554300 | Damoh South | 1554309 | Tendukheda | TEJGARH-132 KV TENDUKHEDA TENDUKHEDA | 5471 | 8407 | 11 KV SAILWARA DL | MIX | 8407 | 23.3855 | 79.5588 | ADIWASI MUHALLA | 25 KVA | 3460 | 3806 | Tendukheda | Tendukheda
385551_322520 | 1200000 | Sagar Region | 1204000 | Damoh | 1554300 | Damoh South | 1554313 | Taradehi | TEJGARH-132 KV TENDUKHEDA TARADEHI | 5470 | 8402 | 11 KV TARADEHI DL | DL | 8402 | 23.3856 | 79.3225 | DEVENDRA JAINE SARRA PUMP | 25 KVA | 3460 | 3806 | Tendukheda | Tendukheda
385674_521017 | 1200000 | Sagar Region | 1204000 | Damoh | 1554300 | Damoh South | 1554309 | Tendukheda | TEJGARH-132 KV TENDUKHEDA TENDUKHEDA | 5471 | 8404 | 11 KV DHANGOUR DL | MIX | 8404 | 23.3857 | 79.521 | CHOURAHA WALA | 25 KVA | 3460 | 3806 | Tendukheda | Tendukheda
385795_550515 | 1200000 | Sagar Region | 1204000 | Damoh | 1554300 | Damoh South | 1554309 | Tendukheda | TEJGARH-132 KV TENDUKHEDA TENDUKHEDA | 5471 | 8407 | 11 KV SAILWARA DL | MIX | 8407 | 23.3858 | 79.5505 | TIGADDA WALA | 25 KVA | 3460 | 3806 | Tendukheda | Tendukheda
385801_333626 | 1200000 | Sagar Region | 1204000 | Damoh | 1554300 | Damoh South | 1554313 | Taradehi | TEJGARH-132 KV TENDUKHEDA TARADEHI | 5470 | 8401 | 11 KV SARRA DL | MIX | 8401 | 23.3858 | 79.3336 | BARELALA CHAKRAWARTI WALA | 25 KVA | 3460 | 3806 | Tendukheda | Tendukheda
385826_522233 | 1200000 | Sagar Region | 1204000 | Damoh | 1554300 | Damoh South | 1554309 | Tendukheda | TEJGARH-132 KV TENDUKHEDA TENDUKHEDA | 5471 | 8404 | 11 KV DHANGOUR DL | MIX | 8404 | 23.3858 | 79.5222 | CHOURAI BASTI WALA | 25 KVA | 3460 | 3806 | Tendukheda | Tendukheda
385861_492052 | 1200000 | Sagar Region | 1204000 | Damoh | 1554300 | Damoh South | 1554309 | Tendukheda | TEJGARH-132 KV TENDUKHEDA TENDUKHEDA | 5471 | 8404 | 11 KV DHANGOUR DL | MIX | 8404 | 23.3859 | 79.4921 | KHER MAAI WALA | 25 KVA | 3460 | 3806 | Tendukheda | Tendukheda
385908_492840 | 1200000 | Sagar Region | 1204000 | Damoh | 1554300 | Damoh South | 1554309 | Tendukheda | TEJGARH-132 KV TENDUKHEDA TENDUKHEDA | 5471 | 8404 | 11 KV DHANGOUR DL | MIX | 8404 | 23.3859 | 79.4928 | BHOPATHA HARIJAN BASTI | 25 KVA | 3460 | 3806 | Tendukheda | Tendukheda
385966_339945 | 1200000 | Sagar Region | 1204000 | Damoh | 1554300 | Damoh South | 1554313 | Taradehi | TEJGARH-132 KV TENDUKHEDA TARADEHI | 5470 | 8401 | 11 KV SARRA DL | MIX | 8401 | 23.386 | 79.3399 | MICHAI ADIWASI PIPARHAR WALA | 16 KVA | 3460 | 3806 | Tendukheda | Tendukheda
385995_340019 | 1200000 | Sagar Region | 1204000 | Damoh | 1554300 | Damoh South | 1554313 | Taradehi | TEJGARH-132 KV TENDUKHEDA TARADEHI | 5470 | 8402 | 11 KV TARADEHI DL | DL | 8402 | 23.386 | 79.34 | MICHAI GOUND PEEPARHAR | 25 KVA | 3460 | 3806 | Tendukheda | Tendukheda
386076_550098 | 1200000 | Sagar Region | 1204000 | Damoh | 1554300 | Damoh South | 1554309 | Tendukheda | TEJGARH-132 KV TENDUKHEDA TENDUKHEDA | 5471 | 8407 | 11 KV SAILWARA DL | MIX | 8407 | 23.3861 | 79.5501 | HARVINDAR SINGH KHURANA | 25 KVA | 3460 | 3806 | Tendukheda | Tendukheda
386083_647250 | 1200000 | Sagar Region | 1204000 | Damoh | 1554300 | Damoh South | 1554309 | Tendukheda | TEJGARH-132 KV TENDUKHEDA TENDUKHEDA | 5471 | 8407 | 11 KV SAILWARA DL | MIX | 8407 | 23.3861 | 79.6472 | AHIRWAR MUHALLA SALLAIYA | 25 KVA | 3460 | 3806 | Tendukheda | Tendukheda
386090_641555 | 1200000 | Sagar Region | 1204000 | Damoh | 1554300 | Damoh South | 1554309 | Tendukheda | TEJGARH-132 KV TENDUKHEDA TENDUKHEDA | 5471 | 8407 | 11 KV SAILWARA DL | MIX | 8407 | 23.3861 | 79.6416 | HEMRAJ PUMP WALA | 25 KVA | 3460 | 3806 | Tendukheda | Tendukheda
386103_551664 | 1200000 | Sagar Region | 1204000 | Damoh | 1554300 | Damoh South | 1554309 | Tendukheda | TEJGARH-132 KV TENDUKHEDA TENDUKHEDA | 5471 | 8405 | 11 KV PANJI SANGA DL | MIX | 8405 | 23.3861 | 79.5517 | BHONDI DHAWA | 25 KVA | 3460 | 3806 | Tendukheda | Tendukheda
386134_495211 | 1200000 | Sagar Region | 1204000 | Damoh | 1554300 | Damoh South | 1554309 | Tendukheda | TEJGARH-132 KV TENDUKHEDA TENDUKHEDA | 5471 | 8404 | 11 KV DHANGOUR DL | MIX | 8404 | 23.3861 | 79.4952 | BAJRANG CHOURAHA | 25 KVA | 3460 | 3806 | Tendukheda | Tendukheda
386141_489544 | 1200000 | Sagar Region | 1204000 | Damoh | 1554300 | Damoh South | 1554309 | Tendukheda | TEJGARH-132 KV TENDUKHEDA TENDUKHEDA | 5471 | 8404 | 11 KV DHANGOUR DL | MIX | 8404 | 23.3861 | 79.4895 | WATER WORKS BASTI | 63 KVA | 3460 | 3806 | Tendukheda | Tendukheda
386248_496814 | 1200000 | Sagar Region | 1204000 | Damoh | 1554300 | Damoh South | 1554309 | Tendukheda | TEJGARH-132 KV TENDUKHEDA TENDUKHEDA | 5471 | 8404 | 11 KV DHANGOUR DL | MIX | 8404 | 23.3862 | 79.4968 | KACHAR WALA | 25 KVA | 3460 | 3806 | Tendukheda | Tendukheda
386266_512145 | 1200000 | Sagar Region | 1204000 | Damoh | 1554300 | Damoh South | 1554309 | Tendukheda | TEJGARH-132 KV TENDUKHEDA TENDUKHEDA | 5471 | 8403 | 11 KV DHANGOUR AG | AG | 8403 | 23.3863 | 79.5121 | MAIN PULL CHOURAI | 100 KVA | 3460 | 3806 | Tendukheda | Tendukheda
386311_535657 | 1200000 | Sagar Region | 1204000 | Damoh | 1554300 | Damoh South | 1554309 | Tendukheda | TEJGARH-132 KV TENDUKHEDA TENDUKHEDA | 5471 | 8408 | 11 KV TENDUKHEDA | DL | 8408 | 23.3863 | 79.5357 | MANDI WALA | 100 KVA | 3460 | 3806 | Tendukheda | Tendukheda
386330_525584 | 1200000 | Sagar Region | 1204000 | Damoh | 1554300 | Damoh South | 1554309 | Tendukheda | TEJGARH-132 KV TENDUKHEDA TENDUKHEDA | 5471 | 8404 | 11 KV DHANGOUR DL | MIX | 8404 | 23.3863 | 79.5256 | CHOURAI PETROLL PUMP KE PASS | 25 KVA | 3460 | 3806 | Tendukheda | Tendukheda
386349_557476 | 1200000 | Sagar Region | 1204000 | Damoh | 1554300 | Damoh South | 1554309 | Tendukheda | TEJGARH-132 KV TENDUKHEDA TENDUKHEDA | 5471 | 8407 | 11 KV SAILWARA DL | MIX | 8407 | 23.3863 | 79.5575 | SHIV MANDIR JHAROLI | 63 KVA | 3460 | 3806 | Tendukheda | Tendukheda
386554_526633 | 1200000 | Sagar Region | 1204000 | Damoh | 1554300 | Damoh South | 1554309 | Tendukheda | TEJGARH-132 KV TENDUKHEDA TENDUKHEDA | 5471 | 8404 | 11 KV DHANGOUR DL | MIX | 8404 | 23.3866 | 79.5266 | dhangour basti | 100 KVA | 3460 | 3806 | Tendukheda | Tendukheda
386593_522834 | 1200000 | Sagar Region | 1204000 | Damoh | 1554300 | Damoh South | 1554309 | Tendukheda | TEJGARH-132 KV TENDUKHEDA TENDUKHEDA | 5471 | 8404 | 11 KV DHANGOUR DL | MIX | 8404 | 23.3866 | 79.5228 | CHOURAI GHOSHI MUHALLA | 25 KVA | 3460 | 3806 | Tendukheda | Tendukheda
386740_337302 | 1200000 | Sagar Region | 1204000 | Damoh | 1554300 | Damoh South | 1554313 | Taradehi | TEJGARH-132 KV TENDUKHEDA TARADEHI | 5470 | 8402 | 11 KV TARADEHI DL | DL | 8402 | 23.3867 | 79.3373 | SAHAB SINGH LODHI PEEPAR HAR | 25 KVA | 3460 | 3806 | Tendukheda | Tendukheda
386742_527109 | 1200000 | Sagar Region | 1204000 | Damoh | 1554300 | Damoh South | 1554309 | Tendukheda | TEJGARH-132 KV TENDUKHEDA TENDUKHEDA | 5471 | 8404 | 11 KV DHANGOUR DL | MIX | 8404 | 23.3867 | 79.5271 | SHAMSHAN GHAT KE PASS | 25 KVA | 3460 | 3806 | Tendukheda | Tendukheda
386793_516551 | 1200000 | Sagar Region | 1204000 | Damoh | 1554300 | Damoh South | 1554309 | Tendukheda | TEJGARH-132 KV TENDUKHEDA TENDUKHEDA | 5471 | 8404 | 11 KV DHANGOUR DL | MIX | 8404 | 23.3868 | 79.5166 | CHOURAI BASTI 3 | 25 KVA | 3460 | 3806 | Tendukheda | Tendukheda
386802_337236 | 1200000 | Sagar Region | 1204000 | Damoh | 1554300 | Damoh South | 1554313 | Taradehi | TEJGARH-132 KV TENDUKHEDA TARADEHI | 5470 | 8401 | 11 KV SARRA DL | MIX | 8401 | 23.3868 | 79.3372 | SAHAB SINGH WALA PIPAR HAR | 25 KVA | 3460 | 3806 | Tendukheda | Tendukheda
386828_644582 | 1200000 | Sagar Region | 1204000 | Damoh | 1554300 | Damoh South | 1554309 | Tendukheda | TEJGARH-132 KV TENDUKHEDA TENDUKHEDA | 5471 | 8407 | 11 KV SAILWARA DL | MIX | 8407 | 23.3868 | 79.6446 | CHAKKI WALA SALLIYA | 63 KVA | 3460 | 3806 | Tendukheda | Tendukheda
386875_524802 | 1200000 | Sagar Region | 1204000 | Damoh | 1554300 | Damoh South | 1554309 | Tendukheda | TEJGARH-132 KV TENDUKHEDA TENDUKHEDA | 5471 | 8404 | 11 KV DHANGOUR DL | MIX | 8404 | 23.3869 | 79.5248 | MAHRAJ MUHALLA | 63 KVA | 3460 | 3806 | Tendukheda | Tendukheda
387135_563714 | 1200000 | Sagar Region | 1204000 | Damoh | 1554300 | Damoh South | 1554309 | Tendukheda | TEJGARH-132 KV TENDUKHEDA TENDUKHEDA | 5471 | 8407 | 11 KV SAILWARA DL | MIX | 8407 | 23.3871 | 79.5637 | THAKUR BASTI JHAROLI | 25 KVA | 3460 | 3806 | Tendukheda | Tendukheda
387140_489914 | 1200000 | Sagar Region | 1204000 | Damoh | 1554300 | Damoh South | 1554309 | Tendukheda | TEJGARH-132 KV TENDUKHEDA TENDUKHEDA | 5471 | 8404 | 11 KV DHANGOUR DL | MIX | 8404 | 23.3871 | 79.4899 | BHOPATHA BARGAD KE PASS | 25 KVA | 3460 | 3806 | Tendukheda | Tendukheda
387250_546758 | 1200000 | Sagar Region | 1204000 | Damoh | 1554300 | Damoh South | 1554309 | Tendukheda | TEJGARH-132 KV TENDUKHEDA TENDUKHEDA | 5471 | 8405 | 11 KV PANJI SANGA DL | MIX | 8405 | 23.3873 | 79.5468 | BHONDI RAYAT WALA | 25 KVA | 3460 | 3806 | Tendukheda | Tendukheda
387258_517864 | 1200000 | Sagar Region | 1204000 | Damoh | 1554300 | Damoh South | 1554309 | Tendukheda | TEJGARH-132 KV TENDUKHEDA TENDUKHEDA | 5471 | 8403 | 11 KV DHANGOUR AG | AG | 8403 | 23.3873 | 79.5179 | PAPPU WALA SURGUAN | 25 KVA | 3460 | 3806 | Tendukheda | Tendukheda
387288_496467 | 1200000 | Sagar Region | 1204000 | Damoh | 1554300 | Damoh South | 1554309 | Tendukheda | TEJGARH-132 KV TENDUKHEDA TENDUKHEDA | 5471 | 8404 | 11 KV DHANGOUR DL | MIX | 8404 | 23.3873 | 79.4965 | MANSINGH WALA AG | 25 KVA | 3460 | 3806 | Tendukheda | Tendukheda
387311_522531 | 1200000 | Sagar Region | 1204000 | Damoh | 1554300 | Damoh South | 1554309 | Tendukheda | TEJGARH-132 KV TENDUKHEDA TENDUKHEDA | 5471 | 8404 | 11 KV DHANGOUR DL | MIX | 8404 | 23.3873 | 79.5225 | GHOSHI MUHALLA | 25 KVA | 3460 | 3806 | Tendukheda | Tendukheda
387531_496274 | 1200000 | Sagar Region | 1204000 | Damoh | 1554300 | Damoh South | 1554309 | Tendukheda | TEJGARH-132 KV TENDUKHEDA TENDUKHEDA | 5471 | 8404 | 11 KV DHANGOUR DL | MIX | 8404 | 23.3875 | 79.4963 | SURGUAN KHER MAI | 25 KVA | 3460 | 3806 | Tendukheda | Tendukheda
387549_531047 | 1200000 | Sagar Region | 1204000 | Damoh | 1554300 | Damoh South | 1554309 | Tendukheda | TEJGARH-132 KV TENDUKHEDA TENDUKHEDA | 5471 | 8403 | 11 KV DHANGOUR AG | AG | 8403 | 23.3875 | 79.531 | BARGAD WALA CHOURAI | 25 KVA | 3460 | 3806 | Tendukheda | Tendukheda
387583_518246 | 1200000 | Sagar Region | 1204000 | Damoh | 1554300 | Damoh South | 1554309 | Tendukheda | TEJGARH-132 KV TENDUKHEDA TENDUKHEDA | 5471 | 8404 | 11 KV DHANGOUR DL | MIX | 8404 | 23.3876 | 79.5182 | GHOSHI MUHALLA | 25 KVA | 3460 | 3806 | Tendukheda | Tendukheda
387611_546106 | 1200000 | Sagar Region | 1204000 | Damoh | 1554300 | Damoh South | 1554309 | Tendukheda | TEJGARH-132 KV TENDUKHEDA TENDUKHEDA | 5471 | 8407 | 11 KV SAILWARA DL | MIX | 8407 | 23.3876 | 79.5461 | MANJEET SINGH KHURANA | 25 KVA | 3460 | 3806 | Tendukheda | Tendukheda
387653_563359 | 1200000 | Sagar Region | 1204000 | Damoh | 1554300 | Damoh South | 1554309 | Tendukheda | TEJGARH-132 KV TENDUKHEDA TENDUKHEDA | 5471 | 8407 | 11 KV SAILWARA DL | MIX | 8407 | 23.3877 | 79.5634 | MUSALMAAN JHAROLI | 25 KVA | 3460 | 3806 | Tendukheda | Tendukheda
387661_488116 | 1200000 | Sagar Region | 1204000 | Damoh | 1554300 | Damoh South | 1554309 | Tendukheda | TEJGARH-132 KV TENDUKHEDA TENDUKHEDA | 5471 | 8404 | 11 KV DHANGOUR DL | MIX | 8404 | 23.3877 | 79.4881 | SCHOLL KE PASS BASTI | 25 KVA | 3460 | 3806 | Tendukheda | Tendukheda
387680_529140 | 1200000 | Sagar Region | 1204000 | Damoh | 1554300 | Damoh South | 1554309 | Tendukheda | TEJGARH-132 KV TENDUKHEDA TENDUKHEDA | 5471 | 8404 | 11 KV DHANGOUR DL | MIX | 8404 | 23.3877 | 79.5291 | SHAMSHAN GHAT WALA | 25 KVA | 3460 | 3806 | Tendukheda | Tendukheda
387882_544338 | 1200000 | Sagar Region | 1204000 | Damoh | 1554300 | Damoh South | 1554309 | Tendukheda | TEJGARH-132 KV TENDUKHEDA TENDUKHEDA | 5471 | 8406 | 11 KV PANJI SANGA AG | AG | 8406 | 23.3879 | 79.5443 | HIMMAT SINGH WALA | 25 KVA | 3460 | 3806 | Tendukheda | Tendukheda
387885_559816 | 1200000 | Sagar Region | 1204000 | Damoh | 1554300 | Damoh South | 1554309 | Tendukheda | TEJGARH-132 KV TENDUKHEDA TENDUKHEDA | 5471 | 8407 | 11 KV SAILWARA DL | MIX | 8407 | 23.3879 | 79.5598 | JHAROLI BASTI | 25 KVA | 3460 | 3806 | Tendukheda | Tendukheda
387920_545702 | 1200000 | Sagar Region | 1204000 | Damoh | 1554300 | Damoh South | 1554309 | Tendukheda | TEJGARH-132 KV TENDUKHEDA TENDUKHEDA | 5471 | 8406 | 11 KV PANJI SANGA AG | AG | 8406 | 23.3879 | 79.5457 | BHONDI PUMP NADIYA | 25 KVA | 3460 | 3806 | Tendukheda | Tendukheda
387976_646766 | 1200000 | Sagar Region | 1204000 | Damoh | 1554300 | Damoh South | 1554309 | Tendukheda | TEJGARH-132 KV TENDUKHEDA TENDUKHEDA | 5471 | 8407 | 11 KV SAILWARA DL | MIX | 8407 | 23.388 | 79.6468 | THAKUR MUHALLA HALLE BHAI | 25 KVA | 3460 | 3806 | Tendukheda | Tendukheda
387978_277222 | 1200000 | Sagar Region | 1204000 | Damoh | 1554300 | Damoh South | 1554313 | Taradehi | TEJGARH-132 KV TEJGARH JHALON | 5468 | 8389 | 11 KV DHANETA DL | MIX | 8389 | 23.388 | 79.2772 | NAYA GAOV BASTI | 25 KVA | 3460 | 3806 | Tendukheda | Tendukheda
387987_559748 | 1200000 | Sagar Region | 1204000 | Damoh | 1554300 | Damoh South | 1554309 | Tendukheda | TEJGARH-132 KV TENDUKHEDA TENDUKHEDA | 5471 | 8407 | 11 KV SAILWARA DL | MIX | 8407 | 23.388 | 79.5597 | ADIVASHI MUHALLA | 25 KVA | 3460 | 3806 | Tendukheda | Tendukheda
388223_543413 | 1200000 | Sagar Region | 1204000 | Damoh | 1554300 | Damoh South | 1554309 | Tendukheda | TEJGARH-132 KV TENDUKHEDA TENDUKHEDA | 5471 | 8406 | 11 KV PANJI SANGA AG | AG | 8406 | 23.3882 | 79.5434 | VIMAL WALA BHONDI | 25 KVA | 3460 | 3806 | Tendukheda | Tendukheda
388236_526710 | 1200000 | Sagar Region | 1204000 | Damoh | 1554300 | Damoh South | 1554309 | Tendukheda | TEJGARH-132 KV TENDUKHEDA TENDUKHEDA | 5471 | 8404 | 11 KV DHANGOUR DL | MIX | 8404 | 23.3882 | 79.5267 | CHOURAI TIGDDA 2 | 25 KVA | 3460 | 3806 | Tendukheda | Tendukheda
388326_310147 | 1200000 | Sagar Region | 1204000 | Damoh | 1554300 | Damoh South | 1554313 | Taradehi | TEJGARH-132 KV TENDUKHEDA TARADEHI | 5470 | 8402 | 11 KV TARADEHI DL | DL | 8402 | 23.3883 | 79.3101 | JEEVAN SARPANCH BHESA | 25 KVA | 3460 | 3806 | Tendukheda | Tendukheda
388326_528320 | 1200000 | Sagar Region | 1204000 | Damoh | 1554300 | Damoh South | 1554309 | Tendukheda | TEJGARH-132 KV TENDUKHEDA TENDUKHEDA | 5471 | 8408 | 11 KV TENDUKHEDA | DL | 8408 | 23.3883 | 79.5283 | MAHAPANCHAYAT CHOURAI | 25 KVA | 3460 | 3806 | Tendukheda | Tendukheda
388361_310110 | 1200000 | Sagar Region | 1204000 | Damoh | 1554300 | Damoh South | 1554313 | Taradehi | TEJGARH-132 KV TENDUKHEDA TARADEHI | 5470 | 8401 | 11 KV SARRA DL | MIX | 8401 | 23.3884 | 79.3101 | JIVAN SARPANCH MAJHGUAN | 25 KVA | 3460 | 3806 | Tendukheda | Tendukheda
388460_549362 | 1200000 | Sagar Region | 1204000 | Damoh | 1554300 | Damoh South | 1554309 | Tendukheda | TEJGARH-132 KV TENDUKHEDA TENDUKHEDA | 5471 | 8406 | 11 KV PANJI SANGA AG | AG | 8406 | 23.3885 | 79.5494 | BHONDI PULL WALA | 25 KVA | 3460 | 3806 | Tendukheda | Tendukheda
388618_280781 | 1200000 | Sagar Region | 1204000 | Damoh | 1554300 | Damoh South | 1554313 | Taradehi | TEJGARH-132 KV TEJGARH JHALON | 5468 | 8389 | 11 KV DHANETA DL | MIX | 8389 | 23.3886 | 79.2808 | SARRA BASTI BHOOPAT DEVI | 63 KVA | 3460 | 3806 | Tendukheda | Tendukheda
388653_488580 | 1200000 | Sagar Region | 1204000 | Damoh | 1554300 | Damoh South | 1554309 | Tendukheda | TEJGARH-132 KV TENDUKHEDA TENDUKHEDA | 5471 | 8404 | 11 KV DHANGOUR DL | MIX | 8404 | 23.3887 | 79.4886 | BHOPATHA KUAN KE PASS | 25 KVA | 3460 | 3806 | Tendukheda | Tendukheda
388793_550739 | 1200000 | Sagar Region | 1204000 | Damoh | 1554300 | Damoh South | 1554309 | Tendukheda | TEJGARH-132 KV TENDUKHEDA TENDUKHEDA | 5471 | 8406 | 11 KV PANJI SANGA AG | AG | 8406 | 23.3888 | 79.5507 | PARAM WALA | 25 KVA | 3460 | 3806 | Tendukheda | Tendukheda
388799_521337 | 1200000 | Sagar Region | 1204000 | Damoh | 1554300 | Damoh South | 1554309 | Tendukheda | TEJGARH-132 KV TENDUKHEDA TENDUKHEDA | 5471 | 8404 | 11 KV DHANGOUR DL | MIX | 8404 | 23.3888 | 79.5213 | CHOURAI PUMP | 25 KVA | 3460 | 3806 | Tendukheda | Tendukheda
388846_516036 | 1200000 | Sagar Region | 1204000 | Damoh | 1554300 | Damoh South | 1554309 | Tendukheda | TEJGARH-132 KV TENDUKHEDA TENDUKHEDA | 5471 | 8404 | 11 KV DHANGOUR DL | MIX | 8404 | 23.3888 | 79.516 | RAMADEHI ROAD WALA | 25 KVA | 3460 | 3806 | Tendukheda | Tendukheda
388956_531892 | 1200000 | Sagar Region | 1204000 | Damoh | 1554300 | Damoh South | 1554309 | Tendukheda | TEJGARH-132 KV TENDUKHEDA TENDUKHEDA | 5471 | 8404 | 11 KV DHANGOUR DL | MIX | 8404 | 23.389 | 79.5319 | CHOURAI BARGAD KE PASS | 25 KVA | 3460 | 3806 | Tendukheda | Tendukheda
389038_535415 | 1200000 | Sagar Region | 1204000 | Damoh | 1554300 | Damoh South | 1554309 | Tendukheda | TEJGARH-132 KV TENDUKHEDA TENDUKHEDA | 5471 | 8408 | 11 KV TENDUKHEDA | DL | 8408 | 23.389 | 79.5354 | NEHRU THEKEDAR WALA | 100 KVA | 3460 | 3806 | Tendukheda | Tendukheda
389041_560880 | 1200000 | Sagar Region | 1204000 | Damoh | 1554300 | Damoh South | 1554309 | Tendukheda | TEJGARH-132 KV TENDUKHEDA TENDUKHEDA | 5471 | 8407 | 11 KV SAILWARA DL | MIX | 8407 | 23.389 | 79.5609 | bashti wala | 25 KVA | 3460 | 3806 | Tendukheda | Tendukheda
389093_645662 | 1200000 | Sagar Region | 1204000 | Damoh | 1554300 | Damoh South | 1554309 | Tendukheda | TEJGARH-132 KV TENDUKHEDA TENDUKHEDA | 5471 | 8407 | 11 KV SAILWARA DL | MIX | 8407 | 23.3891 | 79.6457 | THAKUR MUHALLA 1 | 25 KVA | 3460 | 3806 | Tendukheda | Tendukheda
389120_543465 | 1200000 | Sagar Region | 1204000 | Damoh | 1554300 | Damoh South | 1554309 | Tendukheda | TEJGARH-132 KV TENDUKHEDA TENDUKHEDA | 5471 | 8407 | 11 KV SAILWARA DL | MIX | 8407 | 23.3891 | 79.5435 | SURESH JAIN SAILWADA AG | 25 KVA | 3460 | 3806 | Tendukheda | Tendukheda
389132_541983 | 1200000 | Sagar Region | 1204000 | Damoh | 1554300 | Damoh South | 1554309 | Tendukheda | TEJGARH-132 KV TENDUKHEDA TENDUKHEDA | 5471 | 8405 | 11 KV PANJI SANGA DL | MIX | 8405 | 23.3891 | 79.542 | BHONDI BASTI | 25 KVA | 3460 | 3806 | Tendukheda | Tendukheda
389150_522199 | 1200000 | Sagar Region | 1204000 | Damoh | 1554300 | Damoh South | 1554309 | Tendukheda | TEJGARH-132 KV TENDUKHEDA TENDUKHEDA | 5471 | 8404 | 11 KV DHANGOUR DL | MIX | 8404 | 23.3892 | 79.5222 | BARGAD WALA | 100 KVA | 3460 | 3806 | Tendukheda | Tendukheda
389160_495224 | 1200000 | Sagar Region | 1204000 | Damoh | 1554300 | Damoh South | 1554309 | Tendukheda | TEJGARH-132 KV TENDUKHEDA TENDUKHEDA | 5471 | 8404 | 11 KV DHANGOUR DL | MIX | 8404 | 23.3892 | 79.4952 | kher mai muhalla | 25 KVA | 3460 | 3806 | Tendukheda | Tendukheda
389197_552984 | 1200000 | Sagar Region | 1204000 | Damoh | 1554300 | Damoh South | 1554309 | Tendukheda | TEJGARH-132 KV TENDUKHEDA TENDUKHEDA | 5471 | 8405 | 11 KV PANJI SANGA DL | MIX | 8405 | 23.3892 | 79.553 | dhawa ke samne | 25 KVA | 3460 | 3806 | Tendukheda | Tendukheda
389279_551655 | 1200000 | Sagar Region | 1204000 | Damoh | 1554300 | Damoh South | 1554309 | Tendukheda | TEJGARH-132 KV TENDUKHEDA TENDUKHEDA | 5471 | 8406 | 11 KV PANJI SANGA AG | AG | 8406 | 23.3893 | 79.5517 | ANNI WALA AG | 25 KVA | 3460 | 3806 | Tendukheda | Tendukheda
389299_328964 | 1200000 | Sagar Region | 1204000 | Damoh | 1554300 | Damoh South | 1554313 | Taradehi | TEJGARH-132 KV TENDUKHEDA TARADEHI | 5470 | 8401 | 11 KV SARRA DL | MIX | 8401 | 23.3893 | 79.329 | DHARAMDAS ADIWASI PIPARHAR WALA | 25 KVA | 3460 | 3806 | Tendukheda | Tendukheda
389310_328978 | 1200000 | Sagar Region | 1204000 | Damoh | 1554300 | Damoh South | 1554313 | Taradehi | TEJGARH-132 KV TENDUKHEDA TARADEHI | 5470 | 8402 | 11 KV TARADEHI DL | DL | 8402 | 23.3893 | 79.329 | PEEPAR HAR GANESH GOUND | 25 KVA | 3460 | 3806 | Tendukheda | Tendukheda
389523_268545 | 1200000 | Sagar Region | 1204000 | Damoh | 1554300 | Damoh South | 1554313 | Taradehi | TEJGARH-132 KV TEJGARH JHALON | 5468 | 8389 | 11 KV DHANETA DL | MIX | 8389 | 23.3895 | 79.2685 | MUNNA SARRA PUMP SARSELA | 25 KVA | 3460 | 3806 | Tendukheda | Tendukheda
389557_533601 | 1200000 | Sagar Region | 1204000 | Damoh | 1554300 | Damoh South | 1554309 | Tendukheda | TEJGARH-132 KV TENDUKHEDA TENDUKHEDA | 5471 | 8408 | 11 KV TENDUKHEDA | DL | 8408 | 23.3896 | 79.5336 | shikshak colony | 63 KVA | 3460 | 3806 | Tendukheda | Tendukheda
389559_540169 | 1200000 | Sagar Region | 1204000 | Damoh | 1554300 | Damoh South | 1554309 | Tendukheda | TEJGARH-132 KV TENDUKHEDA TENDUKHEDA | 5471 | 8406 | 11 KV PANJI SANGA AG | AG | 8406 | 23.3896 | 79.5402 | BHONDI USPAAR | 25 KVA | 3460 | 3806 | Tendukheda | Tendukheda
389566_533577 | 1200000 | Sagar Region | 1204000 | Damoh | 1554300 | Damoh South | 1554309 | Tendukheda | TEJGARH-132 KV TENDUKHEDA TENDUKHEDA | 5471 | 8408 | 11 KV TENDUKHEDA | DL | 8408 | 23.3896 | 79.5336 | reliance tower | 25 KVA | 3460 | 3806 | Tendukheda | Tendukheda
389582_509242 | 1200000 | Sagar Region | 1204000 | Damoh | 1554300 | Damoh South | 1554309 | Tendukheda | TEJGARH-132 KV TENDUKHEDA TENDUKHEDA | 5471 | 8403 | 11 KV DHANGOUR AG | AG | 8403 | 23.3896 | 79.5092 | BHOPATHA HAR | 25 KVA | 3460 | 3806 | Tendukheda | Tendukheda
389589_552763 | 1200000 | Sagar Region | 1204000 | Damoh | 1554300 | Damoh South | 1554309 | Tendukheda | TEJGARH-132 KV TENDUKHEDA TENDUKHEDA | 5471 | 8406 | 11 KV PANJI SANGA AG | AG | 8406 | 23.3896 | 79.5528 | TEK SINGH WALA | 25 KVA | 3460 | 3806 | Tendukheda | Tendukheda
389645_560416 | 1200000 | Sagar Region | 1204000 | Damoh | 1554300 | Damoh South | 1554309 | Tendukheda | TEJGARH-132 KV TENDUKHEDA TENDUKHEDA | 5471 | 8407 | 11 KV SAILWARA DL | MIX | 8407 | 23.3896 | 79.5604 | NARGUAN BAGEECHA | 25 KVA | 3460 | 3806 | Tendukheda | Tendukheda
389752_263584 | 1200000 | Sagar Region | 1204000 | Damoh | 1554300 | Damoh South | 1554313 | Taradehi | TEJGARH-132 KV TEJGARH JHALON | 5468 | 8389 | 11 KV DHANETA DL | MIX | 8389 | 23.3898 | 79.2636 | MANAK PUMP | 25 KVA | 3460 | 3806 | Tendukheda | Tendukheda
389786_330610 | 1200000 | Sagar Region | 1204000 | Damoh | 1554300 | Damoh South | 1554313 | Taradehi | TEJGARH-132 KV TENDUKHEDA TARADEHI | 5470 | 8401 | 11 KV SARRA DL | MIX | 8401 | 23.3898 | 79.3306 | KHAND WALA PIPAR HAR | 25 KVA | 3460 | 3806 | Tendukheda | Tendukheda
389799_560549 | 1200000 | Sagar Region | 1204000 | Damoh | 1554300 | Damoh South | 1554309 | Tendukheda | TEJGARH-132 KV TENDUKHEDA TENDUKHEDA | 5471 | 8407 | 11 KV SAILWARA DL | MIX | 8407 | 23.3898 | 79.5605 | HIMANT SINGH BASTI JHAROLI | 25 KVA | 3460 | 3806 | Tendukheda | Tendukheda
389860_488798 | 1200000 | Sagar Region | 1204000 | Damoh | 1554300 | Damoh South | 1554309 | Tendukheda | TEJGARH-132 KV TENDUKHEDA TENDUKHEDA | 5471 | 8403 | 11 KV DHANGOUR AG | AG | 8403 | 23.3899 | 79.4888 | BADA DEV MANDIR KE PASS BHOPATHA | 25 KVA | 3460 | 3806 | Tendukheda | Tendukheda
389885_552939 | 1200000 | Sagar Region | 1204000 | Damoh | 1554300 | Damoh South | 1554309 | Tendukheda | TEJGARH-132 KV TENDUKHEDA TENDUKHEDA | 5471 | 8406 | 11 KV PANJI SANGA AG | AG | 8406 | 23.3899 | 79.5529 | BHONDI DHAWA KE PASS | 25 KVA | 3460 | 3806 | Tendukheda | Tendukheda
389928_660084 | 1200000 | Sagar Region | 1204000 | Damoh | 1554300 | Damoh South | 1554309 | Tendukheda | TEJGARH-132 KV TENDUKHEDA TENDUKHEDA | 5471 | 8407 | 11 KV SAILWARA DL | MIX | 8407 | 23.3899 | 79.6601 | PARMU WALA | 25 KVA | 3460 | 3806 | Tendukheda | Tendukheda
390055_500525 | 1200000 | Sagar Region | 1204000 | Damoh | 1554300 | Damoh South | 1554309 | Tendukheda | TEJGARH-132 KV TENDUKHEDA TENDUKHEDA | 5471 | 8403 | 11 KV DHANGOUR AG | AG | 8403 | 23.3901 | 79.5005 | VIJAY BADIPURA AG | 25 KVA | 3460 | 3806 | Tendukheda | Tendukheda
390073_562191 | 1200000 | Sagar Region | 1204000 | Damoh | 1554300 | Damoh South | 1554309 | Tendukheda | TEJGARH-132 KV TENDUKHEDA TENDUKHEDA | 5471 | 8407 | 11 KV SAILWARA DL | MIX | 8407 | 23.3901 | 79.5622 | JHAROLI BASTI /PUMP | 25 KVA | 3460 | 3806 | Tendukheda | Tendukheda
390104_330779 | 1200000 | Sagar Region | 1204000 | Damoh | 1554300 | Damoh South | 1554313 | Taradehi | TEJGARH-132 KV TENDUKHEDA TARADEHI | 5470 | 8402 | 11 KV TARADEHI DL | DL | 8402 | 23.3901 | 79.3308 | KHANDBARE KHAMARIYA PUMP | 25 KVA | 3460 | 3806 | Tendukheda | Tendukheda
390206_516872 | 1200000 | Sagar Region | 1204000 | Damoh | 1554300 | Damoh South | 1554309 | Tendukheda | TEJGARH-132 KV TENDUKHEDA TENDUKHEDA | 5471 | 8403 | 11 KV DHANGOUR AG | AG | 8403 | 23.3902 | 79.5169 | THAKUR WALA SURGUAN | 25 KVA | 3460 | 3806 | Tendukheda | Tendukheda
390219_490464 | 1200000 | Sagar Region | 1204000 | Damoh | 1554300 | Damoh South | 1554309 | Tendukheda | TEJGARH-132 KV TENDUKHEDA TENDUKHEDA | 5471 | 8404 | 11 KV DHANGOUR DL | MIX | 8404 | 23.3902 | 79.4905 | BADA DEV MANDIR KE PASS BHOPATHA | 25 KVA | 3460 | 3806 | Tendukheda | Tendukheda
390264_643492 | 1200000 | Sagar Region | 1204000 | Damoh | 1554300 | Damoh South | 1554309 | Tendukheda | TEJGARH-132 KV TENDUKHEDA TENDUKHEDA | 5471 | 8407 | 11 KV SAILWARA DL | MIX | 8407 | 23.3903 | 79.6435 | W/W SALLAIYA | 25 KVA | 3460 | 3806 | Tendukheda | Tendukheda
390305_524814 | 1200000 | Sagar Region | 1204000 | Damoh | 1554300 | Damoh South | 1554309 | Tendukheda | TEJGARH-132 KV TENDUKHEDA TENDUKHEDA | 5471 | 8404 | 11 KV DHANGOUR DL | MIX | 8404 | 23.3903 | 79.5248 | petrol pump chourai | 63 KVA | 3460 | 3806 | Tendukheda | Tendukheda
390514_539346 | 1200000 | Sagar Region | 1204000 | Damoh | 1554300 | Damoh South | 1554309 | Tendukheda | TEJGARH-132 KV TENDUKHEDA TENDUKHEDA | 5471 | 8407 | 11 KV SAILWARA DL | MIX | 8407 | 23.3905 | 79.5393 | NARGUAN COLONY 2 | 25 KVA | 3460 | 3806 | Tendukheda | Tendukheda
390700_491114 | 1200000 | Sagar Region | 1204000 | Damoh | 1554300 | Damoh South | 1554309 | Tendukheda | TEJGARH-132 KV TENDUKHEDA TENDUKHEDA | 5471 | 8404 | 11 KV DHANGOUR DL | MIX | 8404 | 23.3907 | 79.4911 | SIDDH BABA WALA | 25 KVA | 3460 | 3806 | Tendukheda | Tendukheda
390713_508243 | 1200000 | Sagar Region | 1204000 | Damoh | 1554300 | Damoh South | 1554309 | Tendukheda | TEJGARH-132 KV TENDUKHEDA TENDUKHEDA | 5471 | 8403 | 11 KV DHANGOUR AG | AG | 8403 | 23.3907 | 79.5082 | HALKU GHOSHI CHOURAI | 25 KVA | 3460 | 3806 | Tendukheda | Tendukheda
390802_535210 | 1200000 | Sagar Region | 1204000 | Damoh | 1554300 | Damoh South | 1554309 | Tendukheda | TEJGARH-132 KV TENDUKHEDA TENDUKHEDA | 5471 | 8403 | 11 KV DHANGOUR AG | AG | 8403 | 23.3908 | 79.5352 | CHOURAI BHATARIYA | 25 KVA | 3460 | 3806 | Tendukheda | Tendukheda
390806_535199 | 1200000 | Sagar Region | 1204000 | Damoh | 1554300 | Damoh South | 1554309 | Tendukheda | TEJGARH-132 KV TENDUKHEDA TENDUKHEDA | 5471 | 8404 | 11 KV DHANGOUR DL | MIX | 8404 | 23.3908 | 79.5352 | CHOURAI TIGADDA | 25 KVA | 3460 | 3806 | Tendukheda | Tendukheda
390836_491156 | 1200000 | Sagar Region | 1204000 | Damoh | 1554300 | Damoh South | 1554309 | Tendukheda | TEJGARH-132 KV TENDUKHEDA TENDUKHEDA | 5471 | 8404 | 11 KV DHANGOUR DL | MIX | 8404 | 23.3908 | 79.4912 | VIDHAYAK WALA | 25 KVA | 3460 | 3806 | Tendukheda | Tendukheda
390867_489002 | 1200000 | Sagar Region | 1204000 | Damoh | 1554300 | Damoh South | 1554309 | Tendukheda | TEJGARH-132 KV TENDUKHEDA TENDUKHEDA | 5471 | 8404 | 11 KV DHANGOUR DL | MIX | 8404 | 23.3909 | 79.489 | WATER WORKS JHEEL | 25 KVA | 3460 | 3806 | Tendukheda | Tendukheda
390940_538034 | 1200000 | Sagar Region | 1204000 | Damoh | 1554300 | Damoh South | 1554309 | Tendukheda | TEJGARH-132 KV TENDUKHEDA TENDUKHEDA | 5471 | 8405 | 11 KV PANJI SANGA DL | MIX | 8405 | 23.3909 | 79.538 | BHONDI TIGADDA 2 | 25 KVA | 3460 | 3806 | Tendukheda | Tendukheda
390968_561044 | 1200000 | Sagar Region | 1204000 | Damoh | 1554300 | Damoh South | 1554309 | Tendukheda | TEJGARH-132 KV TENDUKHEDA TENDUKHEDA | 5471 | 8407 | 11 KV SAILWARA DL | MIX | 8407 | 23.391 | 79.561 | HANUMAN MANDIR KE PASS | 25 KVA | 3460 | 3806 | Tendukheda | Tendukheda
390978_560076 | 1200000 | Sagar Region | 1204000 | Damoh | 1554300 | Damoh South | 1554309 | Tendukheda | TEJGARH-132 KV TENDUKHEDA TENDUKHEDA | 5471 | 8407 | 11 KV SAILWARA DL | MIX | 8407 | 23.391 | 79.5601 | JHAROLI BASTI | 25 KVA | 3460 | 3806 | Tendukheda | Tendukheda
391222_510420 | 1200000 | Sagar Region | 1204000 | Damoh | 1554300 | Damoh South | 1554309 | Tendukheda | TEJGARH-132 KV TENDUKHEDA TENDUKHEDA | 5471 | 8403 | 11 KV DHANGOUR AG | AG | 8403 | 23.3912 | 79.5104 | SHANKAR GHOSHI CHOUAI | 25 KVA | 3460 | 3806 | Tendukheda | Tendukheda
391302_515341 | 1200000 | Sagar Region | 1204000 | Damoh | 1554300 | Damoh South | 1554309 | Tendukheda | TEJGARH-132 KV TENDUKHEDA TENDUKHEDA | 5471 | 8403 | 11 KV DHANGOUR AG | AG | 8403 | 23.3913 | 79.5153 | SHOBHA RAM GHOASHI CHOURAI | 25 KVA | 3460 | 3806 | Tendukheda | Tendukheda
391306_493073 | 1200000 | Sagar Region | 1204000 | Damoh | 1554300 | Damoh South | 1554309 | Tendukheda | TEJGARH-132 KV TENDUKHEDA TENDUKHEDA | 5471 | 8404 | 11 KV DHANGOUR DL | MIX | 8404 | 23.3913 | 79.4931 | SCHOOL KE PASS SURGUAN | 25 KVA | 3460 | 3806 | Tendukheda | Tendukheda
391310_537006 | 1200000 | Sagar Region | 1204000 | Damoh | 1554300 | Damoh South | 1554309 | Tendukheda | TEJGARH-132 KV TENDUKHEDA TENDUKHEDA | 5471 | 8406 | 11 KV PANJI SANGA AG | AG | 8406 | 23.3913 | 79.537 | BHONDI PULIYA KE PASS | 25 KVA | 3460 | 3806 | Tendukheda | Tendukheda
391407_515682 | 1200000 | Sagar Region | 1204000 | Damoh | 1554300 | Damoh South | 1554309 | Tendukheda | TEJGARH-132 KV TENDUKHEDA TENDUKHEDA | 5471 | 8404 | 11 KV DHANGOUR DL | MIX | 8404 | 23.3914 | 79.5157 | RAMADEHI BASTI WALA | 25 KVA | 3460 | 3806 | Tendukheda | Tendukheda
391435_297565 | 1200000 | Sagar Region | 1204000 | Damoh | 1554300 | Damoh South | 1554313 | Taradehi | TEJGARH-132 KV TENDUKHEDA TARADEHI | 5470 | 8402 | 11 KV TARADEHI DL | DL | 8402 | 23.3914 | 79.2976 | BHESHA BASTI F S | 25 KVA | 3460 | 3806 | Tendukheda | Tendukheda
391467_297527 | 1200000 | Sagar Region | 1204000 | Damoh | 1554300 | Damoh South | 1554313 | Taradehi | TEJGARH-132 KV TENDUKHEDA TARADEHI | 5470 | 8401 | 11 KV SARRA DL | MIX | 8401 | 23.3915 | 79.2975 | BHAGWAN DAS BHAINSA WALA | 25 KVA | 3460 | 3806 | Tendukheda | Tendukheda
391515_536422 | 1200000 | Sagar Region | 1204000 | Damoh | 1554300 | Damoh South | 1554309 | Tendukheda | TEJGARH-132 KV TENDUKHEDA TENDUKHEDA | 5471 | 8406 | 11 KV PANJI SANGA AG | AG | 8406 | 23.3915 | 79.5364 | BHONDI PULIYA WALA | 25 KVA | 3460 | 3806 | Tendukheda | Tendukheda
391546_536352 | 1200000 | Sagar Region | 1204000 | Damoh | 1554300 | Damoh South | 1554309 | Tendukheda | TEJGARH-132 KV TENDUKHEDA TENDUKHEDA | 5471 | 8408 | 11 KV TENDUKHEDA | DL | 8408 | 23.3915 | 79.5364 | power house ke samne | 100 KVA | 3460 | 3806 | Tendukheda | Tendukheda
391623_278809 | 1200000 | Sagar Region | 1204000 | Damoh | 1554300 | Damoh South | 1554313 | Taradehi | TEJGARH-132 KV TEJGARH JHALON | 5468 | 8389 | 11 KV DHANETA DL | MIX | 8389 | 23.3916 | 79.2788 | SARSELA SCHOOL KE PASH BASTI | 25 KVA | 3460 | 3806 | Tendukheda | Tendukheda
391641_536244 | 1200000 | Sagar Region | 1204000 | Damoh | 1554300 | Damoh South | 1554309 | Tendukheda | TEJGARH-132 KV TENDUKHEDA TENDUKHEDA | 5471 | 8405 | 11 KV PANJI SANGA DL | MIX | 8405 | 23.3916 | 79.5362 | BHONDI TIGADDA | 25 KVA | 3460 | 3806 | Tendukheda | Tendukheda
391660_293458 | 1200000 | Sagar Region | 1204000 | Damoh | 1554300 | Damoh South | 1554313 | Taradehi | TEJGARH-132 KV TEJGARH JHALON | 5468 | 8389 | 11 KV DHANETA DL | MIX | 8389 | 23.3917 | 79.2935 | BHESA BASTI SCHOOL KE PASS | 25 KVA | 3460 | 3806 | Tendukheda | Tendukheda
391710_273451 | 1200000 | Sagar Region | 1204000 | Damoh | 1554300 | Damoh South | 1554313 | Taradehi | TEJGARH-132 KV TEJGARH JHALON | 5468 | 8389 | 11 KV DHANETA DL | MIX | 8389 | 23.3917 | 79.2735 | SARSELA BASTI GAV | 100 KVA | 3460 | 3806 | Tendukheda | Tendukheda
391716_536171 | 1200000 | Sagar Region | 1204000 | Damoh | 1554300 | Damoh South | 1554309 | Tendukheda | TEJGARH-132 KV TENDUKHEDA TENDUKHEDA | 5471 | 8407 | 11 KV SAILWARA DL | MIX | 8407 | 23.3917 | 79.5362 | NARGUAN COLONY | 25 KVA | 3460 | 3806 | Tendukheda | Tendukheda
391776_516083 | 1200000 | Sagar Region | 1204000 | Damoh | 1554300 | Damoh South | 1554309 | Tendukheda | TEJGARH-132 KV TENDUKHEDA TENDUKHEDA | 5471 | 8403 | 11 KV DHANGOUR AG | AG | 8403 | 23.3918 | 79.5161 | MAHRAJ WALA | 25 KVA | 3460 | 3806 | Tendukheda | Tendukheda
392074_335628 | 1200000 | Sagar Region | 1204000 | Damoh | 1554300 | Damoh South | 1554313 | Taradehi | TEJGARH-132 KV TENDUKHEDA TARADEHI | 5470 | 8402 | 11 KV TARADEHI DL | DL | 8402 | 23.3921 | 79.3356 | BARELAL KUMAH SARRA | 25 KVA | 3460 | 3806 | Tendukheda | Tendukheda
392113_335458 | 1200000 | Sagar Region | 1204000 | Damoh | 1554300 | Damoh South | 1554313 | Taradehi | TEJGARH-132 KV TENDUKHEDA TARADEHI | 5470 | 8401 | 11 KV SARRA DL | MIX | 8401 | 23.3921 | 79.3355 | NIRPAT ADIWASI WALA | 25 KVA | 3460 | 3806 | Tendukheda | Tendukheda
392317_506235 | 1200000 | Sagar Region | 1204000 | Damoh | 1554300 | Damoh South | 1554309 | Tendukheda | TEJGARH-132 KV TENDUKHEDA TENDUKHEDA | 5471 | 8403 | 11 KV DHANGOUR AG | AG | 8403 | 23.3923 | 79.5062 | UPADHYAY WALA | 25 KVA | 3460 | 3806 | Tendukheda | Tendukheda
392392_529263 | 1200000 | Sagar Region | 1204000 | Damoh | 1554300 | Damoh South | 1554309 | Tendukheda | TEJGARH-132 KV TENDUKHEDA TENDUKHEDA | 5471 | 8408 | 11 KV TENDUKHEDA | DL | 8408 | 23.3924 | 79.5293 | DAAL MILL | 63 KVA | 3460 | 3806 | Tendukheda | Tendukheda
392434_545574 | 1200000 | Sagar Region | 1204000 | Damoh | 1554300 | Damoh South | 1554309 | Tendukheda | TEJGARH-132 KV TENDUKHEDA TENDUKHEDA | 5471 | 8408 | 11 KV TENDUKHEDA | DL | 8408 | 23.3924 | 79.5456 | HIGH SCHOOL KE SAMNE | 100 KVA | 3460 | 3806 | Tendukheda | Tendukheda
392460_503494 | 1200000 | Sagar Region | 1204000 | Damoh | 1554300 | Damoh South | 1554309 | Tendukheda | TEJGARH-132 KV TENDUKHEDA TENDUKHEDA | 5471 | 8403 | 11 KV DHANGOUR AG | AG | 8403 | 23.3925 | 79.5035 | DEVI SINGH RAMADEHI AG | 25 KVA | 3460 | 3806 | Tendukheda | Tendukheda
392661_698346 | 1200000 | Sagar Region | 1204000 | Damoh | 1554300 | Damoh South | 1554309 | Tendukheda | TEJGARH-132 KV TENDUKHEDA TENDUKHEDA | 5471 | 8407 | 11 KV SAILWARA DL | MIX | 8407 | 23.3927 | 79.6983 | AHIRWARA WALA SILPURA | 25 KVA | 3460 | 3806 | Tendukheda | Tendukheda
392665_285454 | 1200000 | Sagar Region | 1204000 | Damoh | 1554300 | Damoh South | 1554313 | Taradehi | TEJGARH-132 KV TEJGARH JHALON | 5468 | 8389 | 11 KV DHANETA DL | MIX | 8389 | 23.3927 | 79.2855 | SARRA MOTO PUMP | 63 KVA | 3460 | 3806 | Tendukheda | Tendukheda
392775_554189 | 1200000 | Sagar Region | 1204000 | Damoh | 1554300 | Damoh South | 1554309 | Tendukheda | TEJGARH-132 KV TENDUKHEDA TENDUKHEDA | 5471 | 8406 | 11 KV PANJI SANGA AG | AG | 8406 | 23.3928 | 79.5542 | POORAN YADAV BHONDI | 25 KVA | 3460 | 3806 | Tendukheda | Tendukheda
392783_515028 | 1200000 | Sagar Region | 1204000 | Damoh | 1554300 | Damoh South | 1554309 | Tendukheda | TEJGARH-132 KV TENDUKHEDA TENDUKHEDA | 5471 | 8404 | 11 KV DHANGOUR DL | MIX | 8404 | 23.3928 | 79.515 | RAMADEHI KUAN KE PASS | 25 KVA | 3460 | 3806 | Tendukheda | Tendukheda
392857_661777 | 1200000 | Sagar Region | 1204000 | Damoh | 1554300 | Damoh South | 1554309 | Tendukheda | TEJGARH-132 KV TENDUKHEDA TENDUKHEDA | 5471 | 8407 | 11 KV SAILWARA DL | MIX | 8407 | 23.3929 | 79.6618 | BANDHNA BASTI | 25 KVA | 3460 | 3806 | Tendukheda | Tendukheda
393109_501545 | 1200000 | Sagar Region | 1204000 | Damoh | 1554300 | Damoh South | 1554309 | Tendukheda | TEJGARH-132 KV TENDUKHEDA TENDUKHEDA | 5471 | 8403 | 11 KV DHANGOUR AG | AG | 8403 | 23.3931 | 79.5015 | DWARKA WALA AG RAMADEHI | 25 KVA | 3460 | 3806 | Tendukheda | Tendukheda
393250_534892 | 1200000 | Sagar Region | 1204000 | Damoh | 1554300 | Damoh South | 1554309 | Tendukheda | TEJGARH-132 KV TENDUKHEDA TENDUKHEDA | 5471 | 8408 | 11 KV TENDUKHEDA | DL | 8408 | 23.3932 | 79.5349 | BANSI MUHALLA | 25 KVA | 3460 | 3806 | Tendukheda | Tendukheda
393543_531921 | 1200000 | Sagar Region | 1204000 | Damoh | 1554300 | Damoh South | 1554309 | Tendukheda | TEJGARH-132 KV TENDUKHEDA TENDUKHEDA | 5471 | 8408 | 11 KV TENDUKHEDA | DL | 8408 | 23.3935 | 79.5319 | DURGA MANDIR TARADEHI ROAD | 100 KVA | 3460 | 3806 | Tendukheda | Tendukheda
393571_538639 | 1200000 | Sagar Region | 1204000 | Damoh | 1554300 | Damoh South | 1554309 | Tendukheda | TEJGARH-132 KV TENDUKHEDA TENDUKHEDA | 5471 | 8408 | 11 KV TENDUKHEDA | DL | 8408 | 23.3936 | 79.5386 | GAJRATH WALA | 100 KVA | 3460 | 3806 | Tendukheda | Tendukheda
393657_537057 | 1200000 | Sagar Region | 1204000 | Damoh | 1554300 | Damoh South | 1554309 | Tendukheda | TEJGARH-132 KV TENDUKHEDA TENDUKHEDA | 5471 | 8408 | 11 KV TENDUKHEDA | DL | 8408 | 23.3937 | 79.5371 | FILTER WALA | 100 KVA | 3460 | 3806 | Tendukheda | Tendukheda
393662_541060 | 1200000 | Sagar Region | 1204000 | Damoh | 1554300 | Damoh South | 1554309 | Tendukheda | TEJGARH-132 KV TENDUKHEDA TENDUKHEDA | 5471 | 8408 | 11 KV TENDUKHEDA | DL | 8408 | 23.3937 | 79.5411 | PARASAR WALI GALI | 100 KVA | 3460 | 3806 | Tendukheda | Tendukheda
393720_515245 | 1200000 | Sagar Region | 1204000 | Damoh | 1554300 | Damoh South | 1554309 | Tendukheda | TEJGARH-132 KV TENDUKHEDA TENDUKHEDA | 5471 | 8403 | 11 KV DHANGOUR AG | AG | 8403 | 23.3937 | 79.5152 | PRATAP GHOSHI LODHA HAAR | 25 KVA | 3460 | 3806 | Tendukheda | Tendukheda
393810_543606 | 1200000 | Sagar Region | 1204000 | Damoh | 1554300 | Damoh South | 1554309 | Tendukheda | TEJGARH-132 KV TENDUKHEDA TENDUKHEDA | 5471 | 8408 | 11 KV TENDUKHEDA | DL | 8408 | 23.3938 | 79.5436 | NEAR HIGH SCHOOL | 100 KVA | 3460 | 3806 | Tendukheda | Tendukheda
393911_270128 | 1200000 | Sagar Region | 1204000 | Damoh | 1554300 | Damoh South | 1554313 | Taradehi | TEJGARH-132 KV TEJGARH JHALON | 5468 | 8389 | 11 KV DHANETA DL | MIX | 8389 | 23.3939 | 79.2701 | POONA BAI SARSELA PUMP | 25 KVA | 3460 | 3806 | Tendukheda | Tendukheda
393982_290105 | 1200000 | Sagar Region | 1204000 | Damoh | 1554300 | Damoh South | 1554313 | Taradehi | TEJGARH-132 KV TEJGARH JHALON | 5468 | 8389 | 11 KV DHANETA DL | MIX | 8389 | 23.394 | 79.2901 | SEETARAM PUMP SARRA | 25 KVA | 3460 | 3806 | Tendukheda | Tendukheda
394254_268170 | 1200000 | Sagar Region | 1204000 | Damoh | 1554300 | Damoh South | 1554313 | Taradehi | TEJGARH-132 KV TEJGARH JHALON | 5468 | 8389 | 11 KV DHANETA DL | MIX | 8389 | 23.3943 | 79.2682 | NIJAM GOUND SARSELA PUMP | 25 KVA | 3460 | 3806 | Tendukheda | Tendukheda
394349_555442 | 1200000 | Sagar Region | 1204000 | Damoh | 1554300 | Damoh South | 1554309 | Tendukheda | TEJGARH-132 KV TENDUKHEDA TENDUKHEDA | 5471 | 8405 | 11 KV PANJI SANGA DL | MIX | 8405 | 23.3943 | 79.5554 | MANDIR KE PASS WALA | 25 KVA | 3460 | 3806 | Tendukheda | Tendukheda
394370_539552 | 1200000 | Sagar Region | 1204000 | Damoh | 1554300 | Damoh South | 1554309 | Tendukheda | TEJGARH-132 KV TENDUKHEDA TENDUKHEDA | 5471 | 8408 | 11 KV TENDUKHEDA | DL | 8408 | 23.3944 | 79.5396 | reliance tower | 25 KVA | 3460 | 3806 | Tendukheda | Tendukheda
394502_489833 | 1200000 | Sagar Region | 1204000 | Damoh | 1554300 | Damoh South | 1554309 | Tendukheda | TEJGARH-132 KV TENDUKHEDA TENDUKHEDA | 5471 | 8404 | 11 KV DHANGOUR DL | MIX | 8404 | 23.3945 | 79.4898 | BASTI WALA | 25 KVA | 3460 | 3806 | Tendukheda | Tendukheda
394528_534030 | 1200000 | Sagar Region | 1204000 | Damoh | 1554300 | Damoh South | 1554309 | Tendukheda | TEJGARH-132 KV TENDUKHEDA TENDUKHEDA | 5471 | 8408 | 11 KV TENDUKHEDA | DL | 8408 | 23.3945 | 79.534 | OIL MIL TARADEHI ROAD | 100 KVA | 3460 | 3806 | Tendukheda | Tendukheda
394531_288974 | 1200000 | Sagar Region | 1204000 | Damoh | 1554300 | Damoh South | 1554313 | Taradehi | TEJGARH-132 KV TEJGARH JHALON | 5468 | 8389 | 11 KV DHANETA DL | MIX | 8389 | 23.3945 | 79.289 | PARSOTAM PUMP SARA | 25 KVA | 3460 | 3806 | Tendukheda | Tendukheda
394651_287104 | 1200000 | Sagar Region | 1204000 | Damoh | 1554300 | Damoh South | 1554313 | Taradehi | TEJGARH-132 KV TEJGARH JHALON | 5468 | 8389 | 11 KV DHANETA DL | MIX | 8389 | 23.3947 | 79.2871 | TEEKARAM PUMP SARRA | 25 KVA | 3460 | 3806 | Tendukheda | Tendukheda
394701_490762 | 1200000 | Sagar Region | 1204000 | Damoh | 1554300 | Damoh South | 1554309 | Tendukheda | TEJGARH-132 KV TENDUKHEDA TENDUKHEDA | 5471 | 8404 | 11 KV DHANGOUR DL | MIX | 8404 | 23.3947 | 79.4908 | AMWAHI COLONY | 25 KVA | 3460 | 3806 | Tendukheda | Tendukheda
394952_540905 | 1200000 | Sagar Region | 1204000 | Damoh | 1554300 | Damoh South | 1554309 | Tendukheda | TEJGARH-132 KV TENDUKHEDA TENDUKHEDA | 5471 | 8408 | 11 KV TENDUKHEDA | DL | 8408 | 23.395 | 79.5409 | vidhya nagar 200kva | 200 KVA | 3460 | 3806 | Tendukheda | Tendukheda
394964_535442 | 1200000 | Sagar Region | 1204000 | Damoh | 1554300 | Damoh South | 1554309 | Tendukheda | TEJGARH-132 KV TENDUKHEDA TENDUKHEDA | 5471 | 8408 | 11 KV TENDUKHEDA | DL | 8408 | 23.395 | 79.5354 | SANTOSHI MATA MANDIR | 100 KVA | 3460 | 3806 | Tendukheda | Tendukheda
395234_488490 | 1200000 | Sagar Region | 1204000 | Damoh | 1554300 | Damoh South | 1554309 | Tendukheda | TEJGARH-132 KV TENDUKHEDA TENDUKHEDA | 5471 | 8404 | 11 KV DHANGOUR DL | MIX | 8404 | 23.3952 | 79.4885 | COLONY BASTI 214 | 63 KVA | 3460 | 3806 | Tendukheda | Tendukheda
395253_513791 | 1200000 | Sagar Region | 1204000 | Damoh | 1554300 | Damoh South | 1554309 | Tendukheda | TEJGARH-132 KV TENDUKHEDA TENDUKHEDA | 5471 | 8404 | 11 KV DHANGOUR DL | MIX | 8404 | 23.3953 | 79.5138 | RAMADEHI PUMP WALA | 25 KVA | 3460 | 3806 | Tendukheda | Tendukheda
395312_535550 | 1200000 | Sagar Region | 1204000 | Damoh | 1554300 | Damoh South | 1554309 | Tendukheda | TEJGARH-132 KV TENDUKHEDA TENDUKHEDA | 5471 | 8408 | 11 KV TENDUKHEDA | DL | 8408 | 23.3953 | 79.5356 | BSNL TOWER TARADEHI ROAD | 100 KVA | 3460 | 3806 | Tendukheda | Tendukheda
395405_483341 | 1200000 | Sagar Region | 1204000 | Damoh | 1554300 | Damoh South | 1554309 | Tendukheda | TEJGARH-132 KV TENDUKHEDA TENDUKHEDA | 5471 | 8404 | 11 KV DHANGOUR DL | MIX | 8404 | 23.3954 | 79.4833 | DARWARI WALA AG | 25 KVA | 3460 | 3806 | Tendukheda | Tendukheda
395448_539484 | 1200000 | Sagar Region | 1204000 | Damoh | 1554300 | Damoh South | 1554309 | Tendukheda | TEJGARH-132 KV TENDUKHEDA TENDUKHEDA | 5471 | 8408 | 11 KV TENDUKHEDA | DL | 8408 | 23.3954 | 79.5395 | bus stand tendukheda 200kva | 200 KVA | 3460 | 3806 | Tendukheda | Tendukheda
395497_555235 | 1200000 | Sagar Region | 1204000 | Damoh | 1554300 | Damoh South | 1554309 | Tendukheda | TEJGARH-132 KV TENDUKHEDA TENDUKHEDA | 5471 | 8406 | 11 KV PANJI SANGA AG | AG | 8406 | 23.3955 | 79.5552 | BHONDI MAAL AG | 25 KVA | 3460 | 3806 | Tendukheda | Tendukheda
395540_488800 | 1200000 | Sagar Region | 1204000 | Damoh | 1554300 | Damoh South | 1554309 | Tendukheda | TEJGARH-132 KV TENDUKHEDA TENDUKHEDA | 5471 | 8404 | 11 KV DHANGOUR DL | MIX | 8404 | 23.3955 | 79.4888 | AMWAHI BASTI | 25 KVA | 3460 | 3806 | Tendukheda | Tendukheda
395688_497339 | 1200000 | Sagar Region | 1204000 | Damoh | 1554300 | Damoh South | 1554309 | Tendukheda | TEJGARH-132 KV TENDUKHEDA TENDUKHEDA | 5471 | 8403 | 11 KV DHANGOUR AG | AG | 8403 | 23.3957 | 79.4973 | CHUTTAN PAAL AMWAHI | 63 KVA | 3460 | 3806 | Tendukheda | Tendukheda
396039_538151 | 1200000 | Sagar Region | 1204000 | Damoh | 1554300 | Damoh South | 1554309 | Tendukheda | TEJGARH-132 KV TENDUKHEDA TENDUKHEDA | 5471 | 8408 | 11 KV TENDUKHEDA | DL | 8408 | 23.396 | 79.5382 | TARADEHI TIGADDA | 100 KVA | 3460 | 3806 | Tendukheda | Tendukheda
396045_538090 | 1200000 | Sagar Region | 1204000 | Damoh | 1554300 | Damoh South | 1554309 | Tendukheda | TEJGARH-132 KV TENDUKHEDA TENDUKHEDA | 5471 | 8408 | 11 KV TENDUKHEDA | DL | 8408 | 23.396 | 79.5381 | AIRTEL TOWER | 100 KVA | 3460 | 3806 | Tendukheda | Tendukheda
396068_483574 | 1200000 | Sagar Region | 1204000 | Damoh | 1554300 | Damoh South | 1554309 | Tendukheda | TEJGARH-132 KV TENDUKHEDA TENDUKHEDA | 5471 | 8404 | 11 KV DHANGOUR DL | MIX | 8404 | 23.3961 | 79.4836 | AMWAHI TIRAHA | 25 KVA | 3460 | 3806 | Tendukheda | Tendukheda
396135_487295 | 1200000 | Sagar Region | 1204000 | Damoh | 1554300 | Damoh South | 1554309 | Tendukheda | TEJGARH-132 KV TENDUKHEDA TENDUKHEDA | 5471 | 8404 | 11 KV DHANGOUR DL | MIX | 8404 | 23.3961 | 79.4873 | AMWAHI SHIV MANDIR KE PASS | 25 KVA | 3460 | 3806 | Tendukheda | Tendukheda
396192_555304 | 1200000 | Sagar Region | 1204000 | Damoh | 1554300 | Damoh South | 1554309 | Tendukheda | TEJGARH-132 KV TENDUKHEDA TENDUKHEDA | 5471 | 8406 | 11 KV PANJI SANGA AG | AG | 8406 | 23.3962 | 79.5553 | KIRAN WALA BHONDI | 25 KVA | 3460 | 3806 | Tendukheda | Tendukheda
396311_286013 | 1200000 | Sagar Region | 1204000 | Damoh | 1554300 | Damoh South | 1554313 | Taradehi | TEJGARH-132 KV TEJGARH JHALON | 5468 | 8389 | 11 KV DHANETA DL | MIX | 8389 | 23.3963 | 79.286 | KARTA BARE WALE SARRA PUMP | 25 KVA | 3460 | 3806 | Tendukheda | Tendukheda
396456_488958 | 1200000 | Sagar Region | 1204000 | Damoh | 1554300 | Damoh South | 1554309 | Tendukheda | TEJGARH-132 KV TENDUKHEDA TENDUKHEDA | 5471 | 8404 | 11 KV DHANGOUR DL | MIX | 8404 | 23.3965 | 79.489 | YAGYA SHALA | 25 KVA | 3460 | 3806 | Tendukheda | Tendukheda
396529_290973 | 1200000 | Sagar Region | 1204000 | Damoh | 1554300 | Damoh South | 1554313 | Taradehi | TEJGARH-132 KV TEJGARH JHALON | 5468 | 8389 | 11 KV DHANETA DL | MIX | 8389 | 23.3965 | 79.291 | DHOKAL GOUND BHESA PUMP | 25 KVA | 3460 | 3806 | Tendukheda | Tendukheda
396551_558750 | 1200000 | Sagar Region | 1204000 | Damoh | 1554300 | Damoh South | 1554309 | Tendukheda | TEJGARH-132 KV TENDUKHEDA TENDUKHEDA | 5471 | 8405 | 11 KV PANJI SANGA DL | MIX | 8405 | 23.3966 | 79.5588 | PAL MUHALLA BHONDI | 25 KVA | 3460 | 3806 | Tendukheda | Tendukheda
396619_566194 | 1200000 | Sagar Region | 1204000 | Damoh | 1554300 | Damoh South | 1554309 | Tendukheda | TEJGARH-132 KV TENDUKHEDA TENDUKHEDA | 5471 | 8405 | 11 KV PANJI SANGA DL | MIX | 8405 | 23.3966 | 79.5662 | soni wala | 25 KVA | 3460 | 3806 | Tendukheda | Tendukheda
396699_503910 | 1200000 | Sagar Region | 1204000 | Damoh | 1554300 | Damoh South | 1554309 | Tendukheda | TEJGARH-132 KV TENDUKHEDA TENDUKHEDA | 5471 | 8403 | 11 KV DHANGOUR AG | AG | 8403 | 23.3967 | 79.5039 | GORE LAL RAMADEHI AG | 63 KVA | 3460 | 3806 | Tendukheda | Tendukheda
396853_290513 | 1200000 | Sagar Region | 1204000 | Damoh | 1554300 | Damoh South | 1554313 | Taradehi | TEJGARH-132 KV TEJGARH JHALON | 5468 | 8389 | 11 KV DHANETA DL | MIX | 8389 | 23.3969 | 79.2905 | SONE SINGH GOUND BHESA PUMP | 25 KVA | 3460 | 3806 | Tendukheda | Tendukheda
396898_508192 | 1200000 | Sagar Region | 1204000 | Damoh | 1554300 | Damoh South | 1554309 | Tendukheda | TEJGARH-132 KV TENDUKHEDA TENDUKHEDA | 5471 | 8403 | 11 KV DHANGOUR AG | AG | 8403 | 23.3969 | 79.5082 | ASHARANI GHOSHI RAMADEHI AG | 25 KVA | 3460 | 3806 | Tendukheda | Tendukheda
396912_565922 | 1200000 | Sagar Region | 1204000 | Damoh | 1554300 | Damoh South | 1554309 | Tendukheda | TEJGARH-132 KV TENDUKHEDA TENDUKHEDA | 5471 | 8405 | 11 KV PANJI SANGA DL | MIX | 8405 | 23.3969 | 79.5659 | BHONDI HARIJAN BASTI | 25 KVA | 3460 | 3806 | Tendukheda | Tendukheda
396952_502815 | 1200000 | Sagar Region | 1204000 | Damoh | 1554300 | Damoh South | 1554309 | Tendukheda | TEJGARH-132 KV TENDUKHEDA TENDUKHEDA | 5471 | 8403 | 11 KV DHANGOUR AG | AG | 8403 | 23.397 | 79.5028 | GHOSHI WALA RAMADEHI | 25 KVA | 3460 | 3806 | Tendukheda | Tendukheda
397055_485714 | 1200000 | Sagar Region | 1204000 | Damoh | 1554300 | Damoh South | 1554309 | Tendukheda | TEJGARH-132 KV TENDUKHEDA TENDUKHEDA | 5471 | 8404 | 11 KV DHANGOUR DL | MIX | 8404 | 23.3971 | 79.4857 | KRISHNA WALA | 25 KVA | 3460 | 3806 | Tendukheda | Tendukheda
397146_491976 | 1200000 | Sagar Region | 1204000 | Damoh | 1554300 | Damoh South | 1554309 | Tendukheda | TEJGARH-132 KV TENDUKHEDA TENDUKHEDA | 5471 | 8404 | 11 KV DHANGOUR DL | MIX | 8404 | 23.3971 | 79.492 | AMWAHI MANDIR KE PASS | 25 KVA | 3460 | 3806 | Tendukheda | Tendukheda
397157_543547 | 1200000 | Sagar Region | 1204000 | Damoh | 1554300 | Damoh South | 1554309 | Tendukheda | TEJGARH-132 KV TENDUKHEDA TENDUKHEDA | 5471 | 8408 | 11 KV TENDUKHEDA | DL | 8408 | 23.3972 | 79.5435 | MADHIYAGHAT | 200 KVA | 3460 | 3806 | Tendukheda | Tendukheda
397162_562114 | 1200000 | Sagar Region | 1204000 | Damoh | 1554300 | Damoh South | 1554309 | Tendukheda | TEJGARH-132 KV TENDUKHEDA TENDUKHEDA | 5471 | 8405 | 11 KV PANJI SANGA DL | MIX | 8405 | 23.3972 | 79.5621 | BHONDI MAL COLONY | 25 KVA | 3460 | 3806 | Tendukheda | Tendukheda
397465_491326 | 1200000 | Sagar Region | 1204000 | Damoh | 1554300 | Damoh South | 1554309 | Tendukheda | TEJGARH-132 KV TENDUKHEDA TENDUKHEDA | 5471 | 8404 | 11 KV DHANGOUR DL | MIX | 8404 | 23.3975 | 79.4913 | PAAL MUHALLA AMWAHI | 100 KVA | 3460 | 3806 | Tendukheda | Tendukheda
397554_556540 | 1200000 | Sagar Region | 1204000 | Damoh | 1554300 | Damoh South | 1554309 | Tendukheda | TEJGARH-132 KV TENDUKHEDA TENDUKHEDA | 5471 | 8405 | 11 KV PANJI SANGA DL | MIX | 8405 | 23.3976 | 79.5565 | bhoudi basti | 25 KVA | 3460 | 3806 | Tendukheda | Tendukheda
397599_543584 | 1200000 | Sagar Region | 1204000 | Damoh | 1554300 | Damoh South | 1554309 | Tendukheda | TEJGARH-132 KV TENDUKHEDA TENDUKHEDA | 5471 | 8408 | 11 KV TENDUKHEDA | DL | 8408 | 23.3976 | 79.5436 | MADHIYAGHAT | 100 KVA | 3460 | 3806 | Tendukheda | Tendukheda
397602_556818 | 1200000 | Sagar Region | 1204000 | Damoh | 1554300 | Damoh South | 1554309 | Tendukheda | TEJGARH-132 KV TENDUKHEDA TENDUKHEDA | 5471 | 8405 | 11 KV PANJI SANGA DL | MIX | 8405 | 23.3976 | 79.5568 | TALAIYA WALA | 25 KVA | 3460 | 3806 | Tendukheda | Tendukheda
397614_543644 | 1200000 | Sagar Region | 1204000 | Damoh | 1554300 | Damoh South | 1554309 | Tendukheda | TEJGARH-132 KV TENDUKHEDA TENDUKHEDA | 5471 | 8408 | 11 KV TENDUKHEDA | DL | 8408 | 23.3976 | 79.5436 | MADHIYAGHAT 2 | 100 KVA | 3460 | 3806 | Tendukheda | Tendukheda
397703_496209 | 1200000 | Sagar Region | 1204000 | Damoh | 1554300 | Damoh South | 1554309 | Tendukheda | TEJGARH-132 KV TENDUKHEDA TENDUKHEDA | 5471 | 8403 | 11 KV DHANGOUR AG | AG | 8403 | 23.3977 | 79.4962 | SEWARAM PAAL AMWAHI AG | 25 KVA | 3460 | 3806 | Tendukheda | Tendukheda
397764_555625 | 1200000 | Sagar Region | 1204000 | Damoh | 1554300 | Damoh South | 1554309 | Tendukheda | TEJGARH-132 KV TENDUKHEDA TENDUKHEDA | 5471 | 8406 | 11 KV PANJI SANGA AG | AG | 8406 | 23.3978 | 79.5556 | HANUMAN MANDIR KE PASS | 25 KVA | 3460 | 3806 | Tendukheda | Tendukheda
397768_553503 | 1200000 | Sagar Region | 1204000 | Damoh | 1554300 | Damoh South | 1554309 | Tendukheda | TEJGARH-132 KV TENDUKHEDA TENDUKHEDA | 5471 | 8405 | 11 KV PANJI SANGA DL | MIX | 8405 | 23.3978 | 79.5535 | pancham singh bhoudi | 25 KVA | 3460 | 3806 | Tendukheda | Tendukheda
397856_484273 | 1200000 | Sagar Region | 1204000 | Damoh | 1554300 | Damoh South | 1554309 | Tendukheda | TEJGARH-132 KV TENDUKHEDA TENDUKHEDA | 5471 | 8404 | 11 KV DHANGOUR DL | MIX | 8404 | 23.3979 | 79.4843 | NEAR HIGH SCHOOL | 25 KVA | 3460 | 3806 | Tendukheda | Tendukheda
397904_557608 | 1200000 | Sagar Region | 1204000 | Damoh | 1554300 | Damoh South | 1554309 | Tendukheda | TEJGARH-132 KV TENDUKHEDA TENDUKHEDA | 5471 | 8405 | 11 KV PANJI SANGA DL | MIX | 8405 | 23.3979 | 79.5576 | bhoudi basti 2 | 100 KVA | 3460 | 3806 | Tendukheda | Tendukheda
397979_492361 | 1200000 | Sagar Region | 1204000 | Damoh | 1554300 | Damoh South | 1554309 | Tendukheda | TEJGARH-132 KV TENDUKHEDA TENDUKHEDA | 5471 | 8403 | 11 KV DHANGOUR AG | AG | 8403 | 23.398 | 79.4924 | PAAL MUHALLA AMWAHI | 25 KVA | 3460 | 3806 | Tendukheda | Tendukheda
397981_667578 | 1200000 | Sagar Region | 1204000 | Damoh | 1554300 | Damoh South | 1554309 | Tendukheda | TEJGARH-132 KV TENDUKHEDA TENDUKHEDA | 5471 | 8407 | 11 KV SAILWARA DL | MIX | 8407 | 23.398 | 79.6676 | MOHANIYA PURA BASTI | 25 KVA | 3460 | 3806 | Tendukheda | Tendukheda
398045_557350 | 1200000 | Sagar Region | 1204000 | Damoh | 1554300 | Damoh South | 1554309 | Tendukheda | TEJGARH-132 KV TENDUKHEDA TENDUKHEDA | 5471 | 8405 | 11 KV PANJI SANGA DL | MIX | 8405 | 23.398 | 79.5573 | BHONDI RAYAT COLONY | 25 KVA | 3460 | 3806 | Tendukheda | Tendukheda
398060_328899 | 1200000 | Sagar Region | 1204000 | Damoh | 1554300 | Damoh South | 1554313 | Taradehi | TEJGARH-132 KV TEJGARH JHALON | 5468 | 8389 | 11 KV DHANETA DL | MIX | 8389 | 23.3981 | 79.3289 | NAYAKHEDA BASTI | 100 KVA | 3460 | 3806 | Tendukheda | Tendukheda
398097_294591 | 1200000 | Sagar Region | 1204000 | Damoh | 1554300 | Damoh South | 1554313 | Taradehi | TEJGARH-132 KV TEJGARH JHALON | 5468 | 8389 | 11 KV DHANETA DL | MIX | 8389 | 23.3981 | 79.2946 | KIRSHN KUMAR PUMP SARRA | 25 KVA | 3460 | 3806 | Tendukheda | Tendukheda
398131_513268 | 1200000 | Sagar Region | 1204000 | Damoh | 1554300 | Damoh South | 1554309 | Tendukheda | TEJGARH-132 KV TENDUKHEDA TENDUKHEDA | 5471 | 8404 | 11 KV DHANGOUR DL | MIX | 8404 | 23.3981 | 79.5133 | RAMADEHI TIGADDA WALA | 25 KVA | 3460 | 3806 | Tendukheda | Tendukheda
398200_566762 | 1200000 | Sagar Region | 1204000 | Damoh | 1554300 | Damoh South | 1554309 | Tendukheda | TEJGARH-132 KV TENDUKHEDA TENDUKHEDA | 5471 | 8405 | 11 KV PANJI SANGA DL | MIX | 8405 | 23.3982 | 79.5668 | bhoudi khurd | 25 KVA | 3460 | 3806 | Tendukheda | Tendukheda
398293_531661 | 1200000 | Sagar Region | 1204000 | Damoh | 1554300 | Damoh South | 1554309 | Tendukheda | TEJGARH-132 KV TENDUKHEDA TENDUKHEDA | 5471 | 8408 | 11 KV TENDUKHEDA | DL | 8408 | 23.3983 | 79.5317 | BADERIYA KE PEECHE | 200 KVA | 3460 | 3806 | Tendukheda | Tendukheda
398322_513681 | 1200000 | Sagar Region | 1204000 | Damoh | 1554300 | Damoh South | 1554309 | Tendukheda | TEJGARH-132 KV TENDUKHEDA TENDUKHEDA | 5471 | 8404 | 11 KV DHANGOUR DL | MIX | 8404 | 23.3983 | 79.5137 | BASTI WALA | 63 KVA | 3460 | 3806 | Tendukheda | Tendukheda
398474_511923 | 1200000 | Sagar Region | 1204000 | Damoh | 1554300 | Damoh South | 1554309 | Tendukheda | TEJGARH-132 KV TENDUKHEDA TENDUKHEDA | 5471 | 8404 | 11 KV DHANGOUR DL | MIX | 8404 | 23.3985 | 79.5119 | PANCHAYAT WALA CHOURAI | 25 KVA | 3460 | 3806 | Tendukheda | Tendukheda
398990_482007 | 1200000 | Sagar Region | 1204000 | Damoh | 1554300 | Damoh South | 1554309 | Tendukheda | TEJGARH-132 KV TENDUKHEDA TENDUKHEDA | 5471 | 8404 | 11 KV DHANGOUR DL | MIX | 8404 | 23.399 | 79.482 | AMWAHI TALAB KE PASS | 25 KVA | 3460 | 3806 | Tendukheda | Tendukheda
399048_484605 | 1200000 | Sagar Region | 1204000 | Damoh | 1554300 | Damoh South | 1554309 | Tendukheda | TEJGARH-132 KV TENDUKHEDA TENDUKHEDA | 5471 | 8404 | 11 KV DHANGOUR DL | MIX | 8404 | 23.399 | 79.4846 | AMWAHI COLONY | 25 KVA | 3460 | 3806 | Tendukheda | Tendukheda
399160_555759 | 1200000 | Sagar Region | 1204000 | Damoh | 1554300 | Damoh South | 1554309 | Tendukheda | TEJGARH-132 KV TENDUKHEDA TENDUKHEDA | 5471 | 8406 | 11 KV PANJI SANGA AG | AG | 8406 | 23.3992 | 79.5558 | BHONDI TALA | 25 KVA | 3460 | 3806 | Tendukheda | Tendukheda
399209_556068 | 1200000 | Sagar Region | 1204000 | Damoh | 1554300 | Damoh South | 1554309 | Tendukheda | TEJGARH-132 KV TENDUKHEDA TENDUKHEDA | 5471 | 8405 | 11 KV PANJI SANGA DL | MIX | 8405 | 23.3992 | 79.5561 | ustaj singh adivashi | 25 KVA | 3460 | 3806 | Tendukheda | Tendukheda
399252_570088 | 1200000 | Sagar Region | 1204000 | Damoh | 1554300 | Damoh South | 1554309 | Tendukheda | TEJGARH-132 KV TENDUKHEDA TENDUKHEDA | 5471 | 8405 | 11 KV PANJI SANGA DL | MIX | 8405 | 23.3993 | 79.5701 | puran yadav | 25 KVA | 3460 | 3806 | Tendukheda | Tendukheda
399274_291069 | 1200000 | Sagar Region | 1204000 | Damoh | 1554300 | Damoh South | 1554313 | Taradehi | TEJGARH-132 KV TEJGARH JHALON | 5468 | 8389 | 11 KV DHANETA DL | MIX | 8389 | 23.3993 | 79.2911 | TEEKARAM MURLIDHAR SARRA PUMP | 25 KVA | 3460 | 3806 | Tendukheda | Tendukheda
399300_671622 | 1200000 | Sagar Region | 1204000 | Damoh | 1554300 | Damoh South | 1554309 | Tendukheda | TEJGARH-132 KV TENDUKHEDA TENDUKHEDA | 5471 | 8407 | 11 KV SAILWARA DL | MIX | 8407 | 23.3993 | 79.6716 | SAHU MUHALLA BRAMHAN MUHALLA SAILWADA | 25 KVA | 3460 | 3806 | Tendukheda | Tendukheda
399369_539140 | 1200000 | Sagar Region | 1204000 | Damoh | 1554300 | Damoh South | 1554309 | Tendukheda | TEJGARH-132 KV TENDUKHEDA TENDUKHEDA | 5471 | 8408 | 11 KV TENDUKHEDA | DL | 8408 | 23.3994 | 79.5391 | KANYA SHALA | 100 KVA | 3460 | 3806 | Tendukheda | Tendukheda
399544_509278 | 1200000 | Sagar Region | 1204000 | Damoh | 1554300 | Damoh South | 1554309 | Tendukheda | TEJGARH-132 KV TENDUKHEDA TENDUKHEDA | 5471 | 8403 | 11 KV DHANGOUR AG | AG | 8403 | 23.3995 | 79.5093 | PREM WALA | 25 KVA | 3460 | 3806 | Tendukheda | Tendukheda
399761_499689 | 1200000 | Sagar Region | 1204000 | Damoh | 1554300 | Damoh South | 1554309 | Tendukheda | TEJGARH-132 KV TENDUKHEDA TENDUKHEDA | 5471 | 8403 | 11 KV DHANGOUR AG | AG | 8403 | 23.3998 | 79.4997 | CHANDRABHAN GHOSHI RAMADEHI AG | 63 KVA | 3460 | 3806 | Tendukheda | Tendukheda
399929_480253 | 1200000 | Sagar Region | 1204000 | Damoh | 1554300 | Damoh South | 1554309 | Tendukheda | TEJGARH-132 KV TENDUKHEDA TENDUKHEDA | 5471 | 8404 | 11 KV DHANGOUR DL | MIX | 8404 | 23.3999 | 79.4803 | PATEL WALA AG | 63 KVA | 3460 | 3806 | Tendukheda | Tendukheda
400125_496375 | 1200000 | Sagar Region | 1204000 | Damoh | 1554300 | Damoh South | 1554309 | Tendukheda | TEJGARH-132 KV TENDUKHEDA TENDUKHEDA | 5471 | 8403 | 11 KV DHANGOUR AG | AG | 8403 | 23.4001 | 79.4964 | AMWAHI HAR WALA | 25 KVA | 3460 | 3806 | Tendukheda | Tendukheda
400251_502114 | 1200000 | Sagar Region | 1204000 | Damoh | 1554300 | Damoh South | 1554309 | Tendukheda | TEJGARH-132 KV TENDUKHEDA TENDUKHEDA | 5471 | 8403 | 11 KV DHANGOUR AG | AG | 8403 | 23.4003 | 79.5021 | MANGAL GHOSHI RAMADEHI AG | 25 KVA | 3460 | 3806 | Tendukheda | Tendukheda
400251_509232 | 1200000 | Sagar Region | 1204000 | Damoh | 1554300 | Damoh South | 1554309 | Tendukheda | TEJGARH-132 KV TENDUKHEDA TENDUKHEDA | 5471 | 8404 | 11 KV DHANGOUR DL | MIX | 8404 | 23.4003 | 79.5092 | COLONY WALA 91 | 63 KVA | 3460 | 3806 | Tendukheda | Tendukheda
400259_511335 | 1200000 | Sagar Region | 1204000 | Damoh | 1554300 | Damoh South | 1554309 | Tendukheda | TEJGARH-132 KV TENDUKHEDA TENDUKHEDA | 5471 | 8404 | 11 KV DHANGOUR DL | MIX | 8404 | 23.4003 | 79.5113 | SCHOLL KE PASS BASTI | 100 KVA | 3460 | 3806 | Tendukheda | Tendukheda
400322_276669 | 1200000 | Sagar Region | 1204000 | Damoh | 1554300 | Damoh South | 1554313 | Taradehi | TEJGARH-132 KV TEJGARH JHALON | 5468 | 8389 | 11 KV DHANETA DL | MIX | 8389 | 23.4003 | 79.2767 | BORIYA BASTI | 63 KVA | 3460 | 3806 | Tendukheda | Tendukheda
400489_484887 | 1200000 | Sagar Region | 1204000 | Damoh | 1554300 | Damoh South | 1554309 | Tendukheda | TEJGARH-132 KV TENDUKHEDA TENDUKHEDA | 5471 | 8404 | 11 KV DHANGOUR DL | MIX | 8404 | 23.4005 | 79.4849 | HARIJAN BASTI AMWAHI | 25 KVA | 3460 | 3806 | Tendukheda | Tendukheda
400523_511526 | 1200000 | Sagar Region | 1204000 | Damoh | 1554300 | Damoh South | 1554309 | Tendukheda | TEJGARH-132 KV TENDUKHEDA TENDUKHEDA | 5471 | 8404 | 11 KV DHANGOUR DL | MIX | 8404 | 23.4005 | 79.5115 | PAL MUHALLA | 25 KVA | 3460 | 3806 | Tendukheda | Tendukheda
400677_674265 | 1200000 | Sagar Region | 1204000 | Damoh | 1554300 | Damoh South | 1554309 | Tendukheda | TEJGARH-132 KV TENDUKHEDA TENDUKHEDA | 5471 | 8407 | 11 KV SAILWARA DL | MIX | 8407 | 23.4007 | 79.6743 | REALIANCE TOWER SAILWADA | 25 KVA | 3460 | 3806 | Tendukheda | Tendukheda
400734_531954 | 1200000 | Sagar Region | 1204000 | Damoh | 1554300 | Damoh South | 1554309 | Tendukheda | TEJGARH-132 KV TENDUKHEDA TENDUKHEDA | 5471 | 8408 | 11 KV TENDUKHEDA | DL | 8408 | 23.4007 | 79.532 | TAHASIL KE PEECHE | 100 KVA | 3460 | 3806 | Tendukheda | Tendukheda
401408_673828 | 1200000 | Sagar Region | 1204000 | Damoh | 1554300 | Damoh South | 1554309 | Tendukheda | TEJGARH-132 KV TENDUKHEDA TENDUKHEDA | 5471 | 8407 | 11 KV SAILWARA DL | MIX | 8407 | 23.4014 | 79.6738 | RAJAK MUHALLA SAILWADA | 25 KVA | 3460 | 3806 | Tendukheda | Tendukheda
401420_512361 | 1200000 | Sagar Region | 1204000 | Damoh | 1554300 | Damoh South | 1554309 | Tendukheda | TEJGARH-132 KV TENDUKHEDA TENDUKHEDA | 5471 | 8404 | 11 KV DHANGOUR DL | MIX | 8404 | 23.4014 | 79.5124 | BAMHORI WALA | 25 KVA | 3460 | 3806 | Tendukheda | Tendukheda
401518_668829 | 1200000 | Sagar Region | 1204000 | Damoh | 1554300 | Damoh South | 1554309 | Tendukheda | TEJGARH-132 KV TENDUKHEDA TENDUKHEDA | 5471 | 8407 | 11 KV SAILWARA DL | MIX | 8407 | 23.4015 | 79.6688 | RAIKVAR MUHALLA SAILWADA | 25 KVA | 3460 | 3806 | Tendukheda | Tendukheda
401647_668797 | 1200000 | Sagar Region | 1204000 | Damoh | 1554300 | Damoh South | 1554309 | Tendukheda | TEJGARH-132 KV TENDUKHEDA TENDUKHEDA | 5471 | 8407 | 11 KV SAILWARA DL | MIX | 8407 | 23.4016 | 79.6688 | W/W SAILWADA | 25 KVA | 3460 | 3806 | Tendukheda | Tendukheda
401786_297547 | 1200000 | Sagar Region | 1204000 | Damoh | 1554300 | Damoh South | 1554313 | Taradehi | TEJGARH-132 KV TEJGARH JHALON | 5468 | 8389 | 11 KV DHANETA DL | MIX | 8389 | 23.4018 | 79.2975 | MASAB BHESA PUMP | 25 KVA | 3460 | 3806 | Tendukheda | Tendukheda
402064_671479 | 1200000 | Sagar Region | 1204000 | Damoh | 1554300 | Damoh South | 1554309 | Tendukheda | TEJGARH-132 KV TENDUKHEDA TENDUKHEDA | 5471 | 8407 | 11 KV SAILWARA DL | MIX | 8407 | 23.4021 | 79.6715 | BASOR MUHALLA SAILWADA | 25 KVA | 3460 | 3806 | Tendukheda | Tendukheda
402224_298025 | 1200000 | Sagar Region | 1204000 | Damoh | 1554300 | Damoh South | 1554313 | Taradehi | TEJGARH-132 KV TEJGARH JHALON | 5468 | 8389 | 11 KV DHANETA DL | MIX | 8389 | 23.4022 | 79.298 | JINNU JAINEN SARRA PUMP | 25 KVA | 3460 | 3806 | Tendukheda | Tendukheda
402869_513997 | 1200000 | Sagar Region | 1204000 | Damoh | 1554300 | Damoh South | 1554309 | Tendukheda | TEJGARH-132 KV TENDUKHEDA TENDUKHEDA | 5471 | 8404 | 11 KV DHANGOUR DL | MIX | 8404 | 23.4029 | 79.514 | RAMADEHI COLONY | 25 KVA | 3460 | 3806 | Tendukheda | Tendukheda
403033_296754 | 1200000 | Sagar Region | 1204000 | Damoh | 1554300 | Damoh South | 1554313 | Taradehi | TEJGARH-132 KV TEJGARH JHALON | 5468 | 8389 | 11 KV DHANETA DL | MIX | 8389 | 23.403 | 79.2968 | DURGA JAINE DEVRI KHEDA PUMP | 63 KVA | 3460 | 3806 | Tendukheda | Tendukheda
403338_670972 | 1200000 | Sagar Region | 1204000 | Damoh | 1554300 | Damoh South | 1554309 | Tendukheda | TEJGARH-132 KV TENDUKHEDA TENDUKHEDA | 5471 | 8407 | 11 KV SAILWARA DL | MIX | 8407 | 23.4033 | 79.671 | KHAPA MUHALLA SAILWADA | 25 KVA | 3460 | 3806 | Tendukheda | Tendukheda
403392_674707 | 1200000 | Sagar Region | 1204000 | Damoh | 1554300 | Damoh South | 1554309 | Tendukheda | TEJGARH-132 KV TENDUKHEDA TENDUKHEDA | 5471 | 8407 | 11 KV SAILWARA DL | MIX | 8407 | 23.4034 | 79.6747 | GRAMPANCHAYAT SAILWADA | 25 KVA | 3460 | 3806 | Tendukheda | Tendukheda
403447_565327 | 1200000 | Sagar Region | 1204000 | Damoh | 1554300 | Damoh South | 1554309 | Tendukheda | TEJGARH-132 KV TENDUKHEDA TENDUKHEDA | 5471 | 8406 | 11 KV PANJI SANGA AG | AG | 8406 | 23.4034 | 79.5653 | GOPAL WALA MANPURA | 25 KVA | 3460 | 3806 | Tendukheda | Tendukheda
403456_485718 | 1200000 | Sagar Region | 1204000 | Damoh | 1554300 | Damoh South | 1554309 | Tendukheda | TEJGARH-132 KV TENDUKHEDA TENDUKHEDA | 5471 | 8404 | 11 KV DHANGOUR DL | MIX | 8404 | 23.4035 | 79.4857 | SHAMSHAN GHAT WALA | 25 KVA | 3460 | 3806 | Tendukheda | Tendukheda
403487_552483 | 1200000 | Sagar Region | 1204000 | Damoh | 1554300 | Damoh South | 1554309 | Tendukheda | TEJGARH-132 KV TENDUKHEDA TENDUKHEDA | 5471 | 8406 | 11 KV PANJI SANGA AG | AG | 8406 | 23.4035 | 79.5525 | JAWAHR NAGAR | 25 KVA | 3460 | 3806 | Tendukheda | Tendukheda
403578_672541 | 1200000 | Sagar Region | 1204000 | Damoh | 1554300 | Damoh South | 1554309 | Tendukheda | TEJGARH-132 KV TENDUKHEDA TENDUKHEDA | 5471 | 8407 | 11 KV SAILWARA DL | MIX | 8407 | 23.4036 | 79.6725 | SAILWADA BARIYA BASTI | 25 KVA | 3460 | 3806 | Tendukheda | Tendukheda
403588_554717 | 1200000 | Sagar Region | 1204000 | Damoh | 1554300 | Damoh South | 1554309 | Tendukheda | TEJGARH-132 KV TENDUKHEDA TENDUKHEDA | 5471 | 8406 | 11 KV PANJI SANGA AG | AG | 8406 | 23.4036 | 79.5547 | manpura 1 | 25 KVA | 3460 | 3806 | Tendukheda | Tendukheda
403823_274874 | 1200000 | Sagar Region | 1204000 | Damoh | 1554300 | Damoh South | 1554313 | Taradehi | TEJGARH-132 KV TEJGARH JHALON | 5468 | 8389 | 11 KV DHANETA DL | MIX | 8389 | 23.4038 | 79.2749 | BORIYA BASTI VAN CHOKY KE PASS | 25 KVA | 3460 | 3806 | Tendukheda | Tendukheda
403866_326072 | 1200000 | Sagar Region | 1204000 | Damoh | 1554300 | Damoh South | 1554313 | Taradehi | TEJGARH-132 KV TEJGARH JHALON | 5468 | 8389 | 11 KV DHANETA DL | MIX | 8389 | 23.4039 | 79.3261 | HARIJAN PUMP KUNAKHEDI | 25 KVA | 3460 | 3806 | Tendukheda | Tendukheda
404244_569216 | 1200000 | Sagar Region | 1204000 | Damoh | 1554300 | Damoh South | 1554309 | Tendukheda | TEJGARH-132 KV TENDUKHEDA TENDUKHEDA | 5471 | 8406 | 11 KV PANJI SANGA AG | AG | 8406 | 23.4042 | 79.5692 | ADIVASHI WALA MANPURA | 25 KVA | 3460 | 3806 | Tendukheda | Tendukheda
404366_555658 | 1200000 | Sagar Region | 1204000 | Damoh | 1554300 | Damoh South | 1554309 | Tendukheda | TEJGARH-132 KV TENDUKHEDA TENDUKHEDA | 5471 | 8406 | 11 KV PANJI SANGA AG | AG | 8406 | 23.4044 | 79.5557 | MANPURA PUMP WALA | 25 KVA | 3460 | 3806 | Tendukheda | Tendukheda
404379_555365 | 1200000 | Sagar Region | 1204000 | Damoh | 1554300 | Damoh South | 1554309 | Tendukheda | TEJGARH-132 KV TENDUKHEDA TENDUKHEDA | 5471 | 8406 | 11 KV PANJI SANGA AG | AG | 8406 | 23.4044 | 79.5554 | PRAKASH SAHU | 25 KVA | 3460 | 3806 | Tendukheda | Tendukheda
404646_554024 | 1200000 | Sagar Region | 1204000 | Damoh | 1554300 | Damoh South | 1554309 | Tendukheda | TEJGARH-132 KV TENDUKHEDA TENDUKHEDA | 5471 | 8406 | 11 KV PANJI SANGA AG | AG | 8406 | 23.4046 | 79.554 | MANPURA TIRAHA | 25 KVA | 3460 | 3806 | Tendukheda | Tendukheda
404655_514808 | 1200000 | Sagar Region | 1204000 | Damoh | 1554300 | Damoh South | 1554309 | Tendukheda | TEJGARH-132 KV TENDUKHEDA TENDUKHEDA | 5471 | 8404 | 11 KV DHANGOUR DL | MIX | 8404 | 23.4047 | 79.5148 | RENJ OFFICE KE PASS | 25 KVA | 3460 | 3806 | Tendukheda | Tendukheda
405268_515187 | 1200000 | Sagar Region | 1204000 | Damoh | 1554300 | Damoh South | 1554309 | Tendukheda | TEJGARH-132 KV TENDUKHEDA TENDUKHEDA | 5471 | 8404 | 11 KV DHANGOUR DL | MIX | 8404 | 23.4053 | 79.5152 | BALLU WALA HAR | 63 KVA | 3460 | 3806 | Tendukheda | Tendukheda
405317_557903 | 1200000 | Sagar Region | 1204000 | Damoh | 1554300 | Damoh South | 1554309 | Tendukheda | TEJGARH-132 KV TENDUKHEDA TENDUKHEDA | 5471 | 8406 | 11 KV PANJI SANGA AG | AG | 8406 | 23.4053 | 79.5579 | PITAMBAR SAHU WALA | 25 KVA | 3460 | 3806 | Tendukheda | Tendukheda
405342_553147 | 1200000 | Sagar Region | 1204000 | Damoh | 1554300 | Damoh South | 1554309 | Tendukheda | TEJGARH-132 KV TENDUKHEDA TENDUKHEDA | 5471 | 8406 | 11 KV PANJI SANGA AG | AG | 8406 | 23.4053 | 79.5531 | BHONDI MAAL AG | 25 KVA | 3460 | 3806 | Tendukheda | Tendukheda
405433_486098 | 1200000 | Sagar Region | 1204000 | Damoh | 1554300 | Damoh South | 1554309 | Tendukheda | TEJGARH-132 KV TENDUKHEDA TENDUKHEDA | 5471 | 8404 | 11 KV DHANGOUR DL | MIX | 8404 | 23.4054 | 79.4861 | BARGAD WALA AMWAHI | 25 KVA | 3460 | 3806 | Tendukheda | Tendukheda
405532_281386 | 1200000 | Sagar Region | 1204000 | Damoh | 1554300 | Damoh South | 1554313 | Taradehi | TEJGARH-132 KV TEJGARH JHALON | 5468 | 8389 | 11 KV DHANETA DL | MIX | 8389 | 23.4055 | 79.2814 | SANAI BASTI | 25 KVA | 3460 | 3806 | Tendukheda | Tendukheda
405573_532519 | 1200000 | Sagar Region | 1204000 | Damoh | 1554300 | Damoh South | 1554309 | Tendukheda | TEJGARH-132 KV TENDUKHEDA TENDUKHEDA | 5471 | 8408 | 11 KV TENDUKHEDA | DL | 8408 | 23.4056 | 79.5325 | HARRAI BASTI | 100 KVA | 3460 | 3806 | Tendukheda | Tendukheda
405779_566962 | 1200000 | Sagar Region | 1204000 | Damoh | 1554300 | Damoh South | 1554309 | Tendukheda | TEJGARH-132 KV TENDUKHEDA TENDUKHEDA | 5471 | 8406 | 11 KV PANJI SANGA AG | AG | 8406 | 23.4058 | 79.567 | AADIVASHI WALA | 25 KVA | 3460 | 3806 | Tendukheda | Tendukheda
406100_486293 | 1200000 | Sagar Region | 1204000 | Damoh | 1554300 | Damoh South | 1554309 | Tendukheda | TEJGARH-132 KV TENDUKHEDA TENDUKHEDA | 5471 | 8404 | 11 KV DHANGOUR DL | MIX | 8404 | 23.4061 | 79.4863 | DHANNU ADIWASI AG | 25 KVA | 3460 | 3806 | Tendukheda | Tendukheda
406337_490039 | 1200000 | Sagar Region | 1204000 | Damoh | 1554300 | Damoh South | 1554309 | Tendukheda | TEJGARH-132 KV TENDUKHEDA TENDUKHEDA | 5471 | 8404 | 11 KV DHANGOUR DL | MIX | 8404 | 23.4063 | 79.49 | BASTI WALA AMWAHI 2 | 25 KVA | 3460 | 3806 | Tendukheda | Tendukheda
406371_490864 | 1200000 | Sagar Region | 1204000 | Damoh | 1554300 | Damoh South | 1554309 | Tendukheda | TEJGARH-132 KV TENDUKHEDA TENDUKHEDA | 5471 | 8404 | 11 KV DHANGOUR DL | MIX | 8404 | 23.4064 | 79.4909 | PYASI WALA AG | 63 KVA | 3460 | 3806 | Tendukheda | Tendukheda
406555_554732 | 1200000 | Sagar Region | 1204000 | Damoh | 1554300 | Damoh South | 1554309 | Tendukheda | TEJGARH-132 KV TENDUKHEDA TENDUKHEDA | 5471 | 8405 | 11 KV PANJI SANGA DL | MIX | 8405 | 23.4066 | 79.5547 | MANPURA PUMP WALA | 25 KVA | 3460 | 3806 | Tendukheda | Tendukheda
406670_552406 | 1200000 | Sagar Region | 1204000 | Damoh | 1554300 | Damoh South | 1554309 | Tendukheda | TEJGARH-132 KV TENDUKHEDA TENDUKHEDA | 5471 | 8406 | 11 KV PANJI SANGA AG | AG | 8406 | 23.4067 | 79.5524 | GEETA BAIO WALA PUMP | 25 KVA | 3460 | 3806 | Tendukheda | Tendukheda
406702_289279 | 1200000 | Sagar Region | 1204000 | Damoh | 1554300 | Damoh South | 1554313 | Taradehi | TEJGARH-132 KV TEJGARH JHALON | 5468 | 8389 | 11 KV DHANETA DL | MIX | 8389 | 23.4067 | 79.2893 | DEVRI KHEDA BASTI SCHOOL KE PASS | 25 KVA | 3460 | 3806 | Tendukheda | Tendukheda
407487_566456 | 1200000 | Sagar Region | 1204000 | Damoh | 1554300 | Damoh South | 1554309 | Tendukheda | TEJGARH-132 KV TENDUKHEDA TENDUKHEDA | 5471 | 8406 | 11 KV PANJI SANGA AG | AG | 8406 | 23.4075 | 79.5665 | PATEL WALA MANPURA | 25 KVA | 3460 | 3806 | Tendukheda | Tendukheda
407580_533610 | 1200000 | Sagar Region | 1204000 | Damoh | 1554300 | Damoh South | 1554309 | Tendukheda | TEJGARH-132 KV TENDUKHEDA TENDUKHEDA | 5471 | 8408 | 11 KV TENDUKHEDA | DL | 8408 | 23.4076 | 79.5336 | reliance tower dhawa ke samne | 63 KVA | 3460 | 3806 | Tendukheda | Tendukheda
407994_288796 | 1200000 | Sagar Region | 1204000 | Damoh | 1554300 | Damoh South | 1554313 | Taradehi | TEJGARH-132 KV TEJGARH JHALON | 5468 | 8389 | 11 KV DHANETA DL | MIX | 8389 | 23.408 | 79.2888 | DEVRI KHEDA BASTI GAV | 25 KVA | 3460 | 3806 | Tendukheda | Tendukheda
408085_554900 | 1200000 | Sagar Region | 1204000 | Damoh | 1554300 | Damoh South | 1554309 | Tendukheda | TEJGARH-132 KV TENDUKHEDA TENDUKHEDA | 5471 | 8406 | 11 KV PANJI SANGA AG | AG | 8406 | 23.4081 | 79.5549 | RAVI AHIRWAR WALA | 25 KVA | 3460 | 3806 | Tendukheda | Tendukheda
408179_533511 | 1200000 | Sagar Region | 1204000 | Damoh | 1554300 | Damoh South | 1554309 | Tendukheda | TEJGARH-132 KV TENDUKHEDA TENDUKHEDA | 5471 | 8408 | 11 KV TENDUKHEDA | DL | 8408 | 23.4082 | 79.5335 | dhawa ke samne | 25 KVA | 3460 | 3806 | Tendukheda | Tendukheda
408528_329182 | 1200000 | Sagar Region | 1204000 | Damoh | 1554300 | Damoh South | 1554313 | Taradehi | TEJGARH-132 KV TEJGARH JHALON | 5468 | 8389 | 11 KV DHANETA DL | MIX | 8389 | 23.4085 | 79.3292 | KHUANKHEDI HAAR | 25 KVA | 3460 | 3806 | Tendukheda | Tendukheda
408773_317451 | 1200000 | Sagar Region | 1204000 | Damoh | 1554300 | Damoh South | 1554313 | Taradehi | TEJGARH-132 KV TEJGARH JHALON | 5468 | 8389 | 11 KV DHANETA DL | MIX | 8389 | 23.4088 | 79.3175 | FULAR COLONY | 25 KVA | 3460 | 3806 | Tendukheda | Tendukheda
408805_690351 | 1200000 | Sagar Region | 1204000 | Damoh | 1554300 | Damoh South | 1554309 | Tendukheda | TEJGARH-132 KV TENDUKHEDA TENDUKHEDA | 5471 | 8407 | 11 KV SAILWARA DL | MIX | 8407 | 23.4088 | 79.6904 | RAM SEVAK DHARI HAR WALA | 25 KVA | 3460 | 3806 | Tendukheda | Tendukheda
409116_569573 | 1200000 | Sagar Region | 1204000 | Damoh | 1554300 | Damoh South | 1554309 | Tendukheda | TEJGARH-132 KV TENDUKHEDA TENDUKHEDA | 5471 | 8406 | 11 KV PANJI SANGA AG | AG | 8406 | 23.4091 | 79.5696 | RAMESHAVAR PATEL WALA | 25 KVA | 3460 | 3806 | Tendukheda | Tendukheda
409395_694083 | 1200000 | Sagar Region | 1204000 | Damoh | 1554300 | Damoh South | 1554309 | Tendukheda | TEJGARH-132 KV TENDUKHEDA TENDUKHEDA | 5471 | 8407 | 11 KV SAILWARA DL | MIX | 8407 | 23.4094 | 79.6941 | BENI SINGH WALA PUMP | 25 KVA | 3460 | 3806 | Tendukheda | Tendukheda
409410_560659 | 1200000 | Sagar Region | 1204000 | Damoh | 1554300 | Damoh South | 1554309 | Tendukheda | TEJGARH-132 KV TENDUKHEDA TENDUKHEDA | 5471 | 8405 | 11 KV PANJI SANGA DL | MIX | 8405 | 23.4094 | 79.5607 | tagra | 25 KVA | 3460 | 3806 | Tendukheda | Tendukheda
409733_562651 | 1200000 | Sagar Region | 1204000 | Damoh | 1554300 | Damoh South | 1554309 | Tendukheda | TEJGARH-132 KV TENDUKHEDA TENDUKHEDA | 5471 | 8405 | 11 KV PANJI SANGA DL | MIX | 8405 | 23.4097 | 79.5627 | MANPURA HARIJAN WALA | 25 KVA | 3460 | 3806 | Tendukheda | Tendukheda
409907_563622 | 1200000 | Sagar Region | 1204000 | Damoh | 1554300 | Damoh South | 1554309 | Tendukheda | TEJGARH-132 KV TENDUKHEDA TENDUKHEDA | 5471 | 8405 | 11 KV PANJI SANGA DL | MIX | 8405 | 23.4099 | 79.5636 | BUS STAND KE PASS | 25 KVA | 3460 | 3806 | Tendukheda | Tendukheda
410298_318027 | 1200000 | Sagar Region | 1204000 | Damoh | 1554300 | Damoh South | 1554313 | Taradehi | TEJGARH-132 KV TEJGARH JHALON | 5468 | 8389 | 11 KV DHANETA DL | MIX | 8389 | 23.4103 | 79.318 | FULAR BASTI | 63 KVA | 3460 | 3806 | Tendukheda | Tendukheda
410555_551920 | 1200000 | Sagar Region | 1204000 | Damoh | 1554300 | Damoh South | 1554309 | Tendukheda | TEJGARH-132 KV TENDUKHEDA TENDUKHEDA | 5471 | 8406 | 11 KV PANJI SANGA AG | AG | 8406 | 23.4106 | 79.5519 | JAMUNKHEDA TIGADDA | 25 KVA | 3460 | 3806 | Tendukheda | Tendukheda
410753_574164 | 1200000 | Sagar Region | 1204000 | Damoh | 1554300 | Damoh South | 1554309 | Tendukheda | TEJGARH-132 KV TENDUKHEDA TENDUKHEDA | 5471 | 8405 | 11 KV PANJI SANGA DL | MIX | 8405 | 23.4108 | 79.5742 | manpura 2 | 25 KVA | 3460 | 3806 | Tendukheda | Tendukheda
410843_569339 | 1200000 | Sagar Region | 1204000 | Damoh | 1554300 | Damoh South | 1554309 | Tendukheda | TEJGARH-132 KV TENDUKHEDA TENDUKHEDA | 5471 | 8405 | 11 KV PANJI SANGA DL | MIX | 8405 | 23.4108 | 79.5693 | MANPURA SCHOOL WALA | 25 KVA | 3460 | 3806 | Tendukheda | Tendukheda
410893_631465 | 1200000 | Sagar Region | 1204000 | Damoh | 1554300 | Damoh South | 1554309 | Tendukheda | TEJGARH-132 KV TENDUKHEDA TENDUKHEDA | 5471 | 8407 | 11 KV SAILWARA DL | MIX | 8407 | 23.4109 | 79.6315 | YADAV MUHALLA HINOTI SINGORGAD | 25 KVA | 3460 | 3806 | Tendukheda | Tendukheda
411164_570596 | 1200000 | Sagar Region | 1204000 | Damoh | 1554300 | Damoh South | 1554309 | Tendukheda | TEJGARH-132 KV TENDUKHEDA TENDUKHEDA | 5471 | 8405 | 11 KV PANJI SANGA DL | MIX | 8405 | 23.4112 | 79.5706 | BARGAD WALA MANPURA | 25 KVA | 3460 | 3806 | Tendukheda | Tendukheda
411484_700045 | 1200000 | Sagar Region | 1204000 | Damoh | 1554300 | Damoh South | 1554309 | Tendukheda | TEJGARH-132 KV TENDUKHEDA TENDUKHEDA | 5471 | 8407 | 11 KV SAILWARA DL | MIX | 8407 | 23.4115 | 79.7 | COMPANY WALA DHARI | 25 KVA | 3460 | 3806 | Tendukheda | Tendukheda
411500_572439 | 1200000 | Sagar Region | 1204000 | Damoh | 1554300 | Damoh South | 1554309 | Tendukheda | TEJGARH-132 KV TENDUKHEDA TENDUKHEDA | 5471 | 8405 | 11 KV PANJI SANGA DL | MIX | 8405 | 23.4115 | 79.5724 | manpura 1 | 25 KVA | 3460 | 3806 | Tendukheda | Tendukheda
411783_520391 | 1200000 | Sagar Region | 1204000 | Damoh | 1554300 | Damoh South | 1554309 | Tendukheda | TEJGARH-132 KV TENDUKHEDA TENDUKHEDA | 5471 | 8408 | 11 KV TENDUKHEDA | DL | 8408 | 23.4118 | 79.5204 | HARI SINGH WALA | 25 KVA | 3460 | 3806 | Tendukheda | Tendukheda
412071_290037 | 1200000 | Sagar Region | 1204000 | Damoh | 1554300 | Damoh South | 1554313 | Taradehi | TEJGARH-132 KV TEJGARH JHALON | 5468 | 8389 | 11 KV DHANETA DL | MIX | 8389 | 23.4121 | 79.29 | DEVRI SHANKAR BASTI | 25 KVA | 3460 | 3806 | Tendukheda | Tendukheda
412797_514709 | 1200000 | Sagar Region | 1204000 | Damoh | 1554300 | Damoh South | 1554309 | Tendukheda | TEJGARH-132 KV TENDUKHEDA TENDUKHEDA | 5471 | 8408 | 11 KV TENDUKHEDA | DL | 8408 | 23.4128 | 79.5147 | TULSI RAM ADIWASI | 25 KVA | 3460 | 3806 | Tendukheda | Tendukheda
413075_525948 | 1200000 | Sagar Region | 1204000 | Damoh | 1554300 | Damoh South | 1554309 | Tendukheda | TEJGARH-132 KV TENDUKHEDA TENDUKHEDA | 5471 | 8408 | 11 KV TENDUKHEDA | DL | 8408 | 23.4131 | 79.5259 | NEW COLONY BAMHORI | 25 KVA | 3460 | 3806 | Tendukheda | Tendukheda
413109_629428 | 1200000 | Sagar Region | 1204000 | Damoh | 1554300 | Damoh South | 1554309 | Tendukheda | TEJGARH-132 KV TENDUKHEDA TENDUKHEDA | 5471 | 8407 | 11 KV SAILWARA DL | MIX | 8407 | 23.4131 | 79.6294 | ADIVASHI HARIJAN HINOTI SINGORGAD | 25 KVA | 3460 | 3806 | Tendukheda | Tendukheda
413292_553101 | 1200000 | Sagar Region | 1204000 | Damoh | 1554300 | Damoh South | 1554309 | Tendukheda | TEJGARH-132 KV TENDUKHEDA TENDUKHEDA | 5471 | 8405 | 11 KV PANJI SANGA DL | MIX | 8405 | 23.4133 | 79.5531 | MANPURA PUMP WALA | 25 KVA | 3460 | 3806 | Tendukheda | Tendukheda
413419_322856 | 1200000 | Sagar Region | 1204000 | Damoh | 1554300 | Damoh South | 1554313 | Taradehi | TEJGARH-132 KV TEJGARH JHALON | 5468 | 8389 | 11 KV DHANETA DL | MIX | 8389 | 23.4134 | 79.3229 | MEGHRAJ SINGH FULAR AG | 63 KVA | 3460 | 3806 | Tendukheda | Tendukheda
413468_547160 | 1200000 | Sagar Region | 1204000 | Damoh | 1554300 | Damoh South | 1554309 | Tendukheda | TEJGARH-132 KV TENDUKHEDA TENDUKHEDA | 5471 | 8406 | 11 KV PANJI SANGA AG | AG | 8406 | 23.4135 | 79.5472 | UTTAM SINGH LODHI WALA PUMP | 25 KVA | 3460 | 3806 | Tendukheda | Tendukheda
413698_531886 | 1200000 | Sagar Region | 1204000 | Damoh | 1554300 | Damoh South | 1554309 | Tendukheda | TEJGARH-132 KV TENDUKHEDA TENDUKHEDA | 5471 | 8408 | 11 KV TENDUKHEDA | DL | 8408 | 23.4137 | 79.5319 | PANCHAYAT BHAWAN BAMHORI 2 | 100 KVA | 3460 | 3806 | Tendukheda | Tendukheda
413719_531873 | 1200000 | Sagar Region | 1204000 | Damoh | 1554300 | Damoh South | 1554309 | Tendukheda | TEJGARH-132 KV TENDUKHEDA TENDUKHEDA | 5471 | 8408 | 11 KV TENDUKHEDA | DL | 8408 | 23.4137 | 79.5319 | PANCHAYAT BHAWAN BAMHORI | 100 KVA | 3460 | 3806 | Tendukheda | Tendukheda
414136_354536 | 1200000 | Sagar Region | 1204000 | Damoh | 1554300 | Damoh South | 1554313 | Taradehi | TEJGARH-132 KV TEJGARH JHALON | 5468 | 8389 | 11 KV DHANETA DL | MIX | 8389 | 23.4141 | 79.3545 | BISNAKHEDI COLONY | 100 KVA | 3460 | 3806 | Tendukheda | Tendukheda
414138_545997 | 1200000 | Sagar Region | 1204000 | Damoh | 1554300 | Damoh South | 1554309 | Tendukheda | TEJGARH-132 KV TENDUKHEDA TENDUKHEDA | 5471 | 8406 | 11 KV PANJI SANGA AG | AG | 8406 | 23.4141 | 79.546 | BHOJRAJ WALA JAMUNKHEDA | 25 KVA | 3460 | 3806 | Tendukheda | Tendukheda
414242_319049 | 1200000 | Sagar Region | 1204000 | Damoh | 1554300 | Damoh South | 1554313 | Taradehi | TEJGARH-132 KV TEJGARH JHALON | 5468 | 8389 | 11 KV DHANETA DL | MIX | 8389 | 23.4142 | 79.319 | CHINTAMAN GOUND AG | 25 KVA | 3460 | 3806 | Tendukheda | Tendukheda
414313_551079 | 1200000 | Sagar Region | 1204000 | Damoh | 1554300 | Damoh South | 1554309 | Tendukheda | TEJGARH-132 KV TENDUKHEDA TENDUKHEDA | 5471 | 8406 | 11 KV PANJI SANGA AG | AG | 8406 | 23.4143 | 79.5511 | KESHAV ADIWASI JAMUN | 25 KVA | 3460 | 3806 | Tendukheda | Tendukheda
414459_547680 | 1200000 | Sagar Region | 1204000 | Damoh | 1554300 | Damoh South | 1554309 | Tendukheda | TEJGARH-132 KV TENDUKHEDA TENDUKHEDA | 5471 | 8406 | 11 KV PANJI SANGA AG | AG | 8406 | 23.4145 | 79.5477 | DURGA MANDIR KE PASS | 25 KVA | 3460 | 3806 | Tendukheda | Tendukheda
414734_523686 | 1200000 | Sagar Region | 1204000 | Damoh | 1554300 | Damoh South | 1554309 | Tendukheda | TEJGARH-132 KV TENDUKHEDA TENDUKHEDA | 5471 | 8408 | 11 KV TENDUKHEDA | DL | 8408 | 23.4147 | 79.5237 | ITI BAMHORI 2 | 200 KVA | 3460 | 3806 | Tendukheda | Tendukheda
414815_523746 | 1200000 | Sagar Region | 1204000 | Damoh | 1554300 | Damoh South | 1554309 | Tendukheda | TEJGARH-132 KV TENDUKHEDA TENDUKHEDA | 5471 | 8408 | 11 KV TENDUKHEDA | DL | 8408 | 23.4148 | 79.5237 | ipds vidhya nagar 100kva | 200 KVA | 3460 | 3806 | Tendukheda | Tendukheda
415400_550831 | 1200000 | Sagar Region | 1204000 | Damoh | 1554300 | Damoh South | 1554309 | Tendukheda | TEJGARH-132 KV TENDUKHEDA TENDUKHEDA | 5471 | 8406 | 11 KV PANJI SANGA AG | AG | 8406 | 23.4154 | 79.5508 | SAHAB SINGH AG | 25 KVA | 3460 | 3806 | Tendukheda | Tendukheda
415413_530978 | 1200000 | Sagar Region | 1204000 | Damoh | 1554300 | Damoh South | 1554309 | Tendukheda | TEJGARH-132 KV TENDUKHEDA TENDUKHEDA | 5471 | 8408 | 11 KV TENDUKHEDA | DL | 8408 | 23.4154 | 79.531 | PAAL MUHALLA BAMHORI | 25 KVA | 3460 | 3806 | Tendukheda | Tendukheda
415559_711111 | 1200000 | Sagar Region | 1204000 | Damoh | 1554300 | Damoh South | 1554309 | Tendukheda | TEJGARH-132 KV TENDUKHEDA TENDUKHEDA | 5471 | 8407 | 11 KV SAILWARA DL | MIX | 8407 | 23.4156 | 79.7111 | ADIVASHI PAL MUHALLA DHARI MAL 1596 | 25 KVA | 3460 | 3806 | Tendukheda | Tendukheda
415561_549579 | 1200000 | Sagar Region | 1204000 | Damoh | 1554300 | Damoh South | 1554309 | Tendukheda | TEJGARH-132 KV TENDUKHEDA TENDUKHEDA | 5471 | 8406 | 11 KV PANJI SANGA AG | AG | 8406 | 23.4156 | 79.5496 | CHHAPPAN SINGH WALA | 25 KVA | 3460 | 3806 | Tendukheda | Tendukheda
415664_710191 | 1200000 | Sagar Region | 1204000 | Damoh | 1554300 | Damoh South | 1554309 | Tendukheda | TEJGARH-132 KV TENDUKHEDA TENDUKHEDA | 5471 | 8407 | 11 KV SAILWARA DL | MIX | 8407 | 23.4157 | 79.7102 | YADAV MUHALLA DHARI 1593 | 25 KVA | 3460 | 3806 | Tendukheda | Tendukheda
415737_555375 | 1200000 | Sagar Region | 1204000 | Damoh | 1554300 | Damoh South | 1554309 | Tendukheda | TEJGARH-132 KV TENDUKHEDA TENDUKHEDA | 5471 | 8405 | 11 KV PANJI SANGA DL | MIX | 8405 | 23.4157 | 79.5554 | JAMUNKHEDA TIGADDA | 25 KVA | 3460 | 3806 | Tendukheda | Tendukheda
415889_533730 | 1200000 | Sagar Region | 1204000 | Damoh | 1554300 | Damoh South | 1554309 | Tendukheda | TEJGARH-132 KV TENDUKHEDA TENDUKHEDA | 5471 | 8408 | 11 KV TENDUKHEDA | DL | 8408 | 23.4159 | 79.5337 | RICE MILL BAMHORI | 200 KVA | 3460 | 3806 | Tendukheda | Tendukheda
416025_552480 | 1200000 | Sagar Region | 1204000 | Damoh | 1554300 | Damoh South | 1554309 | Tendukheda | TEJGARH-132 KV TENDUKHEDA TENDUKHEDA | 5471 | 8405 | 11 KV PANJI SANGA DL | MIX | 8405 | 23.416 | 79.5525 | JAMUNKHEDA BASTI | 25 KVA | 3460 | 3806 | Tendukheda | Tendukheda
416345_358734 | 1200000 | Sagar Region | 1204000 | Damoh | 1554300 | Damoh South | 1554313 | Taradehi | TEJGARH-132 KV TEJGARH JHALON | 5468 | 8389 | 11 KV DHANETA DL | MIX | 8389 | 23.4163 | 79.3587 | SASNAKHURD BASTI | 25 KVA | 3460 | 3806 | Tendukheda | Tendukheda
416527_320086 | 1200000 | Sagar Region | 1204000 | Damoh | 1554300 | Damoh South | 1554313 | Taradehi | TEJGARH-132 KV TEJGARH JHALON | 5468 | 8389 | 11 KV DHANETA DL | MIX | 8389 | 23.4165 | 79.3201 | RAMNAGAR BASTI | 25 KVA | 3460 | 3806 | Tendukheda | Tendukheda
416774_554837 | 1200000 | Sagar Region | 1204000 | Damoh | 1554300 | Damoh South | 1554309 | Tendukheda | TEJGARH-132 KV TENDUKHEDA TENDUKHEDA | 5471 | 8405 | 11 KV PANJI SANGA DL | MIX | 8405 | 23.4168 | 79.5548 | ahirwar muhalla | 25 KVA | 3460 | 3806 | Tendukheda | Tendukheda
416791_328951 | 1200000 | Sagar Region | 1204000 | Damoh | 1554300 | Damoh South | 1554313 | Taradehi | TEJGARH-132 KV TEJGARH JHALON | 5468 | 8389 | 11 KV DHANETA DL | MIX | 8389 | 23.4168 | 79.329 | KUANKHEDI HAAR | 100 KVA | 3460 | 3806 | Tendukheda | Tendukheda
417093_352159 | 1200000 | Sagar Region | 1204000 | Damoh | 1554300 | Damoh South | 1554313 | Taradehi | TEJGARH-132 KV TEJGARH JHALON | 5468 | 8389 | 11 KV DHANETA DL | MIX | 8389 | 23.4171 | 79.3522 | KHER MAAI W/W BISNAKHEDI | 25 KVA | 3460 | 3806 | Tendukheda | Tendukheda
417216_684962 | 1200000 | Sagar Region | 1204000 | Damoh | 1554300 | Damoh South | 1554309 | Tendukheda | TEJGARH-132 KV TENDUKHEDA TENDUKHEDA | 5471 | 8407 | 11 KV SAILWARA DL | MIX | 8407 | 23.4172 | 79.685 | DULHARA TALA PUMP WALA | 25 KVA | 3460 | 3806 | Tendukheda | Tendukheda
417269_307177 | 1200000 | Sagar Region | 1204000 | Damoh | 1554300 | Damoh South | 1554313 | Taradehi | TEJGARH-132 KV TEJGARH JHALON | 5468 | 8389 | 11 KV DHANETA DL | MIX | 8389 | 23.4173 | 79.3072 | KUDPURA W/W COLONY | 25 KVA | 3460 | 3806 | Tendukheda | Tendukheda
417371_549898 | 1200000 | Sagar Region | 1204000 | Damoh | 1554300 | Damoh South | 1554309 | Tendukheda | TEJGARH-132 KV TENDUKHEDA TENDUKHEDA | 5471 | 8406 | 11 KV PANJI SANGA AG | AG | 8406 | 23.4174 | 79.5499 | JAMUNKHEDA PUMP WALA | 25 KVA | 3460 | 3806 | Tendukheda | Tendukheda
417723_555291 | 1200000 | Sagar Region | 1204000 | Damoh | 1554300 | Damoh South | 1554309 | Tendukheda | TEJGARH-132 KV TENDUKHEDA TENDUKHEDA | 5471 | 8405 | 11 KV PANJI SANGA DL | MIX | 8405 | 23.4177 | 79.5553 | kher mai muhalla | 25 KVA | 3460 | 3806 | Tendukheda | Tendukheda
417839_300536 | 1200000 | Sagar Region | 1204000 | Damoh | 1554300 | Damoh South | 1554313 | Taradehi | TEJGARH-132 KV TEJGARH JHALON | 5468 | 8389 | 11 KV DHANETA DL | MIX | 8389 | 23.4178 | 79.3005 | ADIWASI MUHALLA KUDPURA | 25 KVA | 3460 | 3806 | Tendukheda | Tendukheda
418009_552054 | 1200000 | Sagar Region | 1204000 | Damoh | 1554300 | Damoh South | 1554309 | Tendukheda | TEJGARH-132 KV TENDUKHEDA TENDUKHEDA | 5471 | 8405 | 11 KV PANJI SANGA DL | MIX | 8405 | 23.418 | 79.5521 | BASTI WALA | 100 KVA | 3460 | 3806 | Tendukheda | Tendukheda
418031_354828 | 1200000 | Sagar Region | 1204000 | Damoh | 1554300 | Damoh South | 1554313 | Taradehi | TEJGARH-132 KV TEJGARH JHALON | 5468 | 8389 | 11 KV DHANETA DL | MIX | 8389 | 23.418 | 79.3548 | BISNAKHEDI BASTI | 63 KVA | 3460 | 3806 | Tendukheda | Tendukheda
418276_722850 | 1200000 | Sagar Region | 1204000 | Damoh | 1554300 | Damoh South | 1554309 | Tendukheda | TEJGARH-132 KV TENDUKHEDA TENDUKHEDA | 5471 | 8407 | 11 KV SAILWARA DL | MIX | 8407 | 23.4183 | 79.7228 | KISHAN GAD DHAM | 25 KVA | 3460 | 3806 | Tendukheda | Tendukheda
418632_549897 | 1200000 | Sagar Region | 1204000 | Damoh | 1554300 | Damoh South | 1554309 | Tendukheda | TEJGARH-132 KV TENDUKHEDA TENDUKHEDA | 5471 | 8406 | 11 KV PANJI SANGA AG | AG | 8406 | 23.4186 | 79.5499 | JAMUN HATRI | 25 KVA | 3460 | 3806 | Tendukheda | Tendukheda
418803_350768 | 1200000 | Sagar Region | 1204000 | Damoh | 1554300 | Damoh South | 1554313 | Taradehi | TEJGARH-132 KV TEJGARH JHALON | 5468 | 8389 | 11 KV DHANETA DL | MIX | 8389 | 23.4188 | 79.3508 | BANNA MUHALLA BISNAKHEDI | 25 KVA | 3460 | 3806 | Tendukheda | Tendukheda
418909_551879 | 1200000 | Sagar Region | 1204000 | Damoh | 1554300 | Damoh South | 1554309 | Tendukheda | TEJGARH-132 KV TENDUKHEDA TENDUKHEDA | 5471 | 8405 | 11 KV PANJI SANGA DL | MIX | 8405 | 23.4189 | 79.5519 | IMLI WALA JAMUNKHEDA | 25 KVA | 3460 | 3806 | Tendukheda | Tendukheda
419254_551394 | 1200000 | Sagar Region | 1204000 | Damoh | 1554300 | Damoh South | 1554309 | Tendukheda | TEJGARH-132 KV TENDUKHEDA TENDUKHEDA | 5471 | 8405 | 11 KV PANJI SANGA DL | MIX | 8405 | 23.4193 | 79.5514 | marghata | 25 KVA | 3460 | 3806 | Tendukheda | Tendukheda
419428_553655 | 1200000 | Sagar Region | 1204000 | Damoh | 1554300 | Damoh South | 1554309 | Tendukheda | TEJGARH-132 KV TENDUKHEDA TENDUKHEDA | 5471 | 8405 | 11 KV PANJI SANGA DL | MIX | 8405 | 23.4194 | 79.5537 | BASTI WALA 2 | 25 KVA | 3460 | 3806 | Tendukheda | Tendukheda
419642_300767 | 1200000 | Sagar Region | 1204000 | Damoh | 1554300 | Damoh South | 1554313 | Taradehi | TEJGARH-132 KV TEJGARH JHALON | 5468 | 8389 | 11 KV DHANETA DL | MIX | 8389 | 23.4196 | 79.3008 | CHAKKI BASTI WALA | 100 KVA | 3460 | 3806 | Tendukheda | Tendukheda
419752_567311 | 1200000 | Sagar Region | 1204000 | Damoh | 1554300 | Damoh South | 1554309 | Tendukheda | TEJGARH-132 KV TENDUKHEDA TENDUKHEDA | 5471 | 8405 | 11 KV PANJI SANGA DL | MIX | 8405 | 23.4198 | 79.5673 | bashti wala | 25 KVA | 3460 | 3806 | Tendukheda | Tendukheda
420086_565474 | 1200000 | Sagar Region | 1204000 | Damoh | 1554300 | Damoh South | 1554309 | Tendukheda | TEJGARH-132 KV TENDUKHEDA TENDUKHEDA | 5471 | 8405 | 11 KV PANJI SANGA DL | MIX | 8405 | 23.4201 | 79.5655 | hanuman mandir | 25 KVA | 3460 | 3806 | Tendukheda | Tendukheda
420361_549824 | 1200000 | Sagar Region | 1204000 | Damoh | 1554300 | Damoh South | 1554309 | Tendukheda | TEJGARH-132 KV TENDUKHEDA TENDUKHEDA | 5471 | 8406 | 11 KV PANJI SANGA AG | AG | 8406 | 23.4204 | 79.5498 | RAJARAM SAHU WALA | 25 KVA | 3460 | 3806 | Tendukheda | Tendukheda
420436_562486 | 1200000 | Sagar Region | 1204000 | Damoh | 1554300 | Damoh South | 1554309 | Tendukheda | TEJGARH-132 KV TENDUKHEDA TENDUKHEDA | 5471 | 8405 | 11 KV PANJI SANGA DL | MIX | 8405 | 23.4204 | 79.5625 | BAILWADA COLONY | 25 KVA | 3460 | 3806 | Tendukheda | Tendukheda
420924_562750 | 1200000 | Sagar Region | 1204000 | Damoh | 1554300 | Damoh South | 1554309 | Tendukheda | TEJGARH-132 KV TENDUKHEDA TENDUKHEDA | 5471 | 8405 | 11 KV PANJI SANGA DL | MIX | 8405 | 23.4209 | 79.5627 | reliance tower | 25 KVA | 3460 | 3806 | Tendukheda | Tendukheda
421154_300752 | 1200000 | Sagar Region | 1204000 | Damoh | 1554300 | Damoh South | 1554313 | Taradehi | TEJGARH-132 KV TEJGARH JHALON | 5468 | 8389 | 11 KV DHANETA DL | MIX | 8389 | 23.4212 | 79.3008 | AIRTEL TOWER KUDPURA | 25 KVA | 3460 | 3806 | Tendukheda | Tendukheda
421170_359795 | 1200000 | Sagar Region | 1204000 | Damoh | 1554300 | Damoh South | 1554313 | Taradehi | TEJGARH-132 KV TEJGARH JHALON | 5468 | 8389 | 11 KV DHANETA DL | MIX | 8389 | 23.4212 | 79.3598 | SASNAKHURD COLONY | 25 KVA | 3460 | 3806 | Tendukheda | Tendukheda
421208_298504 | 1200000 | Sagar Region | 1204000 | Damoh | 1554300 | Damoh South | 1554313 | Taradehi | TEJGARH-132 KV TEJGARH JHALON | 5468 | 8389 | 11 KV DHANETA DL | MIX | 8389 | 23.4212 | 79.2985 | PURANA W/W KUDPURA | 25 KVA | 3460 | 3806 | Tendukheda | Tendukheda
421305_560401 | 1200000 | Sagar Region | 1204000 | Damoh | 1554300 | Damoh South | 1554309 | Tendukheda | TEJGARH-132 KV TENDUKHEDA TENDUKHEDA | 5471 | 8405 | 11 KV PANJI SANGA DL | MIX | 8405 | 23.4213 | 79.5604 | NADIYA WALA BAILWADA | 25 KVA | 3460 | 3806 | Tendukheda | Tendukheda
421369_556089 | 1200000 | Sagar Region | 1204000 | Damoh | 1554300 | Damoh South | 1554309 | Tendukheda | TEJGARH-132 KV TENDUKHEDA TENDUKHEDA | 5471 | 8405 | 11 KV PANJI SANGA DL | MIX | 8405 | 23.4214 | 79.5561 | BAILWADA BASTI | 25 KVA | 3460 | 3806 | Tendukheda | Tendukheda
421394_551780 | 1200000 | Sagar Region | 1204000 | Damoh | 1554300 | Damoh South | 1554309 | Tendukheda | TEJGARH-132 KV TENDUKHEDA TENDUKHEDA | 5471 | 8405 | 11 KV PANJI SANGA DL | MIX | 8405 | 23.4214 | 79.5518 | PANCHAYAT BHAWAN KE PASS | 25 KVA | 3460 | 3806 | Tendukheda | Tendukheda
421635_561660 | 1200000 | Sagar Region | 1204000 | Damoh | 1554300 | Damoh South | 1554309 | Tendukheda | TEJGARH-132 KV TENDUKHEDA TENDUKHEDA | 5471 | 8405 | 11 KV PANJI SANGA DL | MIX | 8405 | 23.4216 | 79.5617 | BAILWADA COLONY | 25 KVA | 3460 | 3806 | Tendukheda | Tendukheda
421842_563078 | 1200000 | Sagar Region | 1204000 | Damoh | 1554300 | Damoh South | 1554309 | Tendukheda | TEJGARH-132 KV TENDUKHEDA TENDUKHEDA | 5471 | 8405 | 11 KV PANJI SANGA DL | MIX | 8405 | 23.4218 | 79.5631 | BASTI WALA BAILWADA | 25 KVA | 3460 | 3806 | Tendukheda | Tendukheda
422117_675860 | 1200000 | Sagar Region | 1204000 | Damoh | 1554300 | Damoh South | 1554309 | Tendukheda | TEJGARH-132 KV TENDUKHEDA TENDUKHEDA | 5471 | 8407 | 11 KV SAILWARA DL | MIX | 8407 | 23.4221 | 79.6759 | SUDHA RAI PUMP WALA | 25 KVA | 3460 | 3806 | Tendukheda | Tendukheda
422273_303316 | 1200000 | Sagar Region | 1204000 | Damoh | 1554300 | Damoh South | 1554313 | Taradehi | TEJGARH-132 KV TEJGARH JHALON | 5468 | 8389 | 11 KV DHANETA DL | MIX | 8389 | 23.4223 | 79.3033 | RAJAK MUHALLA KUDPURA | 25 KVA | 3460 | 3806 | Tendukheda | Tendukheda
422454_692940 | 1200000 | Sagar Region | 1204000 | Damoh | 1554300 | Damoh South | 1554309 | Tendukheda | TEJGARH-132 KV TENDUKHEDA TENDUKHEDA | 5471 | 8407 | 11 KV SAILWARA DL | MIX | 8407 | 23.4225 | 79.6929 | DULHARA BASTI | 63 KVA | 3460 | 3806 | Tendukheda | Tendukheda
423621_550952 | 1200000 | Sagar Region | 1204000 | Damoh | 1554300 | Damoh South | 1554309 | Tendukheda | TEJGARH-132 KV TENDUKHEDA TENDUKHEDA | 5471 | 8405 | 11 KV PANJI SANGA DL | MIX | 8405 | 23.4236 | 79.551 | THAKUR WALA BAILWADA | 25 KVA | 3460 | 3806 | Tendukheda | Tendukheda
423698_549831 | 1200000 | Sagar Region | 1204000 | Damoh | 1554300 | Damoh South | 1554309 | Tendukheda | TEJGARH-132 KV TENDUKHEDA TENDUKHEDA | 5471 | 8406 | 11 KV PANJI SANGA AG | AG | 8406 | 23.4237 | 79.5498 | JAMUNKHEDA TIGADDA | 25 KVA | 3460 | 3806 | Tendukheda | Tendukheda
424003_550885 | 1200000 | Sagar Region | 1204000 | Damoh | 1554300 | Damoh South | 1554309 | Tendukheda | TEJGARH-132 KV TENDUKHEDA TENDUKHEDA | 5471 | 8405 | 11 KV PANJI SANGA DL | MIX | 8405 | 23.424 | 79.5509 | BITLI BASTI | 25 KVA | 3460 | 3806 | Tendukheda | Tendukheda
424486_549701 | 1200000 | Sagar Region | 1204000 | Damoh | 1554300 | Damoh South | 1554309 | Tendukheda | TEJGARH-132 KV TENDUKHEDA TENDUKHEDA | 5471 | 8406 | 11 KV PANJI SANGA AG | AG | 8406 | 23.4245 | 79.5497 | DHAWA WALA | 25 KVA | 3460 | 3806 | Tendukheda | Tendukheda
425021_549622 | 1200000 | Sagar Region | 1204000 | Damoh | 1554300 | Damoh South | 1554309 | Tendukheda | TEJGARH-132 KV TENDUKHEDA TENDUKHEDA | 5471 | 8406 | 11 KV PANJI SANGA AG | AG | 8406 | 23.425 | 79.5496 | JAMUNKHEDA PULIYA WALA | 25 KVA | 3460 | 3806 | Tendukheda | Tendukheda
425279_343972 | 1200000 | Sagar Region | 1204000 | Damoh | 1554300 | Damoh South | 1554313 | Taradehi | TEJGARH-132 KV TEJGARH JHALON | 5468 | 8389 | 11 KV DHANETA DL | MIX | 8389 | 23.4253 | 79.344 | BUS STAND SASNA | 25 KVA | 3460 | 3806 | Tendukheda | Tendukheda
425420_340681 | 1200000 | Sagar Region | 1204000 | Damoh | 1554300 | Damoh South | 1554313 | Taradehi | TEJGARH-132 KV TEJGARH JHALON | 5468 | 8389 | 11 KV DHANETA DL | MIX | 8389 | 23.4254 | 79.3407 | KOTWAR MUHALLA COLONY | 25 KVA | 3460 | 3806 | Tendukheda | Tendukheda
425446_336058 | 1200000 | Sagar Region | 1204000 | Damoh | 1554300 | Damoh South | 1554313 | Taradehi | TEJGARH-132 KV TEJGARH JHALON | 5468 | 8389 | 11 KV DHANETA DL | MIX | 8389 | 23.4254 | 79.3361 | CHAMAR DHANA BASTI | 25 KVA | 3460 | 3806 | Tendukheda | Tendukheda
425568_555543 | 1200000 | Sagar Region | 1204000 | Damoh | 1554300 | Damoh South | 1554309 | Tendukheda | TEJGARH-132 KV TENDUKHEDA TENDUKHEDA | 5471 | 8406 | 11 KV PANJI SANGA AG | AG | 8406 | 23.4256 | 79.5555 | ADIVASHI WALA KHAOGRIYA | 25 KVA | 3460 | 3806 | Tendukheda | Tendukheda
425770_344120 | 1200000 | Sagar Region | 1204000 | Damoh | 1554300 | Damoh South | 1554313 | Taradehi | TEJGARH-132 KV TEJGARH JHALON | 5468 | 8389 | 11 KV DHANETA DL | MIX | 8389 | 23.4258 | 79.3441 | BUS STAND SASNA 2 | 25 KVA | 3460 | 3806 | Tendukheda | Tendukheda
425776_557963 | 1200000 | Sagar Region | 1204000 | Damoh | 1554300 | Damoh South | 1554309 | Tendukheda | TEJGARH-132 KV TENDUKHEDA TENDUKHEDA | 5471 | 8406 | 11 KV PANJI SANGA AG | AG | 8406 | 23.4258 | 79.558 | MASAB WALA KHAOGIRYA | 25 KVA | 3460 | 3806 | Tendukheda | Tendukheda
425965_352218 | 1200000 | Sagar Region | 1204000 | Damoh | 1554300 | Damoh South | 1554313 | Taradehi | TEJGARH-132 KV TEJGARH JHALON | 5468 | 8389 | 11 KV DHANETA DL | MIX | 8389 | 23.426 | 79.3522 | SASNA W/W | 25 KVA | 3460 | 3806 | Tendukheda | Tendukheda
426057_561337 | 1200000 | Sagar Region | 1204000 | Damoh | 1554300 | Damoh South | 1554309 | Tendukheda | TEJGARH-132 KV TENDUKHEDA TENDUKHEDA | 5471 | 8406 | 11 KV PANJI SANGA AG | AG | 8406 | 23.4261 | 79.5613 | BAILWADA PUMP WALA | 25 KVA | 3460 | 3806 | Tendukheda | Tendukheda
426364_565431 | 1200000 | Sagar Region | 1204000 | Damoh | 1554300 | Damoh South | 1554309 | Tendukheda | TEJGARH-132 KV TENDUKHEDA TENDUKHEDA | 5471 | 8406 | 11 KV PANJI SANGA AG | AG | 8406 | 23.4264 | 79.5654 | BAILWADA PUMP WALA | 25 KVA | 3460 | 3806 | Tendukheda | Tendukheda
426379_549410 | 1200000 | Sagar Region | 1204000 | Damoh | 1554300 | Damoh South | 1554309 | Tendukheda | TEJGARH-132 KV TENDUKHEDA TENDUKHEDA | 5471 | 8406 | 11 KV PANJI SANGA AG | AG | 8406 | 23.4264 | 79.5494 | ANNI WALA AG | 25 KVA | 3460 | 3806 | Tendukheda | Tendukheda
426446_566234 | 1200000 | Sagar Region | 1204000 | Damoh | 1554300 | Damoh South | 1554309 | Tendukheda | TEJGARH-132 KV TENDUKHEDA TENDUKHEDA | 5471 | 8406 | 11 KV PANJI SANGA AG | AG | 8406 | 23.4264 | 79.5662 | ADIVASHI WALA BAILWADA PUMP | 25 KVA | 3460 | 3806 | Tendukheda | Tendukheda
426466_330508 | 1200000 | Sagar Region | 1204000 | Damoh | 1554300 | Damoh South | 1554313 | Taradehi | TEJGARH-132 KV TEJGARH JHALON | 5468 | 8389 | 11 KV DHANETA DL | MIX | 8389 | 23.4265 | 79.3305 | DHANA BASTI | 63 KVA | 3460 | 3806 | Tendukheda | Tendukheda
426651_548808 | 1200000 | Sagar Region | 1204000 | Damoh | 1554300 | Damoh South | 1554309 | Tendukheda | TEJGARH-132 KV TENDUKHEDA TENDUKHEDA | 5471 | 8406 | 11 KV PANJI SANGA AG | AG | 8406 | 23.4267 | 79.5488 | SACHIV BITLI WALA PUMP | 25 KVA | 3460 | 3806 | Tendukheda | Tendukheda
426880_340825 | 1200000 | Sagar Region | 1204000 | Damoh | 1554300 | Damoh South | 1554313 | Taradehi | TEJGARH-132 KV TEJGARH JHALON | 5468 | 8389 | 11 KV DHANETA DL | MIX | 8389 | 23.4269 | 79.3408 | PARAM CHAKKI | 25 KVA | 3460 | 3806 | Tendukheda | Tendukheda
426889_341635 | 1200000 | Sagar Region | 1204000 | Damoh | 1554300 | Damoh South | 1554313 | Taradehi | TEJGARH-132 KV TEJGARH JHALON | 5468 | 8389 | 11 KV DHANETA DL | MIX | 8389 | 23.4269 | 79.3416 | KHEMCHAND BASTI WALA | 25 KVA | 3460 | 3806 | Tendukheda | Tendukheda
426922_543569 | 1200000 | Sagar Region | 1204000 | Damoh | 1554300 | Damoh South | 1554309 | Tendukheda | TEJGARH-132 KV TENDUKHEDA TENDUKHEDA | 5471 | 8406 | 11 KV PANJI SANGA AG | AG | 8406 | 23.4269 | 79.5436 | MALKHAN WALA PUMP | 25 KVA | 3460 | 3806 | Tendukheda | Tendukheda
426969_346866 | 1200000 | Sagar Region | 1204000 | Damoh | 1554300 | Damoh South | 1554313 | Taradehi | TEJGARH-132 KV TEJGARH JHALON | 5468 | 8389 | 11 KV DHANETA DL | MIX | 8389 | 23.427 | 79.3469 | HANUMAAN MANDIR SASNA | 25 KVA | 3460 | 3806 | Tendukheda | Tendukheda
427048_556263 | 1200000 | Sagar Region | 1204000 | Damoh | 1554300 | Damoh South | 1554309 | Tendukheda | TEJGARH-132 KV TENDUKHEDA TENDUKHEDA | 5471 | 8406 | 11 KV PANJI SANGA AG | AG | 8406 | 23.427 | 79.5563 | BUDHAILA PUMP | 25 KVA | 3460 | 3806 | Tendukheda | Tendukheda
427179_558692 | 1200000 | Sagar Region | 1204000 | Damoh | 1554300 | Damoh South | 1554309 | Tendukheda | TEJGARH-132 KV TENDUKHEDA TENDUKHEDA | 5471 | 8406 | 11 KV PANJI SANGA AG | AG | 8406 | 23.4272 | 79.5587 | MIHILAL WALA | 25 KVA | 3460 | 3806 | Tendukheda | Tendukheda
427328_345715 | 1200000 | Sagar Region | 1204000 | Damoh | 1554300 | Damoh South | 1554313 | Taradehi | TEJGARH-132 KV TEJGARH JHALON | 5468 | 8389 | 11 KV DHANETA DL | MIX | 8389 | 23.4273 | 79.3457 | REALIANCE TOWER SASNA | 25 KVA | 3460 | 3806 | Tendukheda | Tendukheda
427485_552574 | 1200000 | Sagar Region | 1204000 | Damoh | 1554300 | Damoh South | 1554309 | Tendukheda | TEJGARH-132 KV TENDUKHEDA TENDUKHEDA | 5471 | 8406 | 11 KV PANJI SANGA AG | AG | 8406 | 23.4275 | 79.5526 | BAILWADA RAYAT WALA | 25 KVA | 3460 | 3806 | Tendukheda | Tendukheda
427501_553934 | 1200000 | Sagar Region | 1204000 | Damoh | 1554300 | Damoh South | 1554309 | Tendukheda | TEJGARH-132 KV TENDUKHEDA TENDUKHEDA | 5471 | 8405 | 11 KV PANJI SANGA DL | MIX | 8405 | 23.4275 | 79.5539 | BAILWADA KUAN WALA | 25 KVA | 3460 | 3806 | Tendukheda | Tendukheda
427554_547201 | 1200000 | Sagar Region | 1204000 | Damoh | 1554300 | Damoh South | 1554309 | Tendukheda | TEJGARH-132 KV TENDUKHEDA TENDUKHEDA | 5471 | 8406 | 11 KV PANJI SANGA AG | AG | 8406 | 23.4276 | 79.5472 | KHER MAAI WALA AG | 25 KVA | 3460 | 3806 | Tendukheda | Tendukheda
427577_558469 | 1200000 | Sagar Region | 1204000 | Damoh | 1554300 | Damoh South | 1554309 | Tendukheda | TEJGARH-132 KV TENDUKHEDA TENDUKHEDA | 5471 | 8406 | 11 KV PANJI SANGA AG | AG | 8406 | 23.4276 | 79.5585 | PARSHOTTAM WALA | 25 KVA | 3460 | 3806 | Tendukheda | Tendukheda
427759_554068 | 1200000 | Sagar Region | 1204000 | Damoh | 1554300 | Damoh South | 1554309 | Tendukheda | TEJGARH-132 KV TENDUKHEDA TENDUKHEDA | 5471 | 8406 | 11 KV PANJI SANGA AG | AG | 8406 | 23.4278 | 79.5541 | BAILWADA IMLI WALA | 25 KVA | 3460 | 3806 | Tendukheda | Tendukheda
427763_548549 | 1200000 | Sagar Region | 1204000 | Damoh | 1554300 | Damoh South | 1554309 | Tendukheda | TEJGARH-132 KV TENDUKHEDA TENDUKHEDA | 5471 | 8405 | 11 KV PANJI SANGA DL | MIX | 8405 | 23.4278 | 79.5485 | BASTI WALA BITLI | 25 KVA | 3460 | 3806 | Tendukheda | Tendukheda
427775_554498 | 1200000 | Sagar Region | 1204000 | Damoh | 1554300 | Damoh South | 1554309 | Tendukheda | TEJGARH-132 KV TENDUKHEDA TENDUKHEDA | 5471 | 8406 | 11 KV PANJI SANGA AG | AG | 8406 | 23.4278 | 79.5545 | PARSHOTTAM TIWARI | 25 KVA | 3460 | 3806 | Tendukheda | Tendukheda
428044_557311 | 1200000 | Sagar Region | 1204000 | Damoh | 1554300 | Damoh South | 1554309 | Tendukheda | TEJGARH-132 KV TENDUKHEDA TENDUKHEDA | 5471 | 8406 | 11 KV PANJI SANGA AG | AG | 8406 | 23.428 | 79.5573 | BAILWADA RAYAT WALA | 25 KVA | 3460 | 3806 | Tendukheda | Tendukheda
428090_666951 | 1200000 | Sagar Region | 1204000 | Damoh | 1554300 | Damoh South | 1554309 | Tendukheda | TEJGARH-132 KV TENDUKHEDA TENDUKHEDA | 5471 | 8407 | 11 KV SAILWARA DL | MIX | 8407 | 23.4281 | 79.667 | SAIPURA BASTI | 100 KVA | 3460 | 3806 | Tendukheda | Tendukheda
428122_331251 | 1200000 | Sagar Region | 1204000 | Damoh | 1554300 | Damoh South | 1554313 | Taradehi | TEJGARH-132 KV TEJGARH JHALON | 5468 | 8389 | 11 KV DHANETA DL | MIX | 8389 | 23.4281 | 79.3313 | DHANA BASTI 2 | 25 KVA | 3460 | 3806 | Tendukheda | Tendukheda
428240_554763 | 1200000 | Sagar Region | 1204000 | Damoh | 1554300 | Damoh South | 1554309 | Tendukheda | TEJGARH-132 KV TENDUKHEDA TENDUKHEDA | 5471 | 8405 | 11 KV PANJI SANGA DL | MIX | 8405 | 23.4282 | 79.5548 | KHAGORIYA BASTI HAR | 63 KVA | 3460 | 3806 | Tendukheda | Tendukheda
428320_343075 | 1200000 | Sagar Region | 1204000 | Damoh | 1554300 | Damoh South | 1554313 | Taradehi | TEJGARH-132 KV TEJGARH JHALON | 5468 | 8389 | 11 KV DHANETA DL | MIX | 8389 | 23.4283 | 79.3431 | SASNA KALAN BASTI | 25 KVA | 3460 | 3806 | Tendukheda | Tendukheda
428494_548822 | 1200000 | Sagar Region | 1204000 | Damoh | 1554300 | Damoh South | 1554309 | Tendukheda | TEJGARH-132 KV TENDUKHEDA TENDUKHEDA | 5471 | 8405 | 11 KV PANJI SANGA DL | MIX | 8405 | 23.4285 | 79.5488 | KHERO BITLI | 25 KVA | 3460 | 3806 | Tendukheda | Tendukheda
428530_342478 | 1200000 | Sagar Region | 1204000 | Damoh | 1554300 | Damoh South | 1554313 | Taradehi | TEJGARH-132 KV TEJGARH JHALON | 5468 | 8389 | 11 KV DHANETA DL | MIX | 8389 | 23.4285 | 79.3425 | BANNA MUHALLA SASNA | 25 KVA | 3460 | 3806 | Tendukheda | Tendukheda
428892_548129 | 1200000 | Sagar Region | 1204000 | Damoh | 1554300 | Damoh South | 1554309 | Tendukheda | TEJGARH-132 KV TENDUKHEDA TENDUKHEDA | 5471 | 8406 | 11 KV PANJI SANGA AG | AG | 8406 | 23.4289 | 79.5481 | BITLI HAR WALA | 25 KVA | 3460 | 3806 | Tendukheda | Tendukheda
429086_666779 | 1200000 | Sagar Region | 1204000 | Damoh | 1554300 | Damoh South | 1554309 | Tendukheda | TEJGARH-132 KV TENDUKHEDA TENDUKHEDA | 5471 | 8407 | 11 KV SAILWARA DL | MIX | 8407 | 23.4291 | 79.6668 | SAIPURA BASTI 2 | 25 KVA | 3460 | 3806 | Tendukheda | Tendukheda
429138_555680 | 1200000 | Sagar Region | 1204000 | Damoh | 1554300 | Damoh South | 1554309 | Tendukheda | TEJGARH-132 KV TENDUKHEDA TENDUKHEDA | 5471 | 8405 | 11 KV PANJI SANGA DL | MIX | 8405 | 23.4291 | 79.5557 | KHAGORIYA BASTI HAR 2 | 25 KVA | 3460 | 3806 | Tendukheda | Tendukheda
429254_555904 | 1200000 | Sagar Region | 1204000 | Damoh | 1554300 | Damoh South | 1554309 | Tendukheda | TEJGARH-132 KV TENDUKHEDA TENDUKHEDA | 5471 | 8405 | 11 KV PANJI SANGA DL | MIX | 8405 | 23.4293 | 79.5559 | BARGAD WALA | 25 KVA | 3460 | 3806 | Tendukheda | Tendukheda
429354_667299 | 1200000 | Sagar Region | 1204000 | Damoh | 1554300 | Damoh South | 1554309 | Tendukheda | TEJGARH-132 KV TENDUKHEDA TENDUKHEDA | 5471 | 8407 | 11 KV SAILWARA DL | MIX | 8407 | 23.4294 | 79.6673 | ADIVASHI MUHALLA SAIPURA | 25 KVA | 3460 | 3806 | Tendukheda | Tendukheda
429972_553489 | 1200000 | Sagar Region | 1204000 | Damoh | 1554300 | Damoh South | 1554309 | Tendukheda | TEJGARH-132 KV TENDUKHEDA TENDUKHEDA | 5471 | 8405 | 11 KV PANJI SANGA DL | MIX | 8405 | 23.43 | 79.5535 | KHAGORIYA BASTI | 25 KVA | 3460 | 3806 | Tendukheda | Tendukheda
430194_547600 | 1200000 | Sagar Region | 1204000 | Damoh | 1554300 | Damoh South | 1554309 | Tendukheda | TEJGARH-132 KV TENDUKHEDA TENDUKHEDA | 5471 | 8406 | 11 KV PANJI SANGA AG | AG | 8406 | 23.4302 | 79.5476 | DURAG SINGH WALA | 25 KVA | 3460 | 3806 | Tendukheda | Tendukheda
430291_329236 | 1200000 | Sagar Region | 1204000 | Damoh | 1554300 | Damoh South | 1554313 | Taradehi | TEJGARH-132 KV TEJGARH JHALON | 5468 | 8389 | 11 KV DHANETA DL | MIX | 8389 | 23.4303 | 79.3292 | DHANA HAAR | 25 KVA | 3460 | 3806 | Tendukheda | Tendukheda
430795_564223 | 1200000 | Sagar Region | 1204000 | Damoh | 1554300 | Damoh South | 1554309 | Tendukheda | TEJGARH-132 KV TENDUKHEDA TENDUKHEDA | 5471 | 8405 | 11 KV PANJI SANGA DL | MIX | 8405 | 23.4308 | 79.5642 | PATI BASTI | 25 KVA | 3460 | 3806 | Tendukheda | Tendukheda
430914_546581 | 1200000 | Sagar Region | 1204000 | Damoh | 1554300 | Damoh South | 1554309 | Tendukheda | TEJGARH-132 KV TENDUKHEDA TENDUKHEDA | 5471 | 8405 | 11 KV PANJI SANGA DL | MIX | 8405 | 23.4309 | 79.5466 | SCHOLL KE PASS BASTI | 25 KVA | 3460 | 3806 | Tendukheda | Tendukheda
431385_329357 | 1200000 | Sagar Region | 1204000 | Damoh | 1554300 | Damoh South | 1554313 | Taradehi | TEJGARH-132 KV TEJGARH JHALON | 5468 | 8389 | 11 KV DHANETA DL | MIX | 8389 | 23.4314 | 79.3294 | DHANA HAAR 2 | 25 KVA | 3460 | 3806 | Tendukheda | Tendukheda
431567_547269 | 1200000 | Sagar Region | 1204000 | Damoh | 1554300 | Damoh South | 1554309 | Tendukheda | TEJGARH-132 KV TENDUKHEDA TENDUKHEDA | 5471 | 8406 | 11 KV PANJI SANGA AG | AG | 8406 | 23.4316 | 79.5473 | BHOOMAN SINGH WALAL PUMP | 25 KVA | 3460 | 3806 | Tendukheda | Tendukheda
431614_674157 | 1200000 | Sagar Region | 1204000 | Damoh | 1554300 | Damoh South | 1554309 | Tendukheda | TEJGARH-132 KV TENDUKHEDA TENDUKHEDA | 5471 | 8407 | 11 KV SAILWARA DL | MIX | 8407 | 23.4316 | 79.6742 | PULIYA KE PASS PATHADO | 25 KVA | 3460 | 3806 | Tendukheda | Tendukheda
431970_337232 | 1200000 | Sagar Region | 1204000 | Damoh | 1554300 | Damoh South | 1554313 | Taradehi | TEJGARH-132 KV TEJGARH JHALON | 5468 | 8389 | 11 KV DHANETA DL | MIX | 8389 | 23.432 | 79.3372 | PARAV HAAR SASNA | 200 KVA | 3460 | 3806 | Tendukheda | Tendukheda
432225_563032 | 1200000 | Sagar Region | 1204000 | Damoh | 1554300 | Damoh South | 1554309 | Tendukheda | TEJGARH-132 KV TENDUKHEDA TENDUKHEDA | 5471 | 8405 | 11 KV PANJI SANGA DL | MIX | 8405 | 23.4322 | 79.563 | KHET SINGH WALA | 25 KVA | 3460 | 3806 | Tendukheda | Tendukheda
433624_633224 | 1200000 | Sagar Region | 1204000 | Damoh | 1554300 | Damoh South | 1554309 | Tendukheda | TEJGARH-132 KV TENDUKHEDA TENDUKHEDA | 5471 | 8407 | 11 KV SAILWARA DL | MIX | 8407 | 23.4336 | 79.6332 | W/W MEHGUA KALA | 25 KVA | 3460 | 3806 | Tendukheda | Tendukheda
433675_560705 | 1200000 | Sagar Region | 1204000 | Damoh | 1554300 | Damoh South | 1554309 | Tendukheda | TEJGARH-132 KV TENDUKHEDA TENDUKHEDA | 5471 | 8405 | 11 KV PANJI SANGA DL | MIX | 8405 | 23.4337 | 79.5607 | BAILWADA ROADA WALA | 25 KVA | 3460 | 3806 | Tendukheda | Tendukheda
433858_633506 | 1200000 | Sagar Region | 1204000 | Damoh | 1554300 | Damoh South | 1554309 | Tendukheda | TEJGARH-132 KV TENDUKHEDA TENDUKHEDA | 5471 | 8407 | 11 KV SAILWARA DL | MIX | 8407 | 23.4339 | 79.6335 | ADIVASHI BATI SARPANCH KE PASS MEHGUA KALA | 25 KVA | 3460 | 3806 | Tendukheda | Tendukheda
434057_632826 | 1200000 | Sagar Region | 1204000 | Damoh | 1554300 | Damoh South | 1554309 | Tendukheda | TEJGARH-132 KV TENDUKHEDA TENDUKHEDA | 5471 | 8407 | 11 KV SAILWARA DL | MIX | 8407 | 23.4341 | 79.6328 | ADIVASHI MUHLLA MEHGUA KALA | 25 KVA | 3460 | 3806 | Tendukheda | Tendukheda
434091_429579 | 1200000 | Sagar Region | 1204000 | Damoh | 1554300 | Damoh South | 1554313 | Taradehi | TEJGARH-132 KV TEJGARH JHALON | 5468 | 12709 | 11 KV MAGDUPURA DL | MIX | 12709 | 23.4341 | 79.4296 | TIPANI BASTI | 25 KVA | 3460 | 3806 | Tendukheda | Tendukheda
434293_425991 | 1200000 | Sagar Region | 1204000 | Damoh | 1554300 | Damoh South | 1554313 | Taradehi | TEJGARH-132 KV TEJGARH JHALON | 5468 | 12709 | 11 KV MAGDUPURA DL | MIX | 12709 | 23.4343 | 79.426 | SARPANCH WALA TIPANI | 25 KVA | 3460 | 3806 | Tendukheda | Tendukheda
434321_561456 | 1200000 | Sagar Region | 1204000 | Damoh | 1554300 | Damoh South | 1554309 | Tendukheda | TEJGARH-132 KV TENDUKHEDA TENDUKHEDA | 5471 | 8405 | 11 KV PANJI SANGA DL | MIX | 8405 | 23.4343 | 79.5615 | BAILWADA COLONY | 25 KVA | 3460 | 3806 | Tendukheda | Tendukheda
434615_635065 | 1200000 | Sagar Region | 1204000 | Damoh | 1554300 | Damoh South | 1554309 | Tendukheda | TEJGARH-132 KV TENDUKHEDA TENDUKHEDA | 5471 | 8407 | 11 KV SAILWARA DL | MIX | 8407 | 23.4346 | 79.6351 | NAL KE PASS RAJPUT MEHGUA KALA | 25 KVA | 3460 | 3806 | Tendukheda | Tendukheda
434649_542716 | 1200000 | Sagar Region | 1204000 | Damoh | 1554300 | Damoh South | 1554309 | Tendukheda | TEJGARH-132 KV TENDUKHEDA TENDUKHEDA | 5471 | 8406 | 11 KV PANJI SANGA AG | AG | 8406 | 23.4346 | 79.5427 | AVDESH WALA PUMP | 25 KVA | 3460 | 3806 | Tendukheda | Tendukheda
434805_544531 | 1200000 | Sagar Region | 1204000 | Damoh | 1554300 | Damoh South | 1554309 | Tendukheda | TEJGARH-132 KV TENDUKHEDA TENDUKHEDA | 5471 | 8406 | 11 KV PANJI SANGA AG | AG | 8406 | 23.4348 | 79.5445 | BITLI HAR | 25 KVA | 3460 | 3806 | Tendukheda | Tendukheda
434822_431807 | 1200000 | Sagar Region | 1204000 | Damoh | 1554300 | Damoh South | 1554313 | Taradehi | TEJGARH-132 KV TEJGARH JHALON | 5468 | 12709 | 11 KV MAGDUPURA DL | MIX | 12709 | 23.4348 | 79.4318 | TIPANI SCHOOL 2 | 25 KVA | 3460 | 3806 | Tendukheda | Tendukheda
435061_562033 | 1200000 | Sagar Region | 1204000 | Damoh | 1554300 | Damoh South | 1554309 | Tendukheda | TEJGARH-132 KV TENDUKHEDA TENDUKHEDA | 5471 | 8405 | 11 KV PANJI SANGA DL | MIX | 8405 | 23.4351 | 79.562 | BUDELA BASTI | 25 KVA | 3460 | 3806 | Tendukheda | Tendukheda
435370_543636 | 1200000 | Sagar Region | 1204000 | Damoh | 1554300 | Damoh South | 1554309 | Tendukheda | TEJGARH-132 KV TENDUKHEDA TENDUKHEDA | 5471 | 8405 | 11 KV PANJI SANGA DL | MIX | 8405 | 23.4354 | 79.5436 | KHER MAAI BADI | 25 KVA | 3460 | 3806 | Tendukheda | Tendukheda
435623_559411 | 1200000 | Sagar Region | 1204000 | Damoh | 1554300 | Damoh South | 1554309 | Tendukheda | TEJGARH-132 KV TENDUKHEDA TENDUKHEDA | 5471 | 8405 | 11 KV PANJI SANGA DL | MIX | 8405 | 23.4356 | 79.5594 | BAILWADA KHER MAI KE PASS | 25 KVA | 3460 | 3806 | Tendukheda | Tendukheda
435645_544007 | 1200000 | Sagar Region | 1204000 | Damoh | 1554300 | Damoh South | 1554309 | Tendukheda | TEJGARH-132 KV TENDUKHEDA TENDUKHEDA | 5471 | 8406 | 11 KV PANJI SANGA AG | AG | 8406 | 23.4356 | 79.544 | DURGA SINGH LODHI WALA PINDRAI | 25 KVA | 3460 | 3806 | Tendukheda | Tendukheda
435811_560517 | 1200000 | Sagar Region | 1204000 | Damoh | 1554300 | Damoh South | 1554309 | Tendukheda | TEJGARH-132 KV TENDUKHEDA TENDUKHEDA | 5471 | 8405 | 11 KV PANJI SANGA DL | MIX | 8405 | 23.4358 | 79.5605 | BUDELA ROAD WALA | 25 KVA | 3460 | 3806 | Tendukheda | Tendukheda
436196_554061 | 1200000 | Sagar Region | 1204000 | Damoh | 1554300 | Damoh South | 1554309 | Tendukheda | TEJGARH-132 KV TENDUKHEDA TENDUKHEDA | 5471 | 8405 | 11 KV PANJI SANGA DL | MIX | 8405 | 23.4362 | 79.5541 | KALU YADAV WALI | 25 KVA | 3460 | 3806 | Tendukheda | Tendukheda
436447_334531 | 1200000 | Sagar Region | 1204000 | Damoh | 1554300 | Damoh South | 1554313 | Taradehi | TEJGARH-132 KV TEJGARH JHALON | 5468 | 8389 | 11 KV DHANETA DL | MIX | 8389 | 23.4364 | 79.3345 | JEERA BAI SASNA | 25 KVA | 3460 | 3806 | Tendukheda | Tendukheda
436541_631406 | 1200000 | Sagar Region | 1204000 | Damoh | 1554300 | Damoh South | 1554309 | Tendukheda | TEJGARH-132 KV TENDUKHEDA TENDUKHEDA | 5471 | 8407 | 11 KV SAILWARA DL | MIX | 8407 | 23.4365 | 79.6314 | YADAV MUHLLA MEHGUA KALA | 25 KVA | 3460 | 3806 | Tendukheda | Tendukheda
436596_675644 | 1200000 | Sagar Region | 1204000 | Damoh | 1554300 | Damoh South | 1554309 | Tendukheda | TEJGARH-132 KV TENDUKHEDA TENDUKHEDA | 5471 | 8407 | 11 KV SAILWARA DL | MIX | 8407 | 23.4366 | 79.6756 | PATHADO BASTI MAIN RAOD | 25 KVA | 3460 | 3806 | Tendukheda | Tendukheda
437012_564337 | 1200000 | Sagar Region | 1204000 | Damoh | 1554300 | Damoh South | 1554309 | Tendukheda | TEJGARH-132 KV TENDUKHEDA TENDUKHEDA | 5471 | 8405 | 11 KV PANJI SANGA DL | MIX | 8405 | 23.437 | 79.5643 | BHUDHAILA PUMP | 25 KVA | 3460 | 3806 | Tendukheda | Tendukheda
437095_670901 | 1200000 | Sagar Region | 1204000 | Damoh | 1554300 | Damoh South | 1554309 | Tendukheda | TEJGARH-132 KV TENDUKHEDA TENDUKHEDA | 5471 | 8407 | 11 KV SAILWARA DL | MIX | 8407 | 23.4371 | 79.6709 | ADIVASHI MUHLLA PATHADO | 63 KVA | 3460 | 3806 | Tendukheda | Tendukheda
437611_432911 | 1200000 | Sagar Region | 1204000 | Damoh | 1554300 | Damoh South | 1554313 | Taradehi | TEJGARH-132 KV TEJGARH JHALON | 5468 | 12709 | 11 KV MAGDUPURA DL | MIX | 12709 | 23.4376 | 79.4329 | TIPANI SCHOOL | 25 KVA | 3460 | 3806 | Tendukheda | Tendukheda
437717_550746 | 1200000 | Sagar Region | 1204000 | Damoh | 1554300 | Damoh South | 1554309 | Tendukheda | TEJGARH-132 KV TENDUKHEDA TENDUKHEDA | 5471 | 8405 | 11 KV PANJI SANGA DL | MIX | 8405 | 23.4377 | 79.5507 | TARACHAND YADAV WALA | 25 KVA | 3460 | 3806 | Tendukheda | Tendukheda
438227_465729 | 1200000 | Sagar Region | 1204000 | Damoh | 1554300 | Damoh South | 1554313 | Taradehi | TEJGARH-132 KV TEJGARH JHALON | 5468 | 12709 | 11 KV MAGDUPURA DL | MIX | 12709 | 23.4382 | 79.4657 | BAGDARI BASTI | 63 KVA | 3460 | 3806 | Tendukheda | Tendukheda
438396_647584 | 1200000 | Sagar Region | 1204000 | Damoh | 1554300 | Damoh South | 1554309 | Tendukheda | TEJGARH-132 KV TENDUKHEDA TENDUKHEDA | 5471 | 8407 | 11 KV SAILWARA DL | MIX | 8407 | 23.4384 | 79.6476 | MANKI BAI MHGUA KALA HAR | 25 KVA | 3460 | 3806 | Tendukheda | Tendukheda
438708_541147 | 1200000 | Sagar Region | 1204000 | Damoh | 1554300 | Damoh South | 1554309 | Tendukheda | TEJGARH-132 KV TENDUKHEDA TENDUKHEDA | 5471 | 8405 | 11 KV PANJI SANGA DL | MIX | 8405 | 23.4387 | 79.5411 | BITLI BHAWAN WALA | 25 KVA | 3460 | 3806 | Tendukheda | Tendukheda
438729_465505 | 1200000 | Sagar Region | 1204000 | Damoh | 1554300 | Damoh South | 1554313 | Taradehi | TEJGARH-132 KV TEJGARH JHALON | 5468 | 12709 | 11 KV MAGDUPURA DL | MIX | 12709 | 23.4387 | 79.4655 | BARGAD WALA | 25 KVA | 3460 | 3806 | Tendukheda | Tendukheda
438747_465476 | 1200000 | Sagar Region | 1204000 | Damoh | 1554300 | Damoh South | 1554313 | Taradehi | TEJGARH-132 KV TEJGARH JHALON | 5468 | 12709 | 11 KV MAGDUPURA DL | MIX | 12709 | 23.4387 | 79.4655 | bashti wala | 25 KVA | 3460 | 3806 | Tendukheda | Tendukheda
439183_678099 | 1200000 | Sagar Region | 1204000 | Damoh | 1554300 | Damoh South | 1554309 | Tendukheda | TEJGARH-132 KV TENDUKHEDA TENDUKHEDA | 5471 | 8407 | 11 KV SAILWARA DL | MIX | 8407 | 23.4392 | 79.6781 | JALAM SINGH PUMP DONI | 25 KVA | 3460 | 3806 | Tendukheda | Tendukheda
439364_540716 | 1200000 | Sagar Region | 1204000 | Damoh | 1554300 | Damoh South | 1554309 | Tendukheda | TEJGARH-132 KV TENDUKHEDA TENDUKHEDA | 5471 | 8405 | 11 KV PANJI SANGA DL | MIX | 8405 | 23.4394 | 79.5407 | KHAGORIYA COLONY | 25 KVA | 3460 | 3806 | Tendukheda | Tendukheda
439367_464366 | 1200000 | Sagar Region | 1204000 | Damoh | 1554300 | Damoh South | 1554313 | Taradehi | TEJGARH-132 KV TEJGARH JHALON | 5468 | 12709 | 11 KV MAGDUPURA DL | MIX | 12709 | 23.4394 | 79.4644 | JIO TOWER BAGDARI | 25 KVA | 3460 | 3806 | Tendukheda | Tendukheda
439383_436929 | 1200000 | Sagar Region | 1204000 | Damoh | 1554300 | Damoh South | 1554313 | Taradehi | TEJGARH-132 KV TEJGARH JHALON | 5468 | 12709 | 11 KV MAGDUPURA DL | MIX | 12709 | 23.4394 | 79.4369 | TAALAB WALA TIPNI | 25 KVA | 3460 | 3806 | Tendukheda | Tendukheda
439528_538701 | 1200000 | Sagar Region | 1204000 | Damoh | 1554300 | Damoh South | 1554309 | Tendukheda | TEJGARH-132 KV TENDUKHEDA TENDUKHEDA | 5471 | 8405 | 11 KV PANJI SANGA DL | MIX | 8405 | 23.4395 | 79.5387 | TOWER JIO | 25 KVA | 3460 | 3806 | Tendukheda | Tendukheda
439692_538561 | 1200000 | Sagar Region | 1204000 | Damoh | 1554300 | Damoh South | 1554309 | Tendukheda | TEJGARH-132 KV TENDUKHEDA TENDUKHEDA | 5471 | 8405 | 11 KV PANJI SANGA DL | MIX | 8405 | 23.4397 | 79.5386 | PAL MUHALLA BASTI 2 | 25 KVA | 3460 | 3806 | Tendukheda | Tendukheda
439793_544856 | 1200000 | Sagar Region | 1204000 | Damoh | 1554300 | Damoh South | 1554309 | Tendukheda | TEJGARH-132 KV TENDUKHEDA TENDUKHEDA | 5471 | 8406 | 11 KV PANJI SANGA AG | AG | 8406 | 23.4398 | 79.5449 | BHUDHAILA HAR | 25 KVA | 3460 | 3806 | Tendukheda | Tendukheda
439900_463572 | 1200000 | Sagar Region | 1204000 | Damoh | 1554300 | Damoh South | 1554313 | Taradehi | TEJGARH-132 KV TEJGARH JHALON | 5468 | 12709 | 11 KV MAGDUPURA DL | MIX | 12709 | 23.4399 | 79.4636 | AIRTEL TOWER BAGDARI | 25 KVA | 3460 | 3806 | Tendukheda | Tendukheda
440124_544018 | 1200000 | Sagar Region | 1204000 | Damoh | 1554300 | Damoh South | 1554309 | Tendukheda | TEJGARH-132 KV TENDUKHEDA TENDUKHEDA | 5471 | 8406 | 11 KV PANJI SANGA AG | AG | 8406 | 23.4401 | 79.544 | BASTI KE PASS BITLI | 25 KVA | 3460 | 3806 | Tendukheda | Tendukheda
440190_534266 | 1200000 | Sagar Region | 1204000 | Damoh | 1554300 | Damoh South | 1554309 | Tendukheda | TEJGARH-132 KV TENDUKHEDA TENDUKHEDA | 5471 | 8405 | 11 KV PANJI SANGA DL | MIX | 8405 | 23.4402 | 79.5343 | KHAGORIYA SANMAT WALA | 25 KVA | 3460 | 3806 | Tendukheda | Tendukheda
440641_465908 | 1200000 | Sagar Region | 1204000 | Damoh | 1554300 | Damoh South | 1554313 | Taradehi | TEJGARH-132 KV TEJGARH JHALON | 5468 | 12709 | 11 KV MAGDUPURA DL | MIX | 12709 | 23.4406 | 79.4659 | CHAKKI WALA BAGDARI | 25 KVA | 3460 | 3806 | Tendukheda | Tendukheda
440769_540571 | 1200000 | Sagar Region | 1204000 | Damoh | 1554300 | Damoh South | 1554309 | Tendukheda | TEJGARH-132 KV TENDUKHEDA TENDUKHEDA | 5471 | 8405 | 11 KV PANJI SANGA DL | MIX | 8405 | 23.4408 | 79.5406 | KHAGORIYA BASTI HAR 2 | 25 KVA | 3460 | 3806 | Tendukheda | Tendukheda
440803_637261 | 1200000 | Sagar Region | 1204000 | Damoh | 1554300 | Damoh South | 1554309 | Tendukheda | TEJGARH-132 KV TENDUKHEDA TENDUKHEDA | 5471 | 8407 | 11 KV SAILWARA DL | MIX | 8407 | 23.4408 | 79.6373 | ADIVASHI PUMP MEHGUA KALA | 25 KVA | 3460 | 3806 | Tendukheda | Tendukheda
440962_534439 | 1200000 | Sagar Region | 1204000 | Damoh | 1554300 | Damoh South | 1554309 | Tendukheda | TEJGARH-132 KV TENDUKHEDA TENDUKHEDA | 5471 | 8405 | 11 KV PANJI SANGA DL | MIX | 8405 | 23.441 | 79.5344 | ROAD WALI PINDARI | 25 KVA | 3460 | 3806 | Tendukheda | Tendukheda
441635_532000 | 1200000 | Sagar Region | 1204000 | Damoh | 1554300 | Damoh South | 1554309 | Tendukheda | TEJGARH-132 KV TENDUKHEDA TENDUKHEDA | 5471 | 8405 | 11 KV PANJI SANGA DL | MIX | 8405 | 23.4416 | 79.532 | HARIJAN MUHALLA | 25 KVA | 3460 | 3806 | Tendukheda | Tendukheda
441964_678067 | 1200000 | Sagar Region | 1204000 | Damoh | 1554300 | Damoh South | 1554309 | Tendukheda | TEJGARH-132 KV TENDUKHEDA TENDUKHEDA | 5471 | 8407 | 11 KV SAILWARA DL | MIX | 8407 | 23.442 | 79.6781 | DONI BAASTI | 63 KVA | 3460 | 3806 | Tendukheda | Tendukheda
442524_676474 | 1200000 | Sagar Region | 1204000 | Damoh | 1554300 | Damoh South | 1554309 | Tendukheda | TEJGARH-132 KV TENDUKHEDA TENDUKHEDA | 5471 | 8407 | 11 KV SAILWARA DL | MIX | 8407 | 23.4425 | 79.6765 | BSNL TOWER DONI | 25 KVA | 3460 | 3806 | Tendukheda | Tendukheda
442752_563450 | 1200000 | Sagar Region | 1204000 | Damoh | 1554300 | Damoh South | 1554309 | Tendukheda | TEJGARH-132 KV TENDUKHEDA TENDUKHEDA | 5471 | 8405 | 11 KV PANJI SANGA DL | MIX | 8405 | 23.4428 | 79.5635 | TOWER KE PASS | 25 KVA | 3460 | 3806 | Tendukheda | Tendukheda
443158_676096 | 1200000 | Sagar Region | 1204000 | Damoh | 1554300 | Damoh South | 1554309 | Tendukheda | TEJGARH-132 KV TENDUKHEDA TENDUKHEDA | 5471 | 8407 | 11 KV SAILWARA DL | MIX | 8407 | 23.4432 | 79.6761 | MENI BAI DONI | 25 KVA | 3460 | 3806 | Tendukheda | Tendukheda
443166_539642 | 1200000 | Sagar Region | 1204000 | Damoh | 1554300 | Damoh South | 1554309 | Tendukheda | TEJGARH-132 KV TENDUKHEDA TENDUKHEDA | 5471 | 8405 | 11 KV PANJI SANGA DL | MIX | 8405 | 23.4432 | 79.5396 | NEAR HIGH SCHOOL | 25 KVA | 3460 | 3806 | Tendukheda | Tendukheda
443232_544347 | 1200000 | Sagar Region | 1204000 | Damoh | 1554300 | Damoh South | 1554309 | Tendukheda | TEJGARH-132 KV TENDUKHEDA TENDUKHEDA | 5471 | 8406 | 11 KV PANJI SANGA AG | AG | 8406 | 23.4432 | 79.5443 | BUDHAILA RAM SINGH | 25 KVA | 3460 | 3806 | Tendukheda | Tendukheda
443233_333758 | 1200000 | Sagar Region | 1204000 | Damoh | 1554300 | Damoh South | 1554313 | Taradehi | TEJGARH-132 KV TEJGARH JHALON | 5468 | 8389 | 11 KV DHANETA DL | MIX | 8389 | 23.4432 | 79.3338 | PARAV HAAR BASTI | 25 KVA | 3460 | 3806 | Tendukheda | Tendukheda
443245_539154 | 1200000 | Sagar Region | 1204000 | Damoh | 1554300 | Damoh South | 1554309 | Tendukheda | TEJGARH-132 KV TENDUKHEDA TENDUKHEDA | 5471 | 8405 | 11 KV PANJI SANGA DL | MIX | 8405 | 23.4432 | 79.5392 | PINDRAI BASTI 2 | 100 KVA | 3460 | 3806 | Tendukheda | Tendukheda
443660_530696 | 1200000 | Sagar Region | 1204000 | Damoh | 1554300 | Damoh South | 1554309 | Tendukheda | TEJGARH-132 KV TENDUKHEDA TENDUKHEDA | 5471 | 8405 | 11 KV PANJI SANGA DL | MIX | 8405 | 23.4437 | 79.5307 | PINDARI GAWARI | 25 KVA | 3460 | 3806 | Tendukheda | Tendukheda
443729_658644 | 1200000 | Sagar Region | 1204000 | Damoh | 1554300 | Damoh South | 1554309 | Tendukheda | TEJGARH-132 KV TENDUKHEDA TENDUKHEDA | 5471 | 8407 | 11 KV SAILWARA DL | MIX | 8407 | 23.4437 | 79.6586 | BAGHA TALA KE PASS | 25 KVA | 3460 | 3806 | Tendukheda | Tendukheda
444224_540320 | 1200000 | Sagar Region | 1204000 | Damoh | 1554300 | Damoh South | 1554309 | Tendukheda | TEJGARH-132 KV TENDUKHEDA TENDUKHEDA | 5471 | 8405 | 11 KV PANJI SANGA DL | MIX | 8405 | 23.4442 | 79.5403 | har wala | 25 KVA | 3460 | 3806 | Tendukheda | Tendukheda
444632_539723 | 1200000 | Sagar Region | 1204000 | Damoh | 1554300 | Damoh South | 1554309 | Tendukheda | TEJGARH-132 KV TENDUKHEDA TENDUKHEDA | 5471 | 8405 | 11 KV PANJI SANGA DL | MIX | 8405 | 23.4446 | 79.5397 | PINDRAI BASTI 3 | 25 KVA | 3460 | 3806 | Tendukheda | Tendukheda
444739_539328 | 1200000 | Sagar Region | 1204000 | Damoh | 1554300 | Damoh South | 1554309 | Tendukheda | TEJGARH-132 KV TENDUKHEDA TENDUKHEDA | 5471 | 8405 | 11 KV PANJI SANGA DL | MIX | 8405 | 23.4447 | 79.5393 | PINDRAI THAKUR BASTI | 25 KVA | 3460 | 3806 | Tendukheda | Tendukheda
445107_561038 | 1200000 | Sagar Region | 1204000 | Damoh | 1554300 | Damoh South | 1554309 | Tendukheda | TEJGARH-132 KV TENDUKHEDA TENDUKHEDA | 5471 | 8405 | 11 KV PANJI SANGA DL | MIX | 8405 | 23.4451 | 79.561 | PAL MUHALLA | 25 KVA | 3460 | 3806 | Tendukheda | Tendukheda
445546_533198 | 1200000 | Sagar Region | 1204000 | Damoh | 1554300 | Damoh South | 1554309 | Tendukheda | TEJGARH-132 KV TENDUKHEDA TENDUKHEDA | 5471 | 8405 | 11 KV PANJI SANGA DL | MIX | 8405 | 23.4455 | 79.5332 | KHERA BASTI | 25 KVA | 3460 | 3806 | Tendukheda | Tendukheda
445592_533530 | 1200000 | Sagar Region | 1204000 | Damoh | 1554300 | Damoh South | 1554309 | Tendukheda | TEJGARH-132 KV TENDUKHEDA TENDUKHEDA | 5471 | 8405 | 11 KV PANJI SANGA DL | MIX | 8405 | 23.4456 | 79.5335 | PINDRAI TOWER KE PASS | 25 KVA | 3460 | 3806 | Tendukheda | Tendukheda
445661_368314 | 1200000 | Sagar Region | 1204000 | Damoh | 1554300 | Damoh South | 1554313 | Taradehi | TEJGARH-132 KV TEJGARH JHALON | 5468 | 8389 | 11 KV DHANETA DL | MIX | 8389 | 23.4457 | 79.3683 | DHANETA COLONY | 25 KVA | 3460 | 3806 | Tendukheda | Tendukheda
445999_540441 | 1200000 | Sagar Region | 1204000 | Damoh | 1554300 | Damoh South | 1554309 | Tendukheda | TEJGARH-132 KV TENDUKHEDA TENDUKHEDA | 5471 | 8405 | 11 KV PANJI SANGA DL | MIX | 8405 | 23.446 | 79.5404 | PINDRAI THAKUR BASTI | 25 KVA | 3460 | 3806 | Tendukheda | Tendukheda
446109_535837 | 1200000 | Sagar Region | 1204000 | Damoh | 1554300 | Damoh South | 1554309 | Tendukheda | TEJGARH-132 KV TENDUKHEDA TENDUKHEDA | 5471 | 8405 | 11 KV PANJI SANGA DL | MIX | 8405 | 23.4461 | 79.5358 | BUS STAND KE PASS | 25 KVA | 3460 | 3806 | Tendukheda | Tendukheda
446292_539525 | 1200000 | Sagar Region | 1204000 | Damoh | 1554300 | Damoh South | 1554309 | Tendukheda | TEJGARH-132 KV TENDUKHEDA TENDUKHEDA | 5471 | 8405 | 11 KV PANJI SANGA DL | MIX | 8405 | 23.4463 | 79.5395 | TALLAIYA PINDARI | 25 KVA | 3460 | 3806 | Tendukheda | Tendukheda
446368_660550 | 1200000 | Sagar Region | 1204000 | Damoh | 1554300 | Damoh South | 1554309 | Tendukheda | TEJGARH-132 KV TENDUKHEDA TENDUKHEDA | 5471 | 8407 | 11 KV SAILWARA DL | MIX | 8407 | 23.4464 | 79.6606 | BAGHA MAINROAD WALI BASTI | 25 KVA | 3460 | 3806 | Tendukheda | Tendukheda
446397_539363 | 1200000 | Sagar Region | 1204000 | Damoh | 1554300 | Damoh South | 1554309 | Tendukheda | TEJGARH-132 KV TENDUKHEDA TENDUKHEDA | 5471 | 8405 | 11 KV PANJI SANGA DL | MIX | 8405 | 23.4464 | 79.5394 | NEAR HIGH SCHOOL | 25 KVA | 3460 | 3806 | Tendukheda | Tendukheda
446398_366678 | 1200000 | Sagar Region | 1204000 | Damoh | 1554300 | Damoh South | 1554313 | Taradehi | TEJGARH-132 KV TEJGARH JHALON | 5468 | 8389 | 11 KV DHANETA DL | MIX | 8389 | 23.4464 | 79.3667 | MASJID BASTI DHANETA | 25 KVA | 3460 | 3806 | Tendukheda | Tendukheda
446551_561033 | 1200000 | Sagar Region | 1204000 | Damoh | 1554300 | Damoh South | 1554309 | Tendukheda | TEJGARH-132 KV TENDUKHEDA TENDUKHEDA | 5471 | 8405 | 11 KV PANJI SANGA DL | MIX | 8405 | 23.4466 | 79.561 | DEVRI BASTI | 25 KVA | 3460 | 3806 | Tendukheda | Tendukheda
446658_559203 | 1200000 | Sagar Region | 1204000 | Damoh | 1554300 | Damoh South | 1554309 | Tendukheda | TEJGARH-132 KV TENDUKHEDA TENDUKHEDA | 5471 | 8405 | 11 KV PANJI SANGA DL | MIX | 8405 | 23.4467 | 79.5592 | SEN MUHALLA | 25 KVA | 3460 | 3806 | Tendukheda | Tendukheda
446775_539186 | 1200000 | Sagar Region | 1204000 | Damoh | 1554300 | Damoh South | 1554309 | Tendukheda | TEJGARH-132 KV TENDUKHEDA TENDUKHEDA | 5471 | 8405 | 11 KV PANJI SANGA DL | MIX | 8405 | 23.4468 | 79.5392 | GURJAR MUHALLA | 25 KVA | 3460 | 3806 | Tendukheda | Tendukheda
446793_555488 | 1200000 | Sagar Region | 1204000 | Damoh | 1554300 | Damoh South | 1554309 | Tendukheda | TEJGARH-132 KV TENDUKHEDA TENDUKHEDA | 5471 | 8405 | 11 KV PANJI SANGA DL | MIX | 8405 | 23.4468 | 79.5555 | COLONY WALA | 25 KVA | 3460 | 3806 | Tendukheda | Tendukheda
446967_560945 | 1200000 | Sagar Region | 1204000 | Damoh | 1554300 | Damoh South | 1554309 | Tendukheda | TEJGARH-132 KV TENDUKHEDA TENDUKHEDA | 5471 | 8405 | 11 KV PANJI SANGA DL | MIX | 8405 | 23.447 | 79.5609 | ADIVASHI MUHALLA | 25 KVA | 3460 | 3806 | Tendukheda | Tendukheda
447117_552288 | 1200000 | Sagar Region | 1204000 | Damoh | 1554300 | Damoh South | 1554309 | Tendukheda | TEJGARH-132 KV TENDUKHEDA TENDUKHEDA | 5471 | 8405 | 11 KV PANJI SANGA DL | MIX | 8405 | 23.4471 | 79.5523 | PRAKASH ADIVASHI | 25 KVA | 3460 | 3806 | Tendukheda | Tendukheda
447118_557289 | 1200000 | Sagar Region | 1204000 | Damoh | 1554300 | Damoh South | 1554309 | Tendukheda | TEJGARH-132 KV TENDUKHEDA TENDUKHEDA | 5471 | 8405 | 11 KV PANJI SANGA DL | MIX | 8405 | 23.4471 | 79.5573 | DEVRI KACHYAI | 25 KVA | 3460 | 3806 | Tendukheda | Tendukheda
447199_541975 | 1200000 | Sagar Region | 1204000 | Damoh | 1554300 | Damoh South | 1554309 | Tendukheda | TEJGARH-132 KV TENDUKHEDA TENDUKHEDA | 5471 | 8405 | 11 KV PANJI SANGA DL | MIX | 8405 | 23.4472 | 79.542 | CHAKARVARTI MUHHALA | 25 KVA | 3460 | 3806 | Tendukheda | Tendukheda
447254_557839 | 1200000 | Sagar Region | 1204000 | Damoh | 1554300 | Damoh South | 1554309 | Tendukheda | TEJGARH-132 KV TENDUKHEDA TENDUKHEDA | 5471 | 8405 | 11 KV PANJI SANGA DL | MIX | 8405 | 23.4473 | 79.5578 | BASTI WALA DEVRI | 63 KVA | 3460 | 3806 | Tendukheda | Tendukheda
447429_558400 | 1200000 | Sagar Region | 1204000 | Damoh | 1554300 | Damoh South | 1554309 | Tendukheda | TEJGARH-132 KV TENDUKHEDA TENDUKHEDA | 5471 | 8405 | 11 KV PANJI SANGA DL | MIX | 8405 | 23.4474 | 79.5584 | DEVRI BASTI | 25 KVA | 3460 | 3806 | Tendukheda | Tendukheda
448113_540189 | 1200000 | Sagar Region | 1204000 | Damoh | 1554300 | Damoh South | 1554309 | Tendukheda | TEJGARH-132 KV TENDUKHEDA TENDUKHEDA | 5471 | 8405 | 11 KV PANJI SANGA DL | MIX | 8405 | 23.4481 | 79.5402 | KHER MAAI WALA | 25 KVA | 3460 | 3806 | Tendukheda | Tendukheda
448301_560101 | 1200000 | Sagar Region | 1204000 | Damoh | 1554300 | Damoh South | 1554309 | Tendukheda | TEJGARH-132 KV TENDUKHEDA TENDUKHEDA | 5471 | 8405 | 11 KV PANJI SANGA DL | MIX | 8405 | 23.4483 | 79.5601 | HARIJAN MUHALLA | 25 KVA | 3460 | 3806 | Tendukheda | Tendukheda
448889_649606 | 1200000 | Sagar Region | 1204000 | Damoh | 1554300 | Damoh South | 1554309 | Tendukheda | TEJGARH-132 KV TENDUKHEDA TENDUKHEDA | 5471 | 8407 | 11 KV SAILWARA DL | MIX | 8407 | 23.4489 | 79.6496 | YADAV MUHALLA RICHKUDI | 25 KVA | 3460 | 3806 | Tendukheda | Tendukheda
449039_559696 | 1200000 | Sagar Region | 1204000 | Damoh | 1554300 | Damoh South | 1554309 | Tendukheda | TEJGARH-132 KV TENDUKHEDA TENDUKHEDA | 5471 | 8405 | 11 KV PANJI SANGA DL | MIX | 8405 | 23.449 | 79.5597 | BASTI WALA 2 | 25 KVA | 3460 | 3806 | Tendukheda | Tendukheda
449185_500977 | 1200000 | Sagar Region | 1204000 | Damoh | 1554300 | Damoh South | 1554309 | Tendukheda | TEJGARH-132 KV TENDUKHEDA TENDUKHEDA | 5471 | 8405 | 11 KV PANJI SANGA DL | MIX | 8405 | 23.4492 | 79.501 | HARDUA THAKUR WALA | 25 KVA | 3460 | 3806 | Tendukheda | Tendukheda
449227_652409 | 1200000 | Sagar Region | 1204000 | Damoh | 1554300 | Damoh South | 1554309 | Tendukheda | TEJGARH-132 KV TENDUKHEDA TENDUKHEDA | 5471 | 8407 | 11 KV SAILWARA DL | MIX | 8407 | 23.4492 | 79.6524 | RICHKUDI BASTI | 25 KVA | 3460 | 3806 | Tendukheda | Tendukheda
449309_500633 | 1200000 | Sagar Region | 1204000 | Damoh | 1554300 | Damoh South | 1554309 | Tendukheda | TEJGARH-132 KV TENDUKHEDA TENDUKHEDA | 5471 | 8405 | 11 KV PANJI SANGA DL | MIX | 8405 | 23.4493 | 79.5006 | HARDUA CHAKARVARTI MUHHALA | 25 KVA | 3460 | 3806 | Tendukheda | Tendukheda
449510_370550 | 1200000 | Sagar Region | 1204000 | Damoh | 1554300 | Damoh South | 1554313 | Taradehi | TEJGARH-132 KV TEJGARH JHALON | 5468 | 8389 | 11 KV DHANETA DL | MIX | 8389 | 23.4495 | 79.3705 | KHER MAAI WALA | 63 KVA | 3460 | 3806 | Tendukheda | Tendukheda
449649_560789 | 1200000 | Sagar Region | 1204000 | Damoh | 1554300 | Damoh South | 1554309 | Tendukheda | TEJGARH-132 KV TENDUKHEDA TENDUKHEDA | 5471 | 8405 | 11 KV PANJI SANGA DL | MIX | 8405 | 23.4496 | 79.5608 | HARIJAN WALA | 25 KVA | 3460 | 3806 | Tendukheda | Tendukheda
449720_541223 | 1200000 | Sagar Region | 1204000 | Damoh | 1554300 | Damoh South | 1554309 | Tendukheda | TEJGARH-132 KV TENDUKHEDA TENDUKHEDA | 5471 | 8406 | 11 KV PANJI SANGA AG | AG | 8406 | 23.4497 | 79.5412 | DEVRI WALA | 25 KVA | 3460 | 3806 | Tendukheda | Tendukheda
449902_361172 | 1200000 | Sagar Region | 1204000 | Damoh | 1554300 | Damoh South | 1554313 | Taradehi | TEJGARH-132 KV TEJGARH JHALON | 5468 | 8389 | 11 KV DHANETA DL | MIX | 8389 | 23.4499 | 79.3612 | HARIJAN BASTI HARDUA MAAL | 25 KVA | 3460 | 3806 | Tendukheda | Tendukheda
449920_556905 | 1200000 | Sagar Region | 1204000 | Damoh | 1554300 | Damoh South | 1554309 | Tendukheda | TEJGARH-132 KV TENDUKHEDA TENDUKHEDA | 5471 | 8405 | 11 KV PANJI SANGA DL | MIX | 8405 | 23.4499 | 79.5569 | KHER MAAI WALA | 25 KVA | 3460 | 3806 | Tendukheda | Tendukheda
450132_365746 | 1200000 | Sagar Region | 1204000 | Damoh | 1554300 | Damoh South | 1554313 | Taradehi | TEJGARH-132 KV TEJGARH JHALON | 5468 | 8389 | 11 KV DHANETA DL | MIX | 8389 | 23.4501 | 79.3657 | BEHAR BASTI DHANETA | 100 KVA | 3460 | 3806 | Tendukheda | Tendukheda
450138_502086 | 1200000 | Sagar Region | 1204000 | Damoh | 1554300 | Damoh South | 1554309 | Tendukheda | TEJGARH-132 KV TENDUKHEDA TENDUKHEDA | 5471 | 8405 | 11 KV PANJI SANGA DL | MIX | 8405 | 23.4501 | 79.5021 | ANAGANWADI KE PASS | 25 KVA | 3460 | 3806 | Tendukheda | Tendukheda
450328_538271 | 1200000 | Sagar Region | 1204000 | Damoh | 1554300 | Damoh South | 1554309 | Tendukheda | TEJGARH-132 KV TENDUKHEDA TENDUKHEDA | 5471 | 8405 | 11 KV PANJI SANGA DL | MIX | 8405 | 23.4503 | 79.5383 | DURGA MANDIR KE PASS | 25 KVA | 3460 | 3806 | Tendukheda | Tendukheda
450351_540920 | 1200000 | Sagar Region | 1204000 | Damoh | 1554300 | Damoh South | 1554309 | Tendukheda | TEJGARH-132 KV TENDUKHEDA TENDUKHEDA | 5471 | 8406 | 11 KV PANJI SANGA AG | AG | 8406 | 23.4504 | 79.5409 | DEVRI PUMP | 25 KVA | 3460 | 3806 | Tendukheda | Tendukheda
450486_651141 | 1200000 | Sagar Region | 1204000 | Damoh | 1554300 | Damoh South | 1554309 | Tendukheda | TEJGARH-132 KV TENDUKHEDA TENDUKHEDA | 5471 | 8407 | 11 KV SAILWARA DL | MIX | 8407 | 23.4505 | 79.6511 | AHIRWAR MUHALLA RICHKUDI | 25 KVA | 3460 | 3806 | Tendukheda | Tendukheda
450509_356580 | 1200000 | Sagar Region | 1204000 | Damoh | 1554300 | Damoh South | 1554313 | Taradehi | TEJGARH-132 KV TEJGARH JHALON | 5468 | 8389 | 11 KV DHANETA DL | MIX | 8389 | 23.4505 | 79.3566 | YADAV MUHALLA HARDUA MAL | 25 KVA | 3460 | 3806 | Tendukheda | Tendukheda
450611_559346 | 1200000 | Sagar Region | 1204000 | Damoh | 1554300 | Damoh South | 1554309 | Tendukheda | TEJGARH-132 KV TENDUKHEDA TENDUKHEDA | 5471 | 8405 | 11 KV PANJI SANGA DL | MIX | 8405 | 23.4506 | 79.5593 | JATTA BAI ADIVASHI | 25 KVA | 3460 | 3806 | Tendukheda | Tendukheda
450767_368925 | 1200000 | Sagar Region | 1204000 | Damoh | 1554300 | Damoh South | 1554313 | Taradehi | TEJGARH-132 KV TEJGARH JHALON | 5468 | 8389 | 11 KV DHANETA DL | MIX | 8389 | 23.4508 | 79.3689 | DHANETA BHAI JAAN WALA | 100 KVA | 3460 | 3806 | Tendukheda | Tendukheda
450987_502087 | 1200000 | Sagar Region | 1204000 | Damoh | 1554300 | Damoh South | 1554309 | Tendukheda | TEJGARH-132 KV TENDUKHEDA TENDUKHEDA | 5471 | 8405 | 11 KV PANJI SANGA DL | MIX | 8405 | 23.451 | 79.5021 | HARDUA YADAV MUHALLA | 25 KVA | 3460 | 3806 | Tendukheda | Tendukheda
451184_514082 | 1200000 | Sagar Region | 1204000 | Damoh | 1554300 | Damoh South | 1554309 | Tendukheda | TEJGARH-132 KV TENDUKHEDA TENDUKHEDA | 5471 | 8405 | 11 KV PANJI SANGA DL | MIX | 8405 | 23.4512 | 79.5141 | BAILDHANA KACHHRA | 25 KVA | 3460 | 3806 | Tendukheda | Tendukheda
451254_514493 | 1200000 | Sagar Region | 1204000 | Damoh | 1554300 | Damoh South | 1554309 | Tendukheda | TEJGARH-132 KV TENDUKHEDA TENDUKHEDA | 5471 | 8406 | 11 KV PANJI SANGA AG | AG | 8406 | 23.4513 | 79.5145 | KACHHARA WALI DP | 25 KVA | 3460 | 3806 | Tendukheda | Tendukheda
451460_556530 | 1200000 | Sagar Region | 1204000 | Damoh | 1554300 | Damoh South | 1554309 | Tendukheda | TEJGARH-132 KV TENDUKHEDA TENDUKHEDA | 5471 | 8405 | 11 KV PANJI SANGA DL | MIX | 8405 | 23.4515 | 79.5565 | INDUR WALI DP | 25 KVA | 3460 | 3806 | Tendukheda | Tendukheda
451536_514052 | 1200000 | Sagar Region | 1204000 | Damoh | 1554300 | Damoh South | 1554309 | Tendukheda | TEJGARH-132 KV TENDUKHEDA TENDUKHEDA | 5471 | 8405 | 11 KV PANJI SANGA DL | MIX | 8405 | 23.4515 | 79.5141 | BAILDHANA TALA | 25 KVA | 3460 | 3806 | Tendukheda | Tendukheda
451569_564980 | 1200000 | Sagar Region | 1204000 | Damoh | 1554300 | Damoh South | 1554309 | Tendukheda | TEJGARH-132 KV TENDUKHEDA TENDUKHEDA | 5471 | 8405 | 11 KV PANJI SANGA DL | MIX | 8405 | 23.4516 | 79.565 | HARIJAN MUHALLA DEVRI | 25 KVA | 3460 | 3806 | Tendukheda | Tendukheda
451922_502769 | 1200000 | Sagar Region | 1204000 | Damoh | 1554300 | Damoh South | 1554309 | Tendukheda | TEJGARH-132 KV TENDUKHEDA TENDUKHEDA | 5471 | 8405 | 11 KV PANJI SANGA DL | MIX | 8405 | 23.4519 | 79.5028 | HARDUA BASTI 2 | 25 KVA | 3460 | 3806 | Tendukheda | Tendukheda
451985_503185 | 1200000 | Sagar Region | 1204000 | Damoh | 1554300 | Damoh South | 1554309 | Tendukheda | TEJGARH-132 KV TENDUKHEDA TENDUKHEDA | 5471 | 8405 | 11 KV PANJI SANGA DL | MIX | 8405 | 23.452 | 79.5032 | HARDUA TEK SINGH | 25 KVA | 3460 | 3806 | Tendukheda | Tendukheda
452373_502066 | 1200000 | Sagar Region | 1204000 | Damoh | 1554300 | Damoh South | 1554309 | Tendukheda | TEJGARH-132 KV TENDUKHEDA TENDUKHEDA | 5471 | 8405 | 11 KV PANJI SANGA DL | MIX | 8405 | 23.4524 | 79.5021 | HARDUA BASTI | 25 KVA | 3460 | 3806 | Tendukheda | Tendukheda
452816_567686 | 1200000 | Sagar Region | 1204000 | Damoh | 1554300 | Damoh South | 1554309 | Tendukheda | TEJGARH-132 KV TENDUKHEDA TENDUKHEDA | 5471 | 8405 | 11 KV PANJI SANGA DL | MIX | 8405 | 23.4528 | 79.5677 | NANHI DEVRI BASTI | 25 KVA | 3460 | 3806 | Tendukheda | Tendukheda
452896_504011 | 1200000 | Sagar Region | 1204000 | Damoh | 1554300 | Damoh South | 1554309 | Tendukheda | TEJGARH-132 KV TENDUKHEDA TENDUKHEDA | 5471 | 8406 | 11 KV PANJI SANGA AG | AG | 8406 | 23.4529 | 79.504 | BAILDHANA WALIPUMP DP | 25 KVA | 3460 | 3806 | Tendukheda | Tendukheda
453158_381392 | 1200000 | Sagar Region | 1204000 | Damoh | 1554300 | Damoh South | 1554313 | Taradehi | TEJGARH-132 KV TEJGARH JHALON | 5468 | 8389 | 11 KV DHANETA DL | MIX | 8389 | 23.4532 | 79.3814 | TAPARIYA WALA | 25 KVA | 3460 | 3806 | Tendukheda | Tendukheda
453779_504694 | 1200000 | Sagar Region | 1204000 | Damoh | 1554300 | Damoh South | 1554309 | Tendukheda | TEJGARH-132 KV TENDUKHEDA TENDUKHEDA | 5471 | 8405 | 11 KV PANJI SANGA DL | MIX | 8405 | 23.4538 | 79.5047 | HARDUA TOWER KE PASS | 25 KVA | 3460 | 3806 | Tendukheda | Tendukheda
453902_537786 | 1200000 | Sagar Region | 1204000 | Damoh | 1554300 | Damoh South | 1554309 | Tendukheda | TEJGARH-132 KV TENDUKHEDA TENDUKHEDA | 5471 | 8405 | 11 KV PANJI SANGA DL | MIX | 8405 | 23.4539 | 79.5378 | HARIJAN MUHALLA PANJI | 25 KVA | 3460 | 3806 | Tendukheda | Tendukheda
454301_390381 | 1200000 | Sagar Region | 1204000 | Damoh | 1554300 | Damoh South | 1554313 | Taradehi | TEJGARH-132 KV TEJGARH JHALON | 5468 | 8389 | 11 KV DHANETA DL | MIX | 8389 | 23.4543 | 79.3904 | UMARIYA BASTI | 25 KVA | 3460 | 3806 | Tendukheda | Tendukheda
454639_515735 | 1200000 | Sagar Region | 1204000 | Damoh | 1554300 | Damoh South | 1554309 | Tendukheda | TEJGARH-132 KV TENDUKHEDA TENDUKHEDA | 5471 | 8406 | 11 KV PANJI SANGA AG | AG | 8406 | 23.4546 | 79.5157 | PINDRAI PUMP | 25 KVA | 3460 | 3806 | Tendukheda | Tendukheda
455166_388341 | 1200000 | Sagar Region | 1204000 | Damoh | 1554300 | Damoh South | 1554313 | Taradehi | TEJGARH-132 KV TEJGARH JHALON | 5468 | 8389 | 11 KV DHANETA DL | MIX | 8389 | 23.4552 | 79.3883 | ORIYA MAL BASTI | 63 KVA | 3460 | 3806 | Tendukheda | Tendukheda
455406_390023 | 1200000 | Sagar Region | 1204000 | Damoh | 1554300 | Damoh South | 1554313 | Taradehi | TEJGARH-132 KV TEJGARH JHALON | 5468 | 8389 | 11 KV DHANETA DL | MIX | 8389 | 23.4554 | 79.39 | UMARIYA BASTI 2 | 25 KVA | 3460 | 3806 | Tendukheda | Tendukheda
455704_389582 | 1200000 | Sagar Region | 1204000 | Damoh | 1554300 | Damoh South | 1554313 | Taradehi | TEJGARH-132 KV TEJGARH JHALON | 5468 | 8389 | 11 KV DHANETA DL | MIX | 8389 | 23.4557 | 79.3896 | UMARIYA BASTI 3 | 25 KVA | 3460 | 3806 | Tendukheda | Tendukheda
455949_507510 | 1200000 | Sagar Region | 1204000 | Damoh | 1554300 | Damoh South | 1554309 | Tendukheda | TEJGARH-132 KV TENDUKHEDA TENDUKHEDA | 5471 | 8406 | 11 KV PANJI SANGA AG | AG | 8406 | 23.4559 | 79.5075 | KALAVATI BAI WALA PUMP | 25 KVA | 3460 | 3806 | Tendukheda | Tendukheda
456104_374532 | 1200000 | Sagar Region | 1204000 | Damoh | 1554300 | Damoh South | 1554313 | Taradehi | TEJGARH-132 KV TEJGARH JHALON | 5468 | 8389 | 11 KV DHANETA DL | MIX | 8389 | 23.4561 | 79.3745 | DHANETA KUTI HAR | 63 KVA | 3460 | 3806 | Tendukheda | Tendukheda
456113_530544 | 1200000 | Sagar Region | 1204000 | Damoh | 1554300 | Damoh South | 1554309 | Tendukheda | TEJGARH-132 KV TENDUKHEDA TENDUKHEDA | 5471 | 8406 | 11 KV PANJI SANGA AG | AG | 8406 | 23.4561 | 79.5305 | NARENDRA WALA PUMP | 25 KVA | 3460 | 3806 | Tendukheda | Tendukheda
456430_508251 | 1200000 | Sagar Region | 1204000 | Damoh | 1554300 | Damoh South | 1554309 | Tendukheda | TEJGARH-132 KV TENDUKHEDA TENDUKHEDA | 5471 | 8406 | 11 KV PANJI SANGA AG | AG | 8406 | 23.4564 | 79.5083 | BAILDHANA KACHHRA | 25 KVA | 3460 | 3806 | Tendukheda | Tendukheda
456627_512553 | 1200000 | Sagar Region | 1204000 | Damoh | 1554300 | Damoh South | 1554309 | Tendukheda | TEJGARH-132 KV TENDUKHEDA TENDUKHEDA | 5471 | 8406 | 11 KV PANJI SANGA AG | AG | 8406 | 23.4566 | 79.5126 | BASTI WALA | 25 KVA | 3460 | 3806 | Tendukheda | Tendukheda
456777_507835 | 1200000 | Sagar Region | 1204000 | Damoh | 1554300 | Damoh South | 1554309 | Tendukheda | TEJGARH-132 KV TENDUKHEDA TENDUKHEDA | 5471 | 8405 | 11 KV PANJI SANGA DL | MIX | 8405 | 23.4568 | 79.5078 | BAILDHANA KACHHRA | 25 KVA | 3460 | 3806 | Tendukheda | Tendukheda
456972_554481 | 1200000 | Sagar Region | 1204000 | Damoh | 1554300 | Damoh South | 1554309 | Tendukheda | TEJGARH-132 KV TENDUKHEDA TENDUKHEDA | 5471 | 8406 | 11 KV PANJI SANGA AG | AG | 8406 | 23.457 | 79.5545 | AHIRWAR WALA PUMP KHAMRIYA | 25 KVA | 3460 | 3806 | Tendukheda | Tendukheda
457035_515088 | 1200000 | Sagar Region | 1204000 | Damoh | 1554300 | Damoh South | 1554309 | Tendukheda | TEJGARH-132 KV TENDUKHEDA TENDUKHEDA | 5471 | 8405 | 11 KV PANJI SANGA DL | MIX | 8405 | 23.457 | 79.5151 | BAILDHANA KACHHRA | 25 KVA | 3460 | 3806 | Tendukheda | Tendukheda
457260_538101 | 1200000 | Sagar Region | 1204000 | Damoh | 1554300 | Damoh South | 1554309 | Tendukheda | TEJGARH-132 KV TENDUKHEDA TENDUKHEDA | 5471 | 8406 | 11 KV PANJI SANGA AG | AG | 8406 | 23.4573 | 79.5381 | PINDARAI HAR | 25 KVA | 3460 | 3806 | Tendukheda | Tendukheda
457747_521817 | 1200000 | Sagar Region | 1204000 | Damoh | 1554300 | Damoh South | 1554309 | Tendukheda | TEJGARH-132 KV TENDUKHEDA TENDUKHEDA | 5471 | 8405 | 11 KV PANJI SANGA DL | MIX | 8405 | 23.4577 | 79.5218 | COLONY 1 | 25 KVA | 3460 | 3806 | Tendukheda | Tendukheda
457815_538217 | 1200000 | Sagar Region | 1204000 | Damoh | 1554300 | Damoh South | 1554309 | Tendukheda | TEJGARH-132 KV TENDUKHEDA TENDUKHEDA | 5471 | 8406 | 11 KV PANJI SANGA AG | AG | 8406 | 23.4578 | 79.5382 | KHAMARIYA KALAN AG | 25 KVA | 3460 | 3806 | Tendukheda | Tendukheda
458031_516041 | 1200000 | Sagar Region | 1204000 | Damoh | 1554300 | Damoh South | 1554309 | Tendukheda | TEJGARH-132 KV TENDUKHEDA TENDUKHEDA | 5471 | 8405 | 11 KV PANJI SANGA DL | MIX | 8405 | 23.458 | 79.516 | BAILDHANA BASTI | 100 KVA | 3460 | 3806 | Tendukheda | Tendukheda
458043_543831 | 1200000 | Sagar Region | 1204000 | Damoh | 1554300 | Damoh South | 1554309 | Tendukheda | TEJGARH-132 KV TENDUKHEDA TENDUKHEDA | 5471 | 8406 | 11 KV PANJI SANGA AG | AG | 8406 | 23.458 | 79.5438 | TARWAR SINGH WALA | 25 KVA | 3460 | 3806 | Tendukheda | Tendukheda
458187_523138 | 1200000 | Sagar Region | 1204000 | Damoh | 1554300 | Damoh South | 1554309 | Tendukheda | TEJGARH-132 KV TENDUKHEDA TENDUKHEDA | 5471 | 8406 | 11 KV PANJI SANGA AG | AG | 8406 | 23.4582 | 79.5231 | PINDRAI HAR | 25 KVA | 3460 | 3806 | Tendukheda | Tendukheda
458359_537775 | 1200000 | Sagar Region | 1204000 | Damoh | 1554300 | Damoh South | 1554309 | Tendukheda | TEJGARH-132 KV TENDUKHEDA TENDUKHEDA | 5471 | 8405 | 11 KV PANJI SANGA DL | MIX | 8405 | 23.4584 | 79.5378 | PANJI COLOLNY | 25 KVA | 3460 | 3806 | Tendukheda | Tendukheda
458493_547335 | 1200000 | Sagar Region | 1204000 | Damoh | 1554300 | Damoh South | 1554309 | Tendukheda | TEJGARH-132 KV TENDUKHEDA TENDUKHEDA | 5471 | 8406 | 11 KV PANJI SANGA AG | AG | 8406 | 23.4585 | 79.5473 | KHAMARIYA PUMP | 25 KVA | 3460 | 3806 | Tendukheda | Tendukheda
458508_507016 | 1200000 | Sagar Region | 1204000 | Damoh | 1554300 | Damoh South | 1554309 | Tendukheda | TEJGARH-132 KV TENDUKHEDA TENDUKHEDA | 5471 | 8405 | 11 KV PANJI SANGA DL | MIX | 8405 | 23.4585 | 79.507 | JIO TOWER BAILDHANA | 25 KVA | 3460 | 3806 | Tendukheda | Tendukheda
458620_508319 | 1200000 | Sagar Region | 1204000 | Damoh | 1554300 | Damoh South | 1554309 | Tendukheda | TEJGARH-132 KV TENDUKHEDA TENDUKHEDA | 5471 | 8405 | 11 KV PANJI SANGA DL | MIX | 8405 | 23.4586 | 79.5083 | BAILDHANA RAIYAT | 25 KVA | 3460 | 3806 | Tendukheda | Tendukheda
458633_508081 | 1200000 | Sagar Region | 1204000 | Damoh | 1554300 | Damoh South | 1554309 | Tendukheda | TEJGARH-132 KV TENDUKHEDA TENDUKHEDA | 5471 | 8405 | 11 KV PANJI SANGA DL | MIX | 8405 | 23.4586 | 79.5081 | BAILDHANA RAYAT WALA | 25 KVA | 3460 | 3806 | Tendukheda | Tendukheda
458654_553703 | 1200000 | Sagar Region | 1204000 | Damoh | 1554300 | Damoh South | 1554309 | Tendukheda | TEJGARH-132 KV TENDUKHEDA TENDUKHEDA | 5471 | 8406 | 11 KV PANJI SANGA AG | AG | 8406 | 23.4587 | 79.5537 | DEVRI WALA | 25 KVA | 3460 | 3806 | Tendukheda | Tendukheda
458671_506084 | 1200000 | Sagar Region | 1204000 | Damoh | 1554300 | Damoh South | 1554309 | Tendukheda | TEJGARH-132 KV TENDUKHEDA TENDUKHEDA | 5471 | 8405 | 11 KV PANJI SANGA DL | MIX | 8405 | 23.4587 | 79.5061 | HARJAN MUHALLA | 25 KVA | 3460 | 3806 | Tendukheda | Tendukheda
458950_513158 | 1200000 | Sagar Region | 1204000 | Damoh | 1554300 | Damoh South | 1554309 | Tendukheda | TEJGARH-132 KV TENDUKHEDA TENDUKHEDA | 5471 | 8405 | 11 KV PANJI SANGA DL | MIX | 8405 | 23.459 | 79.5132 | BAILDHANA BAGICHA | 63 KVA | 3460 | 3806 | Tendukheda | Tendukheda
458998_535818 | 1200000 | Sagar Region | 1204000 | Damoh | 1554300 | Damoh South | 1554309 | Tendukheda | TEJGARH-132 KV TENDUKHEDA TENDUKHEDA | 5471 | 8405 | 11 KV PANJI SANGA DL | MIX | 8405 | 23.459 | 79.5358 | SHIV MANDIR KE PASS | 25 KVA | 3460 | 3806 | Tendukheda | Tendukheda
459136_552220 | 1200000 | Sagar Region | 1204000 | Damoh | 1554300 | Damoh South | 1554309 | Tendukheda | TEJGARH-132 KV TENDUKHEDA TENDUKHEDA | 5471 | 8406 | 11 KV PANJI SANGA AG | AG | 8406 | 23.4591 | 79.5522 | KHAMARIYA KALAN AG | 25 KVA | 3460 | 3806 | Tendukheda | Tendukheda
459208_390545 | 1200000 | Sagar Region | 1204000 | Damoh | 1554300 | Damoh South | 1554313 | Taradehi | TEJGARH-132 KV TEJGARH JHALON | 5468 | 8389 | 11 KV DHANETA DL | MIX | 8389 | 23.4592 | 79.3905 | UMARIYA PUMP | 63 KVA | 3460 | 3806 | Tendukheda | Tendukheda
459248_505345 | 1200000 | Sagar Region | 1204000 | Damoh | 1554300 | Damoh South | 1554309 | Tendukheda | TEJGARH-132 KV TENDUKHEDA TENDUKHEDA | 5471 | 8405 | 11 KV PANJI SANGA DL | MIX | 8405 | 23.4592 | 79.5053 | BAILDHANA TALA | 25 KVA | 3460 | 3806 | Tendukheda | Tendukheda
459481_532863 | 1200000 | Sagar Region | 1204000 | Damoh | 1554300 | Damoh South | 1554309 | Tendukheda | TEJGARH-132 KV TENDUKHEDA TENDUKHEDA | 5471 | 8406 | 11 KV PANJI SANGA AG | AG | 8406 | 23.4595 | 79.5329 | PANJI HAR | 25 KVA | 3460 | 3806 | Tendukheda | Tendukheda
459883_545869 | 1200000 | Sagar Region | 1204000 | Damoh | 1554300 | Damoh South | 1554309 | Tendukheda | TEJGARH-132 KV TENDUKHEDA TENDUKHEDA | 5471 | 8405 | 11 KV PANJI SANGA DL | MIX | 8405 | 23.4599 | 79.5459 | BARGAD WALA | 25 KVA | 3460 | 3806 | Tendukheda | Tendukheda
460204_550550 | 1200000 | Sagar Region | 1204000 | Damoh | 1554300 | Damoh South | 1554309 | Tendukheda | TEJGARH-132 KV TENDUKHEDA TENDUKHEDA | 5471 | 8405 | 11 KV PANJI SANGA DL | MIX | 8405 | 23.4602 | 79.5506 | KHAMARIYA KALAN | 25 KVA | 3460 | 3806 | Tendukheda | Tendukheda
460298_552897 | 1200000 | Sagar Region | 1204000 | Damoh | 1554300 | Damoh South | 1554309 | Tendukheda | TEJGARH-132 KV TENDUKHEDA TENDUKHEDA | 5471 | 8405 | 11 KV PANJI SANGA DL | MIX | 8405 | 23.4603 | 79.5529 | NANDPURA BASTI | 25 KVA | 3460 | 3806 | Tendukheda | Tendukheda
460344_552455 | 1200000 | Sagar Region | 1204000 | Damoh | 1554300 | Damoh South | 1554309 | Tendukheda | TEJGARH-132 KV TENDUKHEDA TENDUKHEDA | 5471 | 8405 | 11 KV PANJI SANGA DL | MIX | 8405 | 23.4603 | 79.5525 | KHAKARIYA BASTI | 25 KVA | 3460 | 3806 | Tendukheda | Tendukheda
460456_528630 | 1200000 | Sagar Region | 1204000 | Damoh | 1554300 | Damoh South | 1554309 | Tendukheda | TEJGARH-132 KV TENDUKHEDA TENDUKHEDA | 5471 | 8406 | 11 KV PANJI SANGA AG | AG | 8406 | 23.4605 | 79.5286 | DURGA MANDIR WALA | 25 KVA | 3460 | 3806 | Tendukheda | Tendukheda
461127_527489 | 1200000 | Sagar Region | 1204000 | Damoh | 1554300 | Damoh South | 1554309 | Tendukheda | TEJGARH-132 KV TENDUKHEDA TENDUKHEDA | 5471 | 8405 | 11 KV PANJI SANGA DL | MIX | 8405 | 23.4611 | 79.5275 | BAILDHANA BAGICHA | 25 KVA | 3460 | 3806 | Tendukheda | Tendukheda
461610_397010 | 1200000 | Sagar Region | 1204000 | Damoh | 1554300 | Damoh South | 1554313 | Taradehi | TEJGARH-132 KV TEJGARH JHALON | 5468 | 8389 | 11 KV DHANETA DL | MIX | 8389 | 23.4616 | 79.397 | KAMTA HAAR TAPARIYA | 25 KVA | 3460 | 3806 | Tendukheda | Tendukheda
461687_554912 | 1200000 | Sagar Region | 1204000 | Damoh | 1554300 | Damoh South | 1554309 | Tendukheda | TEJGARH-132 KV TENDUKHEDA TENDUKHEDA | 5471 | 8405 | 11 KV PANJI SANGA DL | MIX | 8405 | 23.4617 | 79.5549 | SHIV TEMPLE | 25 KVA | 3460 | 3806 | Tendukheda | Tendukheda
461796_553761 | 1200000 | Sagar Region | 1204000 | Damoh | 1554300 | Damoh South | 1554309 | Tendukheda | TEJGARH-132 KV TENDUKHEDA TENDUKHEDA | 5471 | 8405 | 11 KV PANJI SANGA DL | MIX | 8405 | 23.4618 | 79.5538 | AIRTERL TOWER KHAMRIYA | 25 KVA | 3460 | 3806 | Tendukheda | Tendukheda
461989_560169 | 1200000 | Sagar Region | 1204000 | Damoh | 1554300 | Damoh South | 1554309 | Tendukheda | TEJGARH-132 KV TENDUKHEDA TENDUKHEDA | 5471 | 8406 | 11 KV PANJI SANGA AG | AG | 8406 | 23.462 | 79.5602 | INDR KUMAR WALA PUMP | 25 KVA | 3460 | 3806 | Tendukheda | Tendukheda
462412_557371 | 1200000 | Sagar Region | 1204000 | Damoh | 1554300 | Damoh South | 1554309 | Tendukheda | TEJGARH-132 KV TENDUKHEDA TENDUKHEDA | 5471 | 8406 | 11 KV PANJI SANGA AG | AG | 8406 | 23.4624 | 79.5574 | KHAMARIYA KALAN WALA AG | 25 KVA | 3460 | 3806 | Tendukheda | Tendukheda
462662_556461 | 1200000 | Sagar Region | 1204000 | Damoh | 1554300 | Damoh South | 1554309 | Tendukheda | TEJGARH-132 KV TENDUKHEDA TENDUKHEDA | 5471 | 8405 | 11 KV PANJI SANGA DL | MIX | 8405 | 23.4627 | 79.5565 | THAKUR MUHALLA | 25 KVA | 3460 | 3806 | Tendukheda | Tendukheda
462745_557626 | 1200000 | Sagar Region | 1204000 | Damoh | 1554300 | Damoh South | 1554309 | Tendukheda | TEJGARH-132 KV TENDUKHEDA TENDUKHEDA | 5471 | 8406 | 11 KV PANJI SANGA AG | AG | 8406 | 23.4627 | 79.5576 | KHAMRIYA YADAV WALA PUMP | 25 KVA | 3460 | 3806 | Tendukheda | Tendukheda
463090_551846 | 1200000 | Sagar Region | 1204000 | Damoh | 1554300 | Damoh South | 1554309 | Tendukheda | TEJGARH-132 KV TENDUKHEDA TENDUKHEDA | 5471 | 8405 | 11 KV PANJI SANGA DL | MIX | 8405 | 23.4631 | 79.5518 | TIGADDA WALA | 25 KVA | 3460 | 3806 | Tendukheda | Tendukheda
463104_534742 | 1200000 | Sagar Region | 1204000 | Damoh | 1554300 | Damoh South | 1554309 | Tendukheda | TEJGARH-132 KV TENDUKHEDA TENDUKHEDA | 5471 | 8405 | 11 KV PANJI SANGA DL | MIX | 8405 | 23.4631 | 79.5347 | W/W PANJI | 25 KVA | 3460 | 3806 | Tendukheda | Tendukheda
463153_533981 | 1200000 | Sagar Region | 1204000 | Damoh | 1554300 | Damoh South | 1554309 | Tendukheda | TEJGARH-132 KV TENDUKHEDA TENDUKHEDA | 5471 | 8405 | 11 KV PANJI SANGA DL | MIX | 8405 | 23.4632 | 79.534 | YATRI PRATIKCHALAY PANJI | 25 KVA | 3460 | 3806 | Tendukheda | Tendukheda
463181_530822 | 1200000 | Sagar Region | 1204000 | Damoh | 1554300 | Damoh South | 1554309 | Tendukheda | TEJGARH-132 KV TENDUKHEDA TENDUKHEDA | 5471 | 8405 | 11 KV PANJI SANGA DL | MIX | 8405 | 23.4632 | 79.5308 | PANJI BUS STAND KE PASS | 25 KVA | 3460 | 3806 | Tendukheda | Tendukheda
463331_531055 | 1200000 | Sagar Region | 1204000 | Damoh | 1554300 | Damoh South | 1554309 | Tendukheda | TEJGARH-132 KV TENDUKHEDA TENDUKHEDA | 5471 | 8405 | 11 KV PANJI SANGA DL | MIX | 8405 | 23.4633 | 79.5311 | PANJI COLOLNY | 63 KVA | 3460 | 3806 | Tendukheda | Tendukheda
463379_554571 | 1200000 | Sagar Region | 1204000 | Damoh | 1554300 | Damoh South | 1554309 | Tendukheda | TEJGARH-132 KV TENDUKHEDA TENDUKHEDA | 5471 | 8405 | 11 KV PANJI SANGA DL | MIX | 8405 | 23.4634 | 79.5546 | KHAMRIYA BASTI YADAV | 25 KVA | 3460 | 3806 | Tendukheda | Tendukheda
463409_522757 | 1200000 | Sagar Region | 1204000 | Damoh | 1554300 | Damoh South | 1554309 | Tendukheda | TEJGARH-132 KV TENDUKHEDA TENDUKHEDA | 5471 | 8406 | 11 KV PANJI SANGA AG | AG | 8406 | 23.4634 | 79.5228 | RAJAK WALA PUMP | 25 KVA | 3460 | 3806 | Tendukheda | Tendukheda
463423_557015 | 1200000 | Sagar Region | 1204000 | Damoh | 1554300 | Damoh South | 1554309 | Tendukheda | TEJGARH-132 KV TENDUKHEDA TENDUKHEDA | 5471 | 8405 | 11 KV PANJI SANGA DL | MIX | 8405 | 23.4634 | 79.557 | KHAMARIYA BASTI | 25 KVA | 3460 | 3806 | Tendukheda | Tendukheda
463644_552686 | 1200000 | Sagar Region | 1204000 | Damoh | 1554300 | Damoh South | 1554309 | Tendukheda | TEJGARH-132 KV TENDUKHEDA TENDUKHEDA | 5471 | 8405 | 11 KV PANJI SANGA DL | MIX | 8405 | 23.4636 | 79.5527 | YADAV MUHALLA KHAMRIYA | 25 KVA | 3460 | 3806 | Tendukheda | Tendukheda
463741_394360 | 1200000 | Sagar Region | 1204000 | Damoh | 1554300 | Damoh South | 1554313 | Taradehi | TEJGARH-132 KV TEJGARH JHALON | 5468 | 8389 | 11 KV DHANETA DL | MIX | 8389 | 23.4637 | 79.3944 | KAMTA HAAR | 25 KVA | 3460 | 3806 | Tendukheda | Tendukheda
463855_361854 | 1200000 | Sagar Region | 1204000 | Damoh | 1554300 | Damoh South | 1554313 | Taradehi | TEJGARH-132 KV TEJGARH JHALON | 5468 | 8391 | 11 KV MAGDUPURA AG | AG | 8391 | 23.4639 | 79.3619 | SATTU ADIWASI SEHRI | 25 KVA | 3460 | 3806 | Tendukheda | Tendukheda
464094_533571 | 1200000 | Sagar Region | 1204000 | Damoh | 1554300 | Damoh South | 1554309 | Tendukheda | TEJGARH-132 KV TENDUKHEDA TENDUKHEDA | 5471 | 8405 | 11 KV PANJI SANGA DL | MIX | 8405 | 23.4641 | 79.5336 | PANJI BASTI | 100 KVA | 3460 | 3806 | Tendukheda | Tendukheda
464505_555834 | 1200000 | Sagar Region | 1204000 | Damoh | 1554300 | Damoh South | 1554309 | Tendukheda | TEJGARH-132 KV TENDUKHEDA TENDUKHEDA | 5471 | 8405 | 11 KV PANJI SANGA DL | MIX | 8405 | 23.4645 | 79.5558 | ROAD WALA KHAMRIYA | 25 KVA | 3460 | 3806 | Tendukheda | Tendukheda
464652_466533 | 1200000 | Sagar Region | 1204000 | Damoh | 1554300 | Damoh South | 1554313 | Taradehi | TEJGARH-132 KV TEJGARH JHALON | 5468 | 12709 | 11 KV MAGDUPURA DL | MIX | 12709 | 23.4647 | 79.4665 | SHIKARPURA AG | 25 KVA | 3460 | 3806 | Tendukheda | Tendukheda
465165_559475 | 1200000 | Sagar Region | 1204000 | Damoh | 1554300 | Damoh South | 1554309 | Tendukheda | TEJGARH-132 KV TENDUKHEDA TENDUKHEDA | 5471 | 8406 | 11 KV PANJI SANGA AG | AG | 8406 | 23.4652 | 79.5595 | AJITPUR PUMP | 25 KVA | 3460 | 3806 | Tendukheda | Tendukheda
465394_550298 | 1200000 | Sagar Region | 1204000 | Damoh | 1554300 | Damoh South | 1554309 | Tendukheda | TEJGARH-132 KV TENDUKHEDA TENDUKHEDA | 5471 | 8405 | 11 KV PANJI SANGA DL | MIX | 8405 | 23.4654 | 79.5503 | JAIN WALA KHAMRIYA | 25 KVA | 3460 | 3806 | Tendukheda | Tendukheda
465481_556517 | 1200000 | Sagar Region | 1204000 | Damoh | 1554300 | Damoh South | 1554309 | Tendukheda | TEJGARH-132 KV TENDUKHEDA TENDUKHEDA | 5471 | 8405 | 11 KV PANJI SANGA DL | MIX | 8405 | 23.4655 | 79.5565 | IMALI WALA | 25 KVA | 3460 | 3806 | Tendukheda | Tendukheda
465594_535556 | 1200000 | Sagar Region | 1204000 | Damoh | 1554300 | Damoh South | 1554309 | Tendukheda | TEJGARH-132 KV TENDUKHEDA TENDUKHEDA | 5471 | 8405 | 11 KV PANJI SANGA DL | MIX | 8405 | 23.4656 | 79.5356 | ADIVASHI MUHALLA PANJI | 25 KVA | 3460 | 3806 | Tendukheda | Tendukheda
465914_539191 | 1200000 | Sagar Region | 1204000 | Damoh | 1554300 | Damoh South | 1554309 | Tendukheda | TEJGARH-132 KV TENDUKHEDA TENDUKHEDA | 5471 | 8406 | 11 KV PANJI SANGA AG | AG | 8406 | 23.4659 | 79.5392 | PANJI TIGADDA AG | 25 KVA | 3460 | 3806 | Tendukheda | Tendukheda
467006_559258 | 1200000 | Sagar Region | 1204000 | Damoh | 1554300 | Damoh South | 1554309 | Tendukheda | TEJGARH-132 KV TENDUKHEDA TENDUKHEDA | 5471 | 8405 | 11 KV PANJI SANGA DL | MIX | 8405 | 23.467 | 79.5593 | AJITPUR COLONY | 25 KVA | 3460 | 3806 | Tendukheda | Tendukheda
467739_559166 | 1200000 | Sagar Region | 1204000 | Damoh | 1554300 | Damoh South | 1554309 | Tendukheda | TEJGARH-132 KV TENDUKHEDA TENDUKHEDA | 5471 | 8405 | 11 KV PANJI SANGA DL | MIX | 8405 | 23.4677 | 79.5592 | AJEETPUR BASTI | 25 KVA | 3460 | 3806 | Tendukheda | Tendukheda
467837_560191 | 1200000 | Sagar Region | 1204000 | Damoh | 1554300 | Damoh South | 1554309 | Tendukheda | TEJGARH-132 KV TENDUKHEDA TENDUKHEDA | 5471 | 8405 | 11 KV PANJI SANGA DL | MIX | 8405 | 23.4678 | 79.5602 | YADAV MUHALLA AJEETPUR | 25 KVA | 3460 | 3806 | Tendukheda | Tendukheda
468182_558036 | 1200000 | Sagar Region | 1204000 | Damoh | 1554300 | Damoh South | 1554309 | Tendukheda | TEJGARH-132 KV TENDUKHEDA TENDUKHEDA | 5471 | 8405 | 11 KV PANJI SANGA DL | MIX | 8405 | 23.4682 | 79.558 | JIO TOWER | 25 KVA | 3460 | 3806 | Tendukheda | Tendukheda
468263_539575 | 1200000 | Sagar Region | 1204000 | Damoh | 1554300 | Damoh South | 1554309 | Tendukheda | TEJGARH-132 KV TENDUKHEDA TENDUKHEDA | 5471 | 8406 | 11 KV PANJI SANGA AG | AG | 8406 | 23.4683 | 79.5396 | KHERE PANJI HAR | 25 KVA | 3460 | 3806 | Tendukheda | Tendukheda
468472_561117 | 1200000 | Sagar Region | 1204000 | Damoh | 1554300 | Damoh South | 1554309 | Tendukheda | TEJGARH-132 KV TENDUKHEDA TENDUKHEDA | 5471 | 8406 | 11 KV PANJI SANGA AG | AG | 8406 | 23.4685 | 79.5611 | AJITPUR HAR | 25 KVA | 3460 | 3806 | Tendukheda | Tendukheda
468924_355404 | 1200000 | Sagar Region | 1204000 | Damoh | 1554300 | Damoh South | 1554313 | Taradehi | TEJGARH-132 KV TEJGARH JHALON | 5468 | 8391 | 11 KV MAGDUPURA AG | AG | 8391 | 23.4689 | 79.3554 | PANDEY WALA SEHRI | 100 KVA | 3460 | 3806 | Tendukheda | Tendukheda
469034_558684 | 1200000 | Sagar Region | 1204000 | Damoh | 1554300 | Damoh South | 1554309 | Tendukheda | TEJGARH-132 KV TENDUKHEDA TENDUKHEDA | 5471 | 8405 | 11 KV PANJI SANGA DL | MIX | 8405 | 23.469 | 79.5587 | ROAD WALA | 25 KVA | 3460 | 3806 | Tendukheda | Tendukheda
469529_559066 | 1200000 | Sagar Region | 1204000 | Damoh | 1554300 | Damoh South | 1554309 | Tendukheda | TEJGARH-132 KV TENDUKHEDA TENDUKHEDA | 5471 | 8405 | 11 KV PANJI SANGA DL | MIX | 8405 | 23.4695 | 79.5591 | AJITPUR SCHOOL KE PEECHEY | 25 KVA | 3460 | 3806 | Tendukheda | Tendukheda
469554_355783 | 1200000 | Sagar Region | 1204000 | Damoh | 1554300 | Damoh South | 1554313 | Taradehi | TEJGARH-132 KV TEJGARH JHALON | 5468 | 12709 | 11 KV MAGDUPURA DL | MIX | 12709 | 23.4696 | 79.3558 | bashti wala | 25 KVA | 3460 | 3806 | Tendukheda | Tendukheda
469618_560008 | 1200000 | Sagar Region | 1204000 | Damoh | 1554300 | Damoh South | 1554309 | Tendukheda | TEJGARH-132 KV TENDUKHEDA TENDUKHEDA | 5471 | 8405 | 11 KV PANJI SANGA DL | MIX | 8405 | 23.4696 | 79.56 | SHANKAR JI WALI | 25 KVA | 3460 | 3806 | Tendukheda | Tendukheda
470059_355777 | 1200000 | Sagar Region | 1204000 | Damoh | 1554300 | Damoh South | 1554313 | Taradehi | TEJGARH-132 KV TEJGARH JHALON | 5468 | 12709 | 11 KV MAGDUPURA DL | MIX | 12709 | 23.4701 | 79.3558 | TALAIYA KE PASS | 25 KVA | 3460 | 3806 | Tendukheda | Tendukheda
470308_354512 | 1200000 | Sagar Region | 1204000 | Damoh | 1554300 | Damoh South | 1554313 | Taradehi | TEJGARH-132 KV TEJGARH JHALON | 5468 | 12709 | 11 KV MAGDUPURA DL | MIX | 12709 | 23.4703 | 79.3545 | JIO TOWER | 25 KVA | 3460 | 3806 | Tendukheda | Tendukheda
470529_538555 | 1200000 | Sagar Region | 1204000 | Damoh | 1554300 | Damoh South | 1554309 | Tendukheda | TEJGARH-132 KV TENDUKHEDA TENDUKHEDA | 5471 | 8405 | 11 KV PANJI SANGA DL | MIX | 8405 | 23.4705 | 79.5386 | PANJI MANDIR KE PASS | 25 KVA | 3460 | 3806 | Tendukheda | Tendukheda
471133_354788 | 1200000 | Sagar Region | 1204000 | Damoh | 1554300 | Damoh South | 1554313 | Taradehi | TEJGARH-132 KV TEJGARH JHALON | 5468 | 12709 | 11 KV MAGDUPURA DL | MIX | 12709 | 23.4711 | 79.3548 | PRAKASH WALA SEHRI | 25 KVA | 3460 | 3806 | Tendukheda | Tendukheda
471487_356434 | 1200000 | Sagar Region | 1204000 | Damoh | 1554300 | Damoh South | 1554313 | Taradehi | TEJGARH-132 KV TEJGARH JHALON | 5468 | 12709 | 11 KV MAGDUPURA DL | MIX | 12709 | 23.4715 | 79.3564 | PATEL KE PASS SEHRI | 25 KVA | 3460 | 3806 | Tendukheda | Tendukheda
471516_353682 | 1200000 | Sagar Region | 1204000 | Damoh | 1554300 | Damoh South | 1554313 | Taradehi | TEJGARH-132 KV TEJGARH JHALON | 5468 | 12709 | 11 KV MAGDUPURA DL | MIX | 12709 | 23.4715 | 79.3537 | DHURVE WALA SEHRI | 25 KVA | 3460 | 3806 | Tendukheda | Tendukheda
472240_558891 | 1200000 | Sagar Region | 1204000 | Damoh | 1554300 | Damoh South | 1554309 | Tendukheda | TEJGARH-132 KV TENDUKHEDA TENDUKHEDA | 5471 | 8405 | 11 KV PANJI SANGA DL | MIX | 8405 | 23.4722 | 79.5589 | DEVRI KACHHAI | 25 KVA | 3460 | 3806 | Tendukheda | Tendukheda
472593_355326 | 1200000 | Sagar Region | 1204000 | Damoh | 1554300 | Damoh South | 1554313 | Taradehi | TEJGARH-132 KV TEJGARH JHALON | 5468 | 12709 | 11 KV MAGDUPURA DL | MIX | 12709 | 23.4726 | 79.3553 | LOCHAN WALA SEHRI | 25 KVA | 3460 | 3806 | Tendukheda | Tendukheda
472632_562506 | 1200000 | Sagar Region | 1204000 | Damoh | 1554300 | Damoh South | 1554309 | Tendukheda | TEJGARH-132 KV TENDUKHEDA TENDUKHEDA | 5471 | 8405 | 11 KV PANJI SANGA DL | MIX | 8405 | 23.4726 | 79.5625 | AJITPUR IMLI WALA | 25 KVA | 3460 | 3806 | Tendukheda | Tendukheda
472765_357478 | 1200000 | Sagar Region | 1204000 | Damoh | 1554300 | Damoh South | 1554313 | Taradehi | TEJGARH-132 KV TEJGARH JHALON | 5468 | 12709 | 11 KV MAGDUPURA DL | MIX | 12709 | 23.4728 | 79.3575 | CHOUDHRY MUHALLA SEHRI | 25 KVA | 3460 | 3806 | Tendukheda | Tendukheda
472833_354320 | 1200000 | Sagar Region | 1204000 | Damoh | 1554300 | Damoh South | 1554313 | Taradehi | TEJGARH-132 KV TEJGARH JHALON | 5468 | 12709 | 11 KV MAGDUPURA DL | MIX | 12709 | 23.4728 | 79.3543 | GOPAL WALA SEHRI | 100 KVA | 3460 | 3806 | Tendukheda | Tendukheda
472842_355146 | 1200000 | Sagar Region | 1204000 | Damoh | 1554300 | Damoh South | 1554313 | Taradehi | TEJGARH-132 KV TEJGARH JHALON | 5468 | 12709 | 11 KV MAGDUPURA DL | MIX | 12709 | 23.4728 | 79.3551 | SEHRI CHAKKI | 25 KVA | 3460 | 3806 | Tendukheda | Tendukheda
474152_355828 | 1200000 | Sagar Region | 1204000 | Damoh | 1554300 | Damoh South | 1554313 | Taradehi | TEJGARH-132 KV TEJGARH JHALON | 5468 | 12709 | 11 KV MAGDUPURA DL | MIX | 12709 | 23.4742 | 79.3558 | SACHIV WALA SEHRI | 25 KVA | 3460 | 3806 | Tendukheda | Tendukheda
474590_356372 | 1200000 | Sagar Region | 1204000 | Damoh | 1554300 | Damoh South | 1554313 | Taradehi | TEJGARH-132 KV TEJGARH JHALON | 5468 | 12709 | 11 KV MAGDUPURA DL | MIX | 12709 | 23.4746 | 79.3564 | ANGANWADI KENDRA SEHRI | 25 KVA | 3460 | 3806 | Tendukheda | Tendukheda
474637_564538 | 1200000 | Sagar Region | 1204000 | Damoh | 1554300 | Damoh South | 1554309 | Tendukheda | TEJGARH-132 KV TENDUKHEDA TENDUKHEDA | 5471 | 8405 | 11 KV PANJI SANGA DL | MIX | 8405 | 23.4746 | 79.5645 | COLONY WALA | 25 KVA | 3460 | 3806 | Tendukheda | Tendukheda
475213_385965 | 1200000 | Sagar Region | 1204000 | Damoh | 1554300 | Damoh South | 1554313 | Taradehi | TEJGARH-132 KV TEJGARH JHALON | 5468 | 8390 | 11 KV JHALON DL | DL | 8390 | 23.4752 | 79.386 | SAGAR ROAD JHALON | 63 KVA | 3460 | 3806 | Tendukheda | Tendukheda
475247_387998 | 1200000 | Sagar Region | 1204000 | Damoh | 1554300 | Damoh South | 1554313 | Taradehi | TEJGARH-132 KV TEJGARH JHALON | 5468 | 8390 | 11 KV JHALON DL | DL | 8390 | 23.4752 | 79.388 | DHANETA ROAD JHALON | 25 KVA | 3460 | 3806 | Tendukheda | Tendukheda
475795_389714 | 1200000 | Sagar Region | 1204000 | Damoh | 1554300 | Damoh South | 1554313 | Taradehi | TEJGARH-132 KV TEJGARH JHALON | 5468 | 8390 | 11 KV JHALON DL | DL | 8390 | 23.4758 | 79.3897 | NEW COLONY JHALON | 25 KVA | 3460 | 3806 | Tendukheda | Tendukheda
475816_404914 | 1200000 | Sagar Region | 1204000 | Damoh | 1554300 | Damoh South | 1554313 | Taradehi | TEJGARH-132 KV TEJGARH JHALON | 5468 | 12709 | 11 KV MAGDUPURA DL | MIX | 12709 | 23.4758 | 79.4049 | NADIYA HAAR | 63 KVA | 3460 | 3806 | Tendukheda | Tendukheda
475828_388374 | 1200000 | Sagar Region | 1204000 | Damoh | 1554300 | Damoh South | 1554313 | Taradehi | TEJGARH-132 KV TEJGARH JHALON | 5468 | 8390 | 11 KV JHALON DL | DL | 8390 | 23.4758 | 79.3884 | RAJENDRA SETH JHALON | 25 KVA | 3460 | 3806 | Tendukheda | Tendukheda
475906_563919 | 1200000 | Sagar Region | 1204000 | Damoh | 1554300 | Damoh South | 1554309 | Tendukheda | TEJGARH-132 KV TENDUKHEDA TENDUKHEDA | 5471 | 8405 | 11 KV PANJI SANGA DL | MIX | 8405 | 23.4759 | 79.5639 | DALPATKHEDA BASTI | 63 KVA | 3460 | 3806 | Tendukheda | Tendukheda
476102_393240 | 1200000 | Sagar Region | 1204000 | Damoh | 1554300 | Damoh South | 1554313 | Taradehi | TEJGARH-132 KV TEJGARH JHALON | 5468 | 8390 | 11 KV JHALON DL | DL | 8390 | 23.4761 | 79.3932 | HIGH SCHOOL JHALON | 25 KVA | 3460 | 3806 | Tendukheda | Tendukheda
476237_385761 | 1200000 | Sagar Region | 1204000 | Damoh | 1554300 | Damoh South | 1554313 | Taradehi | TEJGARH-132 KV TEJGARH JHALON | 5468 | 8390 | 11 KV JHALON DL | DL | 8390 | 23.4762 | 79.3858 | NEAR BY SUBSTATION JHALON | 25 KVA | 3460 | 3806 | Tendukheda | Tendukheda
476336_565028 | 1200000 | Sagar Region | 1204000 | Damoh | 1554300 | Damoh South | 1554309 | Tendukheda | TEJGARH-132 KV TENDUKHEDA TENDUKHEDA | 5471 | 8405 | 11 KV PANJI SANGA DL | MIX | 8405 | 23.4763 | 79.565 | DALPATKHEDA BASTI 2 | 25 KVA | 3460 | 3806 | Tendukheda | Tendukheda
476668_542894 | 1200000 | Sagar Region | 1204000 | Damoh | 1554300 | Damoh South | 1554309 | Tendukheda | TEJGARH-132 KV TENDUKHEDA TENDUKHEDA | 5471 | 8406 | 11 KV PANJI SANGA AG | AG | 8406 | 23.4767 | 79.5429 | KHAMKHEDA HAR | 25 KVA | 3460 | 3806 | Tendukheda | Tendukheda
476777_546024 | 1200000 | Sagar Region | 1204000 | Damoh | 1554300 | Damoh South | 1554309 | Tendukheda | TEJGARH-132 KV TENDUKHEDA TENDUKHEDA | 5471 | 8406 | 11 KV PANJI SANGA AG | AG | 8406 | 23.4768 | 79.546 | RAJENDRA WALA PUMP | 25 KVA | 3460 | 3806 | Tendukheda | Tendukheda
476991_354173 | 1200000 | Sagar Region | 1204000 | Damoh | 1554300 | Damoh South | 1554313 | Taradehi | TEJGARH-132 KV TEJGARH JHALON | 5468 | 8391 | 11 KV MAGDUPURA AG | AG | 8391 | 23.477 | 79.3542 | NADIYA SEHRI AG | 63 KVA | 3460 | 3806 | Tendukheda | Tendukheda
476997_547081 | 1200000 | Sagar Region | 1204000 | Damoh | 1554300 | Damoh South | 1554309 | Tendukheda | TEJGARH-132 KV TENDUKHEDA TENDUKHEDA | 5471 | 8406 | 11 KV PANJI SANGA AG | AG | 8406 | 23.477 | 79.5471 | NITESH WALA DP PUMP | 25 KVA | 3460 | 3806 | Tendukheda | Tendukheda
477295_540564 | 1200000 | Sagar Region | 1204000 | Damoh | 1554300 | Damoh South | 1554309 | Tendukheda | TEJGARH-132 KV TENDUKHEDA TENDUKHEDA | 5471 | 8405 | 11 KV PANJI SANGA DL | MIX | 8405 | 23.4773 | 79.5406 | NIBORA | 63 KVA | 3460 | 3806 | Tendukheda | Tendukheda
477360_387034 | 1200000 | Sagar Region | 1204000 | Damoh | 1554300 | Damoh South | 1554313 | Taradehi | TEJGARH-132 KV TEJGARH JHALON | 5468 | 8390 | 11 KV JHALON DL | DL | 8390 | 23.4774 | 79.387 | IDIA TOWER JHALON | 25 KVA | 3460 | 3806 | Tendukheda | Tendukheda
477417_548712 | 1200000 | Sagar Region | 1204000 | Damoh | 1554300 | Damoh South | 1554309 | Tendukheda | TEJGARH-132 KV TENDUKHEDA TENDUKHEDA | 5471 | 8406 | 11 KV PANJI SANGA AG | AG | 8406 | 23.4774 | 79.5487 | RAKESH WALI PUMP DP | 25 KVA | 3460 | 3806 | Tendukheda | Tendukheda
477678_370654 | 1200000 | Sagar Region | 1204000 | Damoh | 1554300 | Damoh South | 1554313 | Taradehi | TEJGARH-132 KV TEJGARH JHALON | 5468 | 8391 | 11 KV MAGDUPURA AG | AG | 8391 | 23.4777 | 79.3707 | SARPANCH WALA MAGDUPURA | 100 KVA | 3460 | 3806 | Tendukheda | Tendukheda
478374_387961 | 1200000 | Sagar Region | 1204000 | Damoh | 1554300 | Damoh South | 1554313 | Taradehi | TEJGARH-132 KV TEJGARH JHALON | 5468 | 8390 | 11 KV JHALON DL | DL | 8390 | 23.4784 | 79.388 | CHAKKI JHALON BASTI | 100 KVA | 3460 | 3806 | Tendukheda | Tendukheda
478470_377998 | 1200000 | Sagar Region | 1204000 | Damoh | 1554300 | Damoh South | 1554313 | Taradehi | TEJGARH-132 KV TEJGARH JHALON | 5468 | 12709 | 11 KV MAGDUPURA DL | MIX | 12709 | 23.4785 | 79.378 | CHAKKI BASTI WALA | 63 KVA | 3460 | 3806 | Tendukheda | Tendukheda
478535_375443 | 1200000 | Sagar Region | 1204000 | Damoh | 1554300 | Damoh South | 1554313 | Taradehi | TEJGARH-132 KV TEJGARH JHALON | 5468 | 12709 | 11 KV MAGDUPURA DL | MIX | 12709 | 23.4785 | 79.3754 | KUMHAR MUHALLA | 25 KVA | 3460 | 3806 | Tendukheda | Tendukheda
478701_387344 | 1200000 | Sagar Region | 1204000 | Damoh | 1554300 | Damoh South | 1554313 | Taradehi | TEJGARH-132 KV TEJGARH JHALON | 5468 | 8390 | 11 KV JHALON DL | DL | 8390 | 23.4787 | 79.3873 | HOSPITAL KE PEECHE JHALON | 25 KVA | 3460 | 3806 | Tendukheda | Tendukheda
478711_389455 | 1200000 | Sagar Region | 1204000 | Damoh | 1554300 | Damoh South | 1554313 | Taradehi | TEJGARH-132 KV TEJGARH JHALON | 5468 | 8390 | 11 KV JHALON DL | DL | 8390 | 23.4787 | 79.3895 | NEAR BY BAINK JHALON | 63 KVA | 3460 | 3806 | Tendukheda | Tendukheda
478878_378823 | 1200000 | Sagar Region | 1204000 | Damoh | 1554300 | Damoh South | 1554313 | Taradehi | TEJGARH-132 KV TEJGARH JHALON | 5468 | 12709 | 11 KV MAGDUPURA DL | MIX | 12709 | 23.4789 | 79.3788 | TAALAB KE PASS JANAKPURA | 25 KVA | 3460 | 3806 | Tendukheda | Tendukheda
478932_394841 | 1200000 | Sagar Region | 1204000 | Damoh | 1554300 | Damoh South | 1554313 | Taradehi | TEJGARH-132 KV TEJGARH JHALON | 5468 | 8390 | 11 KV JHALON DL | DL | 8390 | 23.4789 | 79.3948 | PETROL PUMP JHALON | 25 KVA | 3460 | 3806 | Tendukheda | Tendukheda
479088_361591 | 1200000 | Sagar Region | 1204000 | Damoh | 1554300 | Damoh South | 1554313 | Taradehi | TEJGARH-132 KV TEJGARH JHALON | 5468 | 12709 | 11 KV MAGDUPURA DL | MIX | 12709 | 23.4791 | 79.3616 | W/W SEHRI | 25 KVA | 3460 | 3806 | Tendukheda | Tendukheda
479191_397362 | 1200000 | Sagar Region | 1204000 | Damoh | 1554300 | Damoh South | 1554313 | Taradehi | TEJGARH-132 KV TEJGARH JHALON | 5468 | 8390 | 11 KV JHALON DL | DL | 8390 | 23.4792 | 79.3974 | BASANTI WALA | 25 KVA | 3460 | 3806 | Tendukheda | Tendukheda
479560_538931 | 1200000 | Sagar Region | 1204000 | Damoh | 1554300 | Damoh South | 1554309 | Tendukheda | TEJGARH-132 KV TENDUKHEDA TENDUKHEDA | 5471 | 8405 | 11 KV PANJI SANGA DL | MIX | 8405 | 23.4796 | 79.5389 | NIBORA RAYAT WALA | 25 KVA | 3460 | 3806 | Tendukheda | Tendukheda
479946_387543 | 1200000 | Sagar Region | 1204000 | Damoh | 1554300 | Damoh South | 1554313 | Taradehi | TEJGARH-132 KV TEJGARH JHALON | 5468 | 8390 | 11 KV JHALON DL | DL | 8390 | 23.4799 | 79.3875 | SHIV MANDIR JHALON | 25 KVA | 3460 | 3806 | Tendukheda | Tendukheda
479986_389952 | 1200000 | Sagar Region | 1204000 | Damoh | 1554300 | Damoh South | 1554313 | Taradehi | TEJGARH-132 KV TEJGARH JHALON | 5468 | 8390 | 11 KV JHALON DL | DL | 8390 | 23.48 | 79.39 | CHOUDHRY MUHALLA JHALON | 25 KVA | 3460 | 3806 | Tendukheda | Tendukheda
480019_389229 | 1200000 | Sagar Region | 1204000 | Damoh | 1554300 | Damoh South | 1554313 | Taradehi | TEJGARH-132 KV TEJGARH JHALON | 5468 | 8390 | 11 KV JHALON DL | DL | 8390 | 23.48 | 79.3892 | ADIVASHI MUHALLA JHALON | 25 KVA | 3460 | 3806 | Tendukheda | Tendukheda
480664_387486 | 1200000 | Sagar Region | 1204000 | Damoh | 1554300 | Damoh South | 1554313 | Taradehi | TEJGARH-132 KV TEJGARH JHALON | 5468 | 8390 | 11 KV JHALON DL | DL | 8390 | 23.4807 | 79.3875 | PURA ROAD JHALON | 25 KVA | 3460 | 3806 | Tendukheda | Tendukheda
480710_542949 | 1200000 | Sagar Region | 1204000 | Damoh | 1554300 | Damoh South | 1554309 | Tendukheda | TEJGARH-132 KV TENDUKHEDA TENDUKHEDA | 5471 | 8406 | 11 KV PANJI SANGA AG | AG | 8406 | 23.4807 | 79.5429 | NIBORA HAR | 25 KVA | 3460 | 3806 | Tendukheda | Tendukheda
480897_711940 | 1200000 | Sagar Region | 1204000 | Damoh | 1554300 | Damoh South | 1554306 | Jabera | TEJGARH-132 KV JABERA NEW SINGRAMPUR | 5465 | 8381 | 11 V BHAINSA MIX | MIX | 8381 | 23.4809 | 79.7119 | KHAMARIYA BASTI WALA | 25 KVA | 3459 | 3803 | Jabera | Jabera
481074_384006 | 1200000 | Sagar Region | 1204000 | Damoh | 1554300 | Damoh South | 1554313 | Taradehi | TEJGARH-132 KV TEJGARH JHALON | 5468 | 8391 | 11 KV MAGDUPURA AG | AG | 8391 | 23.4811 | 79.384 | NARAYAN ADIWASI JHALON | 25 KVA | 3460 | 3806 | Tendukheda | Tendukheda
482263_544438 | 1200000 | Sagar Region | 1204000 | Damoh | 1554300 | Damoh South | 1554309 | Tendukheda | TEJGARH-132 KV TENDUKHEDA TENDUKHEDA | 5471 | 8406 | 11 KV PANJI SANGA AG | AG | 8406 | 23.4823 | 79.5444 | JUGRAJ NIBORA WALA PUMP | 25 KVA | 3460 | 3806 | Tendukheda | Tendukheda
482332_363685 | 1200000 | Sagar Region | 1204000 | Damoh | 1554300 | Damoh South | 1554313 | Taradehi | TEJGARH-132 KV TEJGARH JHALON | 5468 | 12709 | 11 KV MAGDUPURA DL | MIX | 12709 | 23.4823 | 79.3637 | MAGDUPURA HAAR | 25 KVA | 3460 | 3806 | Tendukheda | Tendukheda
482523_711187 | 1200000 | Sagar Region | 1204000 | Damoh | 1554300 | Damoh South | 1554306 | Jabera | TEJGARH-132 KV JABERA NEW SINGRAMPUR | 5465 | 8381 | 11 V BHAINSA MIX | MIX | 8381 | 23.4825 | 79.7112 | munnu dhangar wala | 25 KVA | 3459 | 3803 | Jabera | Jabera
482544_707409 | 1200000 | Sagar Region | 1204000 | Damoh | 1554300 | Damoh South | 1554306 | Jabera | TEJGARH-132 KV JABERA NEW SINGRAMPUR | 5465 | 8381 | 11 V BHAINSA MIX | MIX | 8381 | 23.4825 | 79.7074 | YADAV COLONE | 25 KVA | 3459 | 3803 | Jabera | Jabera
482591_558626 | 1200000 | Sagar Region | 1204000 | Damoh | 1554300 | Damoh South | 1554309 | Tendukheda | TEJGARH-132 KV TENDUKHEDA TENDUKHEDA | 5471 | 8405 | 11 KV PANJI SANGA DL | MIX | 8405 | 23.4826 | 79.5586 | SHANKAR WALA KHAMKHEDA | 25 KVA | 3460 | 3806 | Tendukheda | Tendukheda
482603_535368 | 1200000 | Sagar Region | 1204000 | Damoh | 1554300 | Damoh South | 1554309 | Tendukheda | TEJGARH-132 KV TENDUKHEDA TENDUKHEDA | 5471 | 8405 | 11 KV PANJI SANGA DL | MIX | 8405 | 23.4826 | 79.5354 | NIBORA HAR WALA | 25 KVA | 3460 | 3806 | Tendukheda | Tendukheda
482767_709122 | 1200000 | Sagar Region | 1204000 | Damoh | 1554300 | Damoh South | 1554306 | Jabera | TEJGARH-132 KV JABERA NEW SINGRAMPUR | 5465 | 8381 | 11 V BHAINSA MIX | MIX | 8381 | 23.4828 | 79.7091 | ALONI BASTI WALA | 63 KVA | 3459 | 3803 | Jabera | Jabera
482962_376308 | 1200000 | Sagar Region | 1204000 | Damoh | 1554300 | Damoh South | 1554313 | Taradehi | TEJGARH-132 KV TEJGARH JHALON | 5468 | 12709 | 11 KV MAGDUPURA DL | MIX | 12709 | 23.483 | 79.3763 | SCHOOL KE PAS MAGDUPURA | 25 KVA | 3460 | 3806 | Tendukheda | Tendukheda
483270_555595 | 1200000 | Sagar Region | 1204000 | Damoh | 1554300 | Damoh South | 1554309 | Tendukheda | TEJGARH-132 KV TENDUKHEDA TENDUKHEDA | 5471 | 8405 | 11 KV PANJI SANGA DL | MIX | 8405 | 23.4833 | 79.5556 | SUNDAR WWALI KHAMKHEDA | 25 KVA | 3460 | 3806 | Tendukheda | Tendukheda
483545_376764 | 1200000 | Sagar Region | 1204000 | Damoh | 1554300 | Damoh South | 1554313 | Taradehi | TEJGARH-132 KV TEJGARH JHALON | 5468 | 12709 | 11 KV MAGDUPURA DL | MIX | 12709 | 23.4835 | 79.3768 | MAGDUPURA BASTI | 25 KVA | 3460 | 3806 | Tendukheda | Tendukheda
483817_555690 | 1200000 | Sagar Region | 1204000 | Damoh | 1554300 | Damoh South | 1554309 | Tendukheda | TEJGARH-132 KV TENDUKHEDA TENDUKHEDA | 5471 | 8405 | 11 KV PANJI SANGA DL | MIX | 8405 | 23.4838 | 79.5557 | BADA DEV WALA | 25 KVA | 3460 | 3806 | Tendukheda | Tendukheda
484003_558799 | 1200000 | Sagar Region | 1204000 | Damoh | 1554300 | Damoh South | 1554309 | Tendukheda | TEJGARH-132 KV TENDUKHEDA TENDUKHEDA | 5471 | 8405 | 11 KV PANJI SANGA DL | MIX | 8405 | 23.484 | 79.5588 | KACHYAI WALA | 25 KVA | 3460 | 3806 | Tendukheda | Tendukheda
484007_542592 | 1200000 | Sagar Region | 1204000 | Damoh | 1554300 | Damoh South | 1554309 | Tendukheda | TEJGARH-132 KV TENDUKHEDA TENDUKHEDA | 5471 | 8405 | 11 KV PANJI SANGA DL | MIX | 8405 | 23.484 | 79.5426 | COLONY 1 | 25 KVA | 3460 | 3806 | Tendukheda | Tendukheda
484722_376134 | 1200000 | Sagar Region | 1204000 | Damoh | 1554300 | Damoh South | 1554313 | Taradehi | TEJGARH-132 KV TEJGARH JHALON | 5468 | 12709 | 11 KV MAGDUPURA DL | MIX | 12709 | 23.4847 | 79.3761 | RAIKWAR MUHALLA MAGDUPURA | 25 KVA | 3460 | 3806 | Tendukheda | Tendukheda
484887_560318 | 1200000 | Sagar Region | 1204000 | Damoh | 1554300 | Damoh South | 1554309 | Tendukheda | TEJGARH-132 KV TENDUKHEDA TENDUKHEDA | 5471 | 8405 | 11 KV PANJI SANGA DL | MIX | 8405 | 23.4849 | 79.5603 | KHAMKHEDA TAPRIYA | 25 KVA | 3460 | 3806 | Tendukheda | Tendukheda
485081_375812 | 1200000 | Sagar Region | 1204000 | Damoh | 1554300 | Damoh South | 1554313 | Taradehi | TEJGARH-132 KV TEJGARH JHALON | 5468 | 12709 | 11 KV MAGDUPURA DL | MIX | 12709 | 23.4851 | 79.3758 | RAJAK MUHALLA MAGDUPURA | 25 KVA | 3460 | 3806 | Tendukheda | Tendukheda
485204_373295 | 1200000 | Sagar Region | 1204000 | Damoh | 1554300 | Damoh South | 1554313 | Taradehi | TEJGARH-132 KV TEJGARH JHALON | 5468 | 12709 | 11 KV MAGDUPURA DL | MIX | 12709 | 23.4852 | 79.3733 | W/W MAGDUPURA | 25 KVA | 3460 | 3806 | Tendukheda | Tendukheda
485645_714093 | 1200000 | Sagar Region | 1204000 | Damoh | 1554300 | Damoh South | 1554306 | Jabera | TEJGARH-132 KV JABERA NEW SINGRAMPUR | 5465 | 8381 | 11 V BHAINSA MIX | MIX | 8381 | 23.4856 | 79.7141 | DEVRI BASTI WALA | 25 KVA | 3459 | 3803 | Jabera | Jabera
485880_372948 | 1200000 | Sagar Region | 1204000 | Damoh | 1554300 | Damoh South | 1554313 | Taradehi | TEJGARH-132 KV TEJGARH JHALON | 5468 | 12709 | 11 KV MAGDUPURA DL | MIX | 12709 | 23.4859 | 79.3729 | MAGDUPURA DHAWA | 25 KVA | 3460 | 3806 | Tendukheda | Tendukheda
486176_376503 | 1200000 | Sagar Region | 1204000 | Damoh | 1554300 | Damoh South | 1554313 | Taradehi | TEJGARH-132 KV TEJGARH JHALON | 5468 | 12709 | 11 KV MAGDUPURA DL | MIX | 12709 | 23.4862 | 79.3765 | MAGDUPURA BASTI 2 | 25 KVA | 3460 | 3806 | Tendukheda | Tendukheda
486263_375803 | 1200000 | Sagar Region | 1204000 | Damoh | 1554300 | Damoh South | 1554313 | Taradehi | TEJGARH-132 KV TEJGARH JHALON | 5468 | 12709 | 11 KV MAGDUPURA DL | MIX | 12709 | 23.4863 | 79.3758 | AIRTEL TOWER MAGDUPURA | 25 KVA | 3460 | 3806 | Tendukheda | Tendukheda
486605_372594 | 1200000 | Sagar Region | 1204000 | Damoh | 1554300 | Damoh South | 1554313 | Taradehi | TEJGARH-132 KV TEJGARH JHALON | 5468 | 8391 | 11 KV MAGDUPURA AG | AG | 8391 | 23.4866 | 79.3726 | W/W MAGDUPURA | 100 KVA | 3460 | 3806 | Tendukheda | Tendukheda
486729_550328 | 1200000 | Sagar Region | 1204000 | Damoh | 1554300 | Damoh South | 1554309 | Tendukheda | TEJGARH-132 KV TENDUKHEDA TENDUKHEDA | 5471 | 8405 | 11 KV PANJI SANGA DL | MIX | 8405 | 23.4867 | 79.5503 | KHAMKHEDA BASTI | 63 KVA | 3460 | 3806 | Tendukheda | Tendukheda
486798_553568 | 1200000 | Sagar Region | 1204000 | Damoh | 1554300 | Damoh South | 1554309 | Tendukheda | TEJGARH-132 KV TENDUKHEDA TENDUKHEDA | 5471 | 8405 | 11 KV PANJI SANGA DL | MIX | 8405 | 23.4868 | 79.5536 | KACHYAI WALA | 25 KVA | 3460 | 3806 | Tendukheda | Tendukheda
486801_377509 | 1200000 | Sagar Region | 1204000 | Damoh | 1554300 | Damoh South | 1554313 | Taradehi | TEJGARH-132 KV TEJGARH JHALON | 5468 | 12709 | 11 KV MAGDUPURA DL | MIX | 12709 | 23.4868 | 79.3775 | MAGDUPURA BASTI | 100 KVA | 3460 | 3806 | Tendukheda | Tendukheda
486857_536680 | 1200000 | Sagar Region | 1204000 | Damoh | 1554300 | Damoh South | 1554309 | Tendukheda | TEJGARH-132 KV TENDUKHEDA TENDUKHEDA | 5471 | 8405 | 11 KV PANJI SANGA DL | MIX | 8405 | 23.4869 | 79.5367 | adiwasi muhalla | 25 KVA | 3460 | 3806 | Tendukheda | Tendukheda
486965_551047 | 1200000 | Sagar Region | 1204000 | Damoh | 1554300 | Damoh South | 1554309 | Tendukheda | TEJGARH-132 KV TENDUKHEDA TENDUKHEDA | 5471 | 8405 | 11 KV PANJI SANGA DL | MIX | 8405 | 23.487 | 79.551 | DEVRI BASTI WALA | 25 KVA | 3460 | 3806 | Tendukheda | Tendukheda
487331_550892 | 1200000 | Sagar Region | 1204000 | Damoh | 1554300 | Damoh South | 1554309 | Tendukheda | TEJGARH-132 KV TENDUKHEDA TENDUKHEDA | 5471 | 8405 | 11 KV PANJI SANGA DL | MIX | 8405 | 23.4873 | 79.5509 | SARPANCH WALA KHAMKHEDA | 25 KVA | 3460 | 3806 | Tendukheda | Tendukheda
489052_366047 | 1200000 | Sagar Region | 1204000 | Damoh | 1554300 | Damoh South | 1554313 | Taradehi | TEJGARH-132 KV TEJGARH JHALON | 5468 | 8391 | 11 KV MAGDUPURA AG | AG | 8391 | 23.4891 | 79.366 | SHIVHCHARAN SAHU AG | 25 KVA | 3460 | 3806 | Tendukheda | Tendukheda
489537_716071 | 1200000 | Sagar Region | 1204000 | Damoh | 1554300 | Damoh South | 1554306 | Jabera | TEJGARH-132 KV JABERA NEW SINGRAMPUR | 5465 | 8381 | 11 V BHAINSA MIX | MIX | 8381 | 23.4895 | 79.7161 | devri jio tower | 25 KVA | 3459 | 3803 | Jabera | Jabera
489706_382575 | 1200000 | Sagar Region | 1204000 | Damoh | 1554300 | Damoh South | 1554308 | Tejgarh | TEJGARH-132 KV TEJGARH JHALON | 5468 | 8392 | 11 KV PURA DL | DL | 8392 | 23.4897 | 79.3826 | nadh ke pass w/w | 25 KVA | 3460 | 3806 | Tendukheda | Tendukheda
490173_388164 | 1200000 | Sagar Region | 1204000 | Damoh | 1554300 | Damoh South | 1554313 | Taradehi | TEJGARH-132 KV TEJGARH JHALON | 5468 | 12709 | 11 KV MAGDUPURA DL | MIX | 12709 | 23.4902 | 79.3882 | GUHCHI GATE KE PASS | 25 KVA | 3460 | 3806 | Tendukheda | Tendukheda
490415_385549 | 1200000 | Sagar Region | 1204000 | Damoh | 1554300 | Damoh South | 1554313 | Taradehi | TEJGARH-132 KV TEJGARH JHALON | 5468 | 12709 | 11 KV MAGDUPURA DL | MIX | 12709 | 23.4904 | 79.3855 | YADAV MUHALLA GUHCHI | 25 KVA | 3460 | 3806 | Tendukheda | Tendukheda
490638_550974 | 1200000 | Sagar Region | 1204000 | Damoh | 1554300 | Damoh South | 1554309 | Tendukheda | TEJGARH-132 KV TENDUKHEDA TENDUKHEDA | 5471 | 8405 | 11 KV PANJI SANGA DL | MIX | 8405 | 23.4906 | 79.551 | KHAMHEDA COLONY | 25 KVA | 3460 | 3806 | Tendukheda | Tendukheda
490687_389680 | 1200000 | Sagar Region | 1204000 | Damoh | 1554300 | Damoh South | 1554313 | Taradehi | TEJGARH-132 KV TEJGARH JHALON | 5468 | 12709 | 11 KV MAGDUPURA DL | MIX | 12709 | 23.4907 | 79.3897 | BARGAD WALA GUHCHI | 63 KVA | 3460 | 3806 | Tendukheda | Tendukheda
491055_718302 | 1200000 | Sagar Region | 1204000 | Damoh | 1554300 | Damoh South | 1554306 | Jabera | TEJGARH-132 KV JABERA NEW SINGRAMPUR | 5465 | 8381 | 11 V BHAINSA MIX | MIX | 8381 | 23.4911 | 79.7183 | mahua wala | 25 KVA | 3459 | 3803 | Jabera | Jabera
491759_383652 | 1200000 | Sagar Region | 1204000 | Damoh | 1554300 | Damoh South | 1554308 | Tejgarh | TEJGARH-132 KV TEJGARH JHALON | 5468 | 8392 | 11 KV PURA DL | DL | 8392 | 23.4918 | 79.3837 | nadhi ke pass | 25 KVA | 3460 | 3806 | Tendukheda | Tendukheda
492244_736628 | 1200000 | Sagar Region | 1204000 | Damoh | 1554300 | Damoh South | 1554306 | Jabera | TEJGARH-132 KV JABERA NEW SINGRAMPUR | 5465 | 8381 | 11 V BHAINSA MIX | MIX | 8381 | 23.4922 | 79.7366 | talab wala | 25 KVA | 3459 | 3803 | Jabera | Jabera
492252_537573 | 1200000 | Sagar Region | 1204000 | Damoh | 1554300 | Damoh South | 1554309 | Tendukheda | TEJGARH-132 KV TENDUKHEDA TENDUKHEDA | 5471 | 8405 | 11 KV PANJI SANGA DL | MIX | 8405 | 23.4923 | 79.5376 | PULL WALA | 25 KVA | 3460 | 3806 | Tendukheda | Tendukheda
492314_385938 | 1200000 | Sagar Region | 1204000 | Damoh | 1554300 | Damoh South | 1554313 | Taradehi | TEJGARH-132 KV TEJGARH JHALON | 5468 | 12709 | 11 KV MAGDUPURA DL | MIX | 12709 | 23.4923 | 79.3859 | GUHCHI BASTI | 100 KVA | 3460 | 3806 | Tendukheda | Tendukheda
492388_370370 | 1200000 | Sagar Region | 1204000 | Damoh | 1554300 | Damoh South | 1554313 | Taradehi | TEJGARH-132 KV TEJGARH JHALON | 5468 | 8391 | 11 KV MAGDUPURA AG | AG | 8391 | 23.4924 | 79.3704 | ANADI PATEL AG | 25 KVA | 3460 | 3806 | Tendukheda | Tendukheda
492537_721357 | 1200000 | Sagar Region | 1204000 | Damoh | 1554300 | Damoh South | 1554306 | Jabera | TEJGARH-132 KV JABERA NEW SINGRAMPUR | 5465 | 8381 | 11 V BHAINSA MIX | MIX | 8381 | 23.4925 | 79.7214 | yadav wala | 25 KVA | 3459 | 3803 | Jabera | Jabera
493868_390970 | 1200000 | Sagar Region | 1204000 | Damoh | 1554300 | Damoh South | 1554313 | Taradehi | TEJGARH-132 KV TEJGARH JHALON | 5468 | 12709 | 11 KV MAGDUPURA DL | MIX | 12709 | 23.4939 | 79.391 | KHER MAAI GUHCHI | 25 KVA | 3460 | 3806 | Tendukheda | Tendukheda
494034_724700 | 1200000 | Sagar Region | 1204000 | Damoh | 1554300 | Damoh South | 1554306 | Jabera | TEJGARH-132 KV JABERA NEW SINGRAMPUR | 5465 | 8381 | 11 V BHAINSA MIX | MIX | 8381 | 23.494 | 79.7247 | Jio tower wala | 25 KVA | 3459 | 3803 | Jabera | Jabera
494205_390395 | 1200000 | Sagar Region | 1204000 | Damoh | 1554300 | Damoh South | 1554313 | Taradehi | TEJGARH-132 KV TEJGARH JHALON | 5468 | 12709 | 11 KV MAGDUPURA DL | MIX | 12709 | 23.4942 | 79.3904 | VISHWAKARMA GUHCHI | 25 KVA | 3460 | 3806 | Tendukheda | Tendukheda
494287_733886 | 1200000 | Sagar Region | 1204000 | Damoh | 1554300 | Damoh South | 1554306 | Jabera | TEJGARH-132 KV JABERA NEW SINGRAMPUR | 5465 | 8381 | 11 V BHAINSA MIX | MIX | 8381 | 23.4943 | 79.7339 | kalumar gajar wala | 25 KVA | 3459 | 3803 | Jabera | Jabera
494491_733520 | 1200000 | Sagar Region | 1204000 | Damoh | 1554300 | Damoh South | 1554306 | Jabera | TEJGARH-132 KV JABERA NEW SINGRAMPUR | 5465 | 8381 | 11 V BHAINSA MIX | MIX | 8381 | 23.4945 | 79.7335 | kalumar bast f.s wala | 25 KVA | 3459 | 3803 | Jabera | Jabera
494669_529866 | 1200000 | Sagar Region | 1204000 | Damoh | 1554300 | Damoh South | 1554309 | Tendukheda | TEJGARH-132 KV TENDUKHEDA TENDUKHEDA | 5471 | 8405 | 11 KV PANJI SANGA DL | MIX | 8405 | 23.4947 | 79.5299 | SANAGA COLONY 1 | 25 KVA | 3460 | 3806 | Tendukheda | Tendukheda
495104_528732 | 1200000 | Sagar Region | 1204000 | Damoh | 1554300 | Damoh South | 1554309 | Tendukheda | TEJGARH-132 KV TENDUKHEDA TENDUKHEDA | 5471 | 8405 | 11 KV PANJI SANGA DL | MIX | 8405 | 23.4951 | 79.5287 | SANAGA COLONY 2 | 25 KVA | 3460 | 3806 | Tendukheda | Tendukheda
495249_729969 | 1200000 | Sagar Region | 1204000 | Damoh | 1554300 | Damoh South | 1554306 | Jabera | TEJGARH-132 KV JABERA NEW SINGRAMPUR | 5465 | 8381 | 11 V BHAINSA MIX | MIX | 8381 | 23.4952 | 79.73 | road wala shoubhagya wala | 25 KVA | 3459 | 3803 | Jabera | Jabera
495272_530356 | 1200000 | Sagar Region | 1204000 | Damoh | 1554300 | Damoh South | 1554309 | Tendukheda | TEJGARH-132 KV TENDUKHEDA TENDUKHEDA | 5471 | 8405 | 11 KV PANJI SANGA DL | MIX | 8405 | 23.4953 | 79.5304 | SANGA NURSURY | 25 KVA | 3460 | 3806 | Tendukheda | Tendukheda
495477_732456 | 1200000 | Sagar Region | 1204000 | Damoh | 1554300 | Damoh South | 1554306 | Jabera | TEJGARH-132 KV JABERA NEW SINGRAMPUR | 5465 | 8381 | 11 V BHAINSA MIX | MIX | 8381 | 23.4955 | 79.7325 | krisna kumar wala | 25 KVA | 3459 | 3803 | Jabera | Jabera
496814_370604 | 1200000 | Sagar Region | 1204000 | Damoh | 1554300 | Damoh South | 1554313 | Taradehi | TEJGARH-132 KV TEJGARH JHALON | 5468 | 8391 | 11 KV MAGDUPURA AG | AG | 8391 | 23.4968 | 79.3706 | HARIRAM CHOUDRY ANCHALPURA | 25 KVA | 3460 | 3806 | Tendukheda | Tendukheda
497004_534414 | 1200000 | Sagar Region | 1204000 | Damoh | 1554300 | Damoh South | 1554309 | Tendukheda | TEJGARH-132 KV TENDUKHEDA TENDUKHEDA | 5471 | 8405 | 11 KV PANJI SANGA DL | MIX | 8405 | 23.497 | 79.5344 | KHAMKHEDA BASTI | 25 KVA | 3460 | 3806 | Tendukheda | Tendukheda
497582_541918 | 1200000 | Sagar Region | 1204000 | Damoh | 1554300 | Damoh South | 1554309 | Tendukheda | TEJGARH-132 KV TENDUKHEDA TENDUKHEDA | 5471 | 8405 | 11 KV PANJI SANGA DL | MIX | 8405 | 23.4976 | 79.5419 | KHAMKHEDA TAPRIYA | 25 KVA | 3460 | 3806 | Tendukheda | Tendukheda
498713_376088 | 1200000 | Sagar Region | 1204000 | Damoh | 1554300 | Damoh South | 1554313 | Taradehi | TEJGARH-132 KV TEJGARH JHALON | 5468 | 12709 | 11 KV MAGDUPURA DL | MIX | 12709 | 23.4987 | 79.3761 | ANCHALPURA BASTI | 100 KVA | 3460 | 3806 | Tendukheda | Tendukheda
498795_765206 | 1200000 | Sagar Region | 1204000 | Damoh | 1554300 | Damoh South | 1554306 | Jabera | TEJGARH-132 KV JABERA NEW SINGRAMPUR | 5465 | 8381 | 11 V BHAINSA MIX | MIX | 8381 | 23.4988 | 79.7652 | yadav mohalla wala | 25 KVA | 3459 | 3803 | Jabera | Jabera
498971_733590 | 1200000 | Sagar Region | 1204000 | Damoh | 1554300 | Damoh South | 1554306 | Jabera | TEJGARH-132 KV JABERA NEW SINGRAMPUR | 5465 | 8381 | 11 V BHAINSA MIX | MIX | 8381 | 23.499 | 79.7336 | khamariya basti wala | 63 KVA | 3459 | 3803 | Jabera | Jabera
499728_527332 | 1200000 | Sagar Region | 1204000 | Damoh | 1554300 | Damoh South | 1554309 | Tendukheda | TEJGARH-132 KV TENDUKHEDA TENDUKHEDA | 5471 | 8405 | 11 KV PANJI SANGA DL | MIX | 8405 | 23.4997 | 79.5273 | W/W SANGA | 25 KVA | 3460 | 3806 | Tendukheda | Tendukheda
499967_532728 | 1200000 | Sagar Region | 1204000 | Damoh | 1554300 | Damoh South | 1554309 | Tendukheda | TEJGARH-132 KV TENDUKHEDA TENDUKHEDA | 5471 | 8405 | 11 KV PANJI SANGA DL | MIX | 8405 | 23.5 | 79.5327 | SANGA HARIJAN WALA 2 | 25 KVA | 3460 | 3806 | Tendukheda | Tendukheda
500250_528683 | 1200000 | Sagar Region | 1204000 | Damoh | 1554300 | Damoh South | 1554309 | Tendukheda | TEJGARH-132 KV TENDUKHEDA TENDUKHEDA | 5471 | 8405 | 11 KV PANJI SANGA DL | MIX | 8405 | 23.5003 | 79.5287 | REALIANCE TOWER SANGA | 25 KVA | 3460 | 3806 | Tendukheda | Tendukheda
500275_529042 | 1200000 | Sagar Region | 1204000 | Damoh | 1554300 | Damoh South | 1554309 | Tendukheda | TEJGARH-132 KV TENDUKHEDA TENDUKHEDA | 5471 | 8405 | 11 KV PANJI SANGA DL | MIX | 8405 | 23.5003 | 79.529 | JAIN MANDIR KE PASS SANGA | 25 KVA | 3460 | 3806 | Tendukheda | Tendukheda
500412_545223 | 1200000 | Sagar Region | 1204000 | Damoh | 1554300 | Damoh South | 1554309 | Tendukheda | TEJGARH-132 KV TENDUKHEDA TENDUKHEDA | 5471 | 8405 | 11 KV PANJI SANGA DL | MIX | 8405 | 23.5004 | 79.5452 | SANGA NURSURY | 25 KVA | 3460 | 3806 | Tendukheda | Tendukheda
500419_529513 | 1200000 | Sagar Region | 1204000 | Damoh | 1554300 | Damoh South | 1554309 | Tendukheda | TEJGARH-132 KV TENDUKHEDA TENDUKHEDA | 5471 | 8405 | 11 KV PANJI SANGA DL | MIX | 8405 | 23.5004 | 79.5295 | JIO TOWER SANGA | 25 KVA | 3460 | 3806 | Tendukheda | Tendukheda
500614_530973 | 1200000 | Sagar Region | 1204000 | Damoh | 1554300 | Damoh South | 1554309 | Tendukheda | TEJGARH-132 KV TENDUKHEDA TENDUKHEDA | 5471 | 8405 | 11 KV PANJI SANGA DL | MIX | 8405 | 23.5006 | 79.531 | SOSCITY SANGA | 25 KVA | 3460 | 3806 | Tendukheda | Tendukheda
500947_764291 | 1200000 | Sagar Region | 1204000 | Damoh | 1554300 | Damoh South | 1554306 | Jabera | TEJGARH-132 KV JABERA NEW SINGRAMPUR | 5465 | 8381 | 11 V BHAINSA MIX | MIX | 8381 | 23.5009 | 79.7643 | rgy gurraha basti wala | 25 KVA | 3459 | 3803 | Jabera | Jabera
501101_374938 | 1200000 | Sagar Region | 1204000 | Damoh | 1554300 | Damoh South | 1554313 | Taradehi | TEJGARH-132 KV TEJGARH JHALON | 5468 | 8391 | 11 KV MAGDUPURA AG | AG | 8391 | 23.5011 | 79.3749 | NADIYA GHAT ANCHALPURA | 63 KVA | 3460 | 3806 | Tendukheda | Tendukheda
501643_388395 | 1200000 | Sagar Region | 1204000 | Damoh | 1554300 | Damoh South | 1554308 | Tejgarh | TEJGARH-132 KV TEJGARH JHALON | 5468 | 8393 | 11 KV PURA AG | AG | 8393 | 23.5016 | 79.3884 | anchapura har me | 63 KVA | 3460 | 3806 | Tendukheda | Tendukheda
502399_532547 | 1200000 | Sagar Region | 1204000 | Damoh | 1554300 | Damoh South | 1554309 | Tendukheda | TEJGARH-132 KV TENDUKHEDA TENDUKHEDA | 5471 | 8405 | 11 KV PANJI SANGA DL | MIX | 8405 | 23.5024 | 79.5325 | SANAGA AHIRWAR MUHLLA | 25 KVA | 3460 | 3806 | Tendukheda | Tendukheda
502617_530767 | 1200000 | Sagar Region | 1204000 | Damoh | 1554300 | Damoh South | 1554309 | Tendukheda | TEJGARH-132 KV TENDUKHEDA TENDUKHEDA | 5471 | 8405 | 11 KV PANJI SANGA DL | MIX | 8405 | 23.5026 | 79.5308 | MAIN ROAD SANGA | 25 KVA | 3460 | 3806 | Tendukheda | Tendukheda
503298_761196 | 1200000 | Sagar Region | 1204000 | Damoh | 1554300 | Damoh South | 1554306 | Jabera | TEJGARH-132 KV JABERA NEW SINGRAMPUR | 5465 | 8381 | 11 V BHAINSA MIX | MIX | 8381 | 23.5033 | 79.7612 | jamuniya wala | 25 KVA | 3459 | 3803 | Jabera | Jabera
503437_531494 | 1200000 | Sagar Region | 1204000 | Damoh | 1554300 | Damoh South | 1554309 | Tendukheda | TEJGARH-132 KV TENDUKHEDA TENDUKHEDA | 5471 | 8405 | 11 KV PANJI SANGA DL | MIX | 8405 | 23.5034 | 79.5315 | RENJ OFFICE KE PASS | 25 KVA | 3460 | 3806 | Tendukheda | Tendukheda
504793_738063 | 1200000 | Sagar Region | 1204000 | Damoh | 1554300 | Damoh South | 1554306 | Jabera | TEJGARH-132 KV JABERA NEW SINGRAMPUR | 5465 | 8381 | 11 V BHAINSA MIX | MIX | 8381 | 23.5048 | 79.7381 | majiya tola devri | 63 KVA | 3459 | 3803 | Jabera | Jabera
505247_738316 | 1200000 | Sagar Region | 1204000 | Damoh | 1554300 | Damoh South | 1554306 | Jabera | TEJGARH-132 KV JABERA NEW SINGRAMPUR | 5465 | 8381 | 11 V BHAINSA MIX | MIX | 8381 | 23.5052 | 79.7383 | tailya wala devri | 25 KVA | 3459 | 3803 | Jabera | Jabera
506064_394449 | 1200000 | Sagar Region | 1204000 | Damoh | 1554300 | Damoh South | 1554313 | Taradehi | TEJGARH-132 KV TEJGARH JHALON | 5468 | 12709 | 11 KV MAGDUPURA DL | MIX | 12709 | 23.5061 | 79.3944 | BANSAPURA BASTI | 25 KVA | 3460 | 3806 | Tendukheda | Tendukheda
506071_531650 | 1200000 | Sagar Region | 1204000 | Damoh | 1554300 | Damoh South | 1554309 | Tendukheda | TEJGARH-132 KV TENDUKHEDA TENDUKHEDA | 5471 | 8405 | 11 KV PANJI SANGA DL | MIX | 8405 | 23.5061 | 79.5316 | harijan mohhalla 52kva | 25 KVA | 3460 | 3806 | Tendukheda | Tendukheda
506687_390680 | 1200000 | Sagar Region | 1204000 | Damoh | 1554300 | Damoh South | 1554313 | Taradehi | TEJGARH-132 KV TEJGARH JHALON | 5468 | 8391 | 11 KV MAGDUPURA AG | AG | 8391 | 23.5067 | 79.3907 | BANSAPURA PUMP | 100 KVA | 3460 | 3806 | Tendukheda | Tendukheda
506920_453770 | 1200000 | Sagar Region | 1204000 | Damoh | 1554300 | Damoh South | 1554308 | Tejgarh | TEJGARH-132 KV TEJGARH HINOTI | 5466 | 8384 | 11 KV MOHRA DL | MIX | 8384 | 23.5069 | 79.4538 | jio tower ke pass | 25 KVA | 3460 | 3806 | Tendukheda | Tendukheda
507204_760648 | 1200000 | Sagar Region | 1204000 | Damoh | 1554300 | Damoh South | 1554306 | Jabera | TEJGARH-132 KV JABERA NEW SINGRAMPUR | 5465 | 8381 | 11 V BHAINSA MIX | MIX | 8381 | 23.5072 | 79.7606 | chourai w.w. | 25 KVA | 3459 | 3803 | Jabera | Jabera
508153_454673 | 1200000 | Sagar Region | 1204000 | Damoh | 1554300 | Damoh South | 1554308 | Tejgarh | TEJGARH-132 KV TEJGARH HINOTI | 5466 | 8384 | 11 KV MOHRA DL | MIX | 8384 | 23.5082 | 79.4547 | main basti mohad | 25 KVA | 3460 | 3806 | Tendukheda | Tendukheda
508651_456379 | 1200000 | Sagar Region | 1204000 | Damoh | 1554300 | Damoh South | 1554308 | Tejgarh | TEJGARH-132 KV TEJGARH HINOTI | 5466 | 8384 | 11 KV MOHRA DL | MIX | 8384 | 23.5087 | 79.4564 | mohad mani basti | 25 KVA | 3460 | 3806 | Tendukheda | Tendukheda
508665_759943 | 1200000 | Sagar Region | 1204000 | Damoh | 1554300 | Damoh South | 1554306 | Jabera | TEJGARH-132 KV JABERA NEW SINGRAMPUR | 5465 | 8381 | 11 V BHAINSA MIX | MIX | 8381 | 23.5087 | 79.7599 | tedegad wala chouai | 25 KVA | 3459 | 3803 | Jabera | Jabera
508865_742664 | 1200000 | Sagar Region | 1204000 | Damoh | 1554300 | Damoh South | 1554306 | Jabera | TEJGARH-132 KV JABERA NEW SINGRAMPUR | 5465 | 8381 | 11 V BHAINSA MIX | MIX | 8381 | 23.5089 | 79.7427 | sawara basti wala | 25 KVA | 3459 | 3803 | Jabera | Jabera
509443_459967 | 1200000 | Sagar Region | 1204000 | Damoh | 1554300 | Damoh South | 1554308 | Tejgarh | TEJGARH-132 KV TEJGARH HINOTI | 5466 | 8384 | 11 KV MOHRA DL | MIX | 8384 | 23.5094 | 79.46 | mohad har ke pass | 25 KVA | 3460 | 3806 | Tendukheda | Tendukheda
509774_453974 | 1200000 | Sagar Region | 1204000 | Damoh | 1554300 | Damoh South | 1554308 | Tejgarh | TEJGARH-132 KV TEJGARH HINOTI | 5466 | 8384 | 11 KV MOHRA DL | MIX | 8384 | 23.5098 | 79.454 | mohad bsnl tower | 25 KVA | 3460 | 3806 | Tendukheda | Tendukheda
511649_454682 | 1200000 | Sagar Region | 1204000 | Damoh | 1554300 | Damoh South | 1554308 | Tejgarh | TEJGARH-132 KV TEJGARH HINOTI | 5466 | 8384 | 11 KV MOHRA DL | MIX | 8384 | 23.5116 | 79.4547 | basti mohad | 25 KVA | 3460 | 3806 | Tendukheda | Tendukheda
511709_393649 | 1200000 | Sagar Region | 1204000 | Damoh | 1554300 | Damoh South | 1554308 | Tejgarh | TEJGARH-132 KV TEJGARH JHALON | 5468 | 8393 | 11 KV PURA AG | AG | 8393 | 23.5117 | 79.3936 | PURA HAR ME | 25 KVA | 3460 | 3806 | Tendukheda | Tendukheda
512274_362576 | 1200000 | Sagar Region | 1204000 | Damoh | 1554300 | Damoh South | 1554308 | Tejgarh | TEJGARH-132 KV TEJGARH JHALON | 5468 | 8392 | 11 KV PURA DL | DL | 8392 | 23.5123 | 79.3626 | chatrawash ke pass | 25 KVA | 3458 | 3801 | Damoh | Damoh
512320_757711 | 1200000 | Sagar Region | 1204000 | Damoh | 1554300 | Damoh South | 1554306 | Jabera | TEJGARH-132 KV JABERA NEW SINGRAMPUR | 5465 | 8381 | 11 V BHAINSA MIX | MIX | 8381 | 23.5123 | 79.7577 | bhaisa basti | 63 KVA | 3459 | 3803 | Jabera | Jabera
512355_650174 | 1200000 | Sagar Region | 1204000 | Damoh | 1554300 | Damoh South | 1554306 | Jabera | TEJGARH-132 KV JABERA NEW JABERA | 5463 | 8371 | 11 KV KORTA DL | MIX | 8371 | 23.5124 | 79.6502 | parna basti wala | 63 KVA | 3459 | 3803 | Jabera | Jabera
512748_359904 | 1200000 | Sagar Region | 1204000 | Damoh | 1554300 | Damoh South | 1554308 | Tejgarh | TEJGARH-132 KV TEJGARH JHALON | 5468 | 8392 | 11 KV PURA DL | DL | 8392 | 23.5127 | 79.3599 | talab ke pass | 25 KVA | 3458 | 3801 | Damoh | Damoh
512894_359280 | 1200000 | Sagar Region | 1204000 | Damoh | 1554300 | Damoh South | 1554308 | Tejgarh | TEJGARH-132 KV TEJGARH JHALON | 5468 | 8392 | 11 KV PURA DL | DL | 8392 | 23.5129 | 79.3593 | talab ke pass | 25 KVA | 3458 | 3801 | Damoh | Damoh
513046_362734 | 1200000 | Sagar Region | 1204000 | Damoh | 1554300 | Damoh South | 1554308 | Tejgarh | TEJGARH-132 KV TEJGARH JHALON | 5468 | 8392 | 11 KV PURA DL | DL | 8392 | 23.513 | 79.3627 | main basti ke pass | 100 KVA | 3458 | 3801 | Damoh | Damoh
513081_358070 | 1200000 | Sagar Region | 1204000 | Damoh | 1554300 | Damoh South | 1554308 | Tejgarh | TEJGARH-132 KV TEJGARH JHALON | 5468 | 8392 | 11 KV PURA DL | DL | 8392 | 23.5131 | 79.3581 | talab ke pass | 25 KVA | 3458 | 3801 | Damoh | Damoh
513175_752474 | 1200000 | Sagar Region | 1204000 | Damoh | 1554300 | Damoh South | 1554306 | Jabera | TEJGARH-132 KV JABERA NEW SINGRAMPUR | 5465 | 8381 | 11 V BHAINSA MIX | MIX | 8381 | 23.5132 | 79.7525 | tawara tola shoubhagya wala | 25 KVA | 3459 | 3803 | Jabera | Jabera
513206_454611 | 1200000 | Sagar Region | 1204000 | Damoh | 1554300 | Damoh South | 1554308 | Tejgarh | TEJGARH-132 KV TEJGARH HINOTI | 5466 | 8384 | 11 KV MOHRA DL | MIX | 8384 | 23.5132 | 79.4546 | mohad basti | 25 KVA | 3460 | 3806 | Tendukheda | Tendukheda
513498_755561 | 1200000 | Sagar Region | 1204000 | Damoh | 1554300 | Damoh South | 1554306 | Jabera | TEJGARH-132 KV JABERA NEW SINGRAMPUR | 5465 | 8381 | 11 V BHAINSA MIX | MIX | 8381 | 23.5135 | 79.7556 | sawara basti wala | 63 KVA | 3459 | 3803 | Jabera | Jabera
513600_754537 | 1200000 | Sagar Region | 1204000 | Damoh | 1554300 | Damoh South | 1554306 | Jabera | TEJGARH-132 KV JABERA NEW SINGRAMPUR | 5465 | 8381 | 11 V BHAINSA MIX | MIX | 8381 | 23.5136 | 79.7545 | tawara bashti | 25 KVA | 3459 | 3803 | Jabera | Jabera
514047_850502 | 1200000 | Sagar Region | 1204000 | Damoh | 1554300 | Damoh South | 1554306 | Jabera | TEJGARH-132 KV JABERA NEW SINGRAMPUR | 5465 | 8379 | 11 KV SINGRAMPUR DL | DL | 8379 | 23.514 | 79.8505 | F.S BHADERI WALA | 25 KVA | 3459 | 3803 | Jabera | Jabera
514494_849192 | 1200000 | Sagar Region | 1204000 | Damoh | 1554300 | Damoh South | 1554306 | Jabera | TEJGARH-132 KV JABERA NEW SINGRAMPUR | 5465 | 8379 | 11 KV SINGRAMPUR DL | DL | 8379 | 23.5145 | 79.8492 | PRASHANT CHOURASIYA WALA | 25 KVA | 3459 | 3803 | Jabera | Jabera
514793_361878 | 1200000 | Sagar Region | 1204000 | Damoh | 1554300 | Damoh South | 1554308 | Tejgarh | TEJGARH-132 KV TEJGARH JHALON | 5468 | 8392 | 11 KV PURA DL | DL | 8392 | 23.5148 | 79.3619 | road ke pass aam ke ped ke pass | 25 KVA | 3458 | 3801 | Damoh | Damoh
514873_444646 | 1200000 | Sagar Region | 1204000 | Damoh | 1554300 | Damoh South | 1554308 | Tejgarh | TEJGARH-132 KV TEJGARH HINOTI | 5466 | 8384 | 11 KV MOHRA DL | MIX | 8384 | 23.5149 | 79.4446 | mohad har me | 25 KVA | 3460 | 3806 | Tendukheda | Tendukheda
514891_846672 | 1200000 | Sagar Region | 1204000 | Damoh | 1554300 | Damoh South | 1554306 | Jabera | TEJGARH-132 KV JABERA NEW SINGRAMPUR | 5465 | 8379 | 11 KV SINGRAMPUR DL | DL | 8379 | 23.5149 | 79.8467 | PURAN WALA | 25 KVA | 3459 | 3803 | Jabera | Jabera
515016_376287 | 1200000 | Sagar Region | 1204000 | Damoh | 1554300 | Damoh South | 1554308 | Tejgarh | TEJGARH-132 KV TEJGARH JHALON | 5468 | 8393 | 11 KV PURA AG | AG | 8393 | 23.515 | 79.3763 | nadhi ke pass jhapn | 63 KVA | 3458 | 3801 | Damoh | Damoh
515065_399360 | 1200000 | Sagar Region | 1204000 | Damoh | 1554300 | Damoh South | 1554308 | Tejgarh | TEJGARH-132 KV TEJGARH JHALON | 5468 | 8392 | 11 KV PURA DL | DL | 8392 | 23.5151 | 79.3994 | hari jan mohalla pura | 25 KVA | 3460 | 3806 | Tendukheda | Tendukheda
515456_837471 | 1200000 | Sagar Region | 1204000 | Damoh | 1554300 | Damoh South | 1554306 | Jabera | TEJGARH-132 KV JABERA NEW SINGRAMPUR | 5465 | 8379 | 11 KV SINGRAMPUR DL | DL | 8379 | 23.5155 | 79.8375 | BHAGWANDAS YADAV WALA | 25 KVA | 3459 | 3803 | Jabera | Jabera
515522_837788 | 1200000 | Sagar Region | 1204000 | Damoh | 1554300 | Damoh South | 1554306 | Jabera | TEJGARH-132 KV JABERA NEW SINGRAMPUR | 5465 | 8379 | 11 KV SINGRAMPUR DL | DL | 8379 | 23.5155 | 79.8378 | LAXMI DHANGAR WALA | 25 KVA | 3459 | 3803 | Jabera | Jabera
515665_680353 | 1200000 | Sagar Region | 1204000 | Damoh | 1554300 | Damoh South | 1554306 | Jabera | TEJGARH-132 KV JABERA NEW JABERA | 5463 | 8370 | 11 KV KORTA AG | AG | 8370 | 23.5157 | 79.6804 | SI WALA KARONDI | 25 KVA | 3459 | 3803 | Jabera | Jabera
515835_650846 | 1200000 | Sagar Region | 1204000 | Damoh | 1554300 | Damoh South | 1554306 | Jabera | TEJGARH-132 KV JABERA NEW JABERA | 5463 | 8371 | 11 KV KORTA DL | MIX | 8371 | 23.5158 | 79.6508 | parna colone wala | 100 KVA | 3459 | 3803 | Jabera | Jabera
515924_395664 | 1200000 | Sagar Region | 1204000 | Damoh | 1554300 | Damoh South | 1554308 | Tejgarh | TEJGARH-132 KV TEJGARH JHALON | 5468 | 8393 | 11 KV PURA AG | AG | 8393 | 23.5159 | 79.3957 | nadhi ke pass | 25 KVA | 3460 | 3806 | Tendukheda | Tendukheda
515992_455269 | 1200000 | Sagar Region | 1204000 | Damoh | 1554300 | Damoh South | 1554308 | Tejgarh | TEJGARH-132 KV TEJGARH HINOTI | 5466 | 8384 | 11 KV MOHRA DL | MIX | 8384 | 23.516 | 79.4553 | mohad w/w gorkha | 25 KVA | 3460 | 3806 | Tendukheda | Tendukheda
516086_463052 | 1200000 | Sagar Region | 1204000 | Damoh | 1554300 | Damoh South | 1554308 | Tejgarh | TEJGARH-132 KV TEJGARH HINOTI | 5466 | 8384 | 11 KV MOHRA DL | MIX | 8384 | 23.5161 | 79.4631 | ghorkha har ke pass basti | 25 KVA | 3460 | 3806 | Tendukheda | Tendukheda
516099_354777 | 1200000 | Sagar Region | 1204000 | Damoh | 1554300 | Damoh South | 1554308 | Tejgarh | TEJGARH-132 KV TEJGARH JHALON | 5468 | 8392 | 11 KV PURA DL | DL | 8392 | 23.5161 | 79.3548 | tapariya mohalla | 25 KVA | 3458 | 3801 | Damoh | Damoh
516200_366313 | 1200000 | Sagar Region | 1204000 | Damoh | 1554300 | Damoh South | 1554308 | Tejgarh | TEJGARH-132 KV TEJGARH JHALON | 5468 | 8393 | 11 KV PURA AG | AG | 8393 | 23.5162 | 79.3663 | LAKLAKA HAR ME | 25 KVA | 3458 | 3801 | Damoh | Damoh
516269_672687 | 1200000 | Sagar Region | 1204000 | Damoh | 1554300 | Damoh South | 1554306 | Jabera | TEJGARH-132 KV JABERA NEW JABERA | 5463 | 8371 | 11 KV KORTA DL | MIX | 8371 | 23.5163 | 79.6727 | karanpura colone wala | 25 KVA | 3459 | 3803 | Jabera | Jabera
516481_680501 | 1200000 | Sagar Region | 1204000 | Damoh | 1554300 | Damoh South | 1554306 | Jabera | TEJGARH-132 KV JABERA NEW JABERA | 5463 | 8370 | 11 KV KORTA AG | AG | 8370 | 23.5165 | 79.6805 | SAHAB SINGH WALA | 25 KVA | 3459 | 3803 | Jabera | Jabera
516495_389618 | 1200000 | Sagar Region | 1204000 | Damoh | 1554300 | Damoh South | 1554308 | Tejgarh | TEJGARH-132 KV TEJGARH JHALON | 5468 | 8393 | 11 KV PURA AG | AG | 8393 | 23.5165 | 79.3896 | nadhi uas par laklaka har | 25 KVA | 3458 | 3801 | Damoh | Damoh
516539_838956 | 1200000 | Sagar Region | 1204000 | Damoh | 1554300 | Damoh South | 1554306 | Jabera | TEJGARH-132 KV JABERA NEW SINGRAMPUR | 5465 | 8380 | 11 KV SINGRAMPUR - KONDAKALA AG | AG | 8380 | 23.5165 | 79.839 | pooran singh wala | 25 KVA | 3459 | 3803 | Jabera | Jabera
516835_389769 | 1200000 | Sagar Region | 1204000 | Damoh | 1554300 | Damoh South | 1554308 | Tejgarh | TEJGARH-132 KV TEJGARH JHALON | 5468 | 8393 | 11 KV PURA AG | AG | 8393 | 23.5168 | 79.3898 | nadhi sarpanch wali | 25 KVA | 3458 | 3801 | Damoh | Damoh
516863_650954 | 1200000 | Sagar Region | 1204000 | Damoh | 1554300 | Damoh South | 1554306 | Jabera | TEJGARH-132 KV JABERA NEW JABERA | 5463 | 8370 | 11 KV KORTA AG | AG | 8370 | 23.5169 | 79.651 | MASAB WALA PARNA | 25 KVA | 3459 | 3803 | Jabera | Jabera
516985_671825 | 1200000 | Sagar Region | 1204000 | Damoh | 1554300 | Damoh South | 1554306 | Jabera | TEJGARH-132 KV JABERA NEW JABERA | 5463 | 8371 | 11 KV KORTA DL | MIX | 8371 | 23.517 | 79.6718 | karanpura basti wala | 25 KVA | 3459 | 3803 | Jabera | Jabera
517293_369609 | 1200000 | Sagar Region | 1204000 | Damoh | 1554300 | Damoh South | 1554308 | Tejgarh | TEJGARH-132 KV TEJGARH JHALON | 5468 | 8393 | 11 KV PURA AG | AG | 8393 | 23.5173 | 79.3696 | jhapn har | 25 KVA | 3458 | 3801 | Damoh | Damoh
517419_681166 | 1200000 | Sagar Region | 1204000 | Damoh | 1554300 | Damoh South | 1554306 | Jabera | TEJGARH-132 KV JABERA NEW JABERA | 5463 | 8370 | 11 KV KORTA AG | AG | 8370 | 23.5174 | 79.6812 | ADIWASHI BABBA WALA KARONDI | 25 KVA | 3459 | 3803 | Jabera | Jabera
517460_382664 | 1200000 | Sagar Region | 1204000 | Damoh | 1554300 | Damoh South | 1554308 | Tejgarh | TEJGARH-132 KV TEJGARH JHALON | 5468 | 8392 | 11 KV PURA DL | DL | 8392 | 23.5175 | 79.3827 | basti road ke pass | 25 KVA | 3458 | 3801 | Damoh | Damoh
517526_363966 | 1200000 | Sagar Region | 1204000 | Damoh | 1554300 | Damoh South | 1554308 | Tejgarh | TEJGARH-132 KV TEJGARH JHALON | 5468 | 8393 | 11 KV PURA AG | AG | 8393 | 23.5175 | 79.364 | jhalon road ke pass suradehi | 25 KVA | 3458 | 3801 | Damoh | Damoh
517646_853662 | 1200000 | Sagar Region | 1204000 | Damoh | 1554300 | Damoh South | 1554306 | Jabera | TEJGARH-132 KV JABERA NEW SINGRAMPUR | 5465 | 8379 | 11 KV SINGRAMPUR DL | DL | 8379 | 23.5176 | 79.8537 | RADHE SINGH WALA | 25 KVA | 3459 | 3803 | Jabera | Jabera
517687_459069 | 1200000 | Sagar Region | 1204000 | Damoh | 1554300 | Damoh South | 1554308 | Tejgarh | TEJGARH-132 KV TEJGARH HINOTI | 5466 | 8384 | 11 KV MOHRA DL | MIX | 8384 | 23.5177 | 79.4591 | gorkha har me | 25 KVA | 3460 | 3806 | Tendukheda | Tendukheda
517702_839913 | 1200000 | Sagar Region | 1204000 | Damoh | 1554300 | Damoh South | 1554306 | Jabera | TEJGARH-132 KV JABERA NEW SINGRAMPUR | 5465 | 8380 | 11 KV SINGRAMPUR - KONDAKALA AG | AG | 8380 | 23.5177 | 79.8399 | prasant chourasiya wala | 25 KVA | 3459 | 3803 | Jabera | Jabera
517971_384303 | 1200000 | Sagar Region | 1204000 | Damoh | 1554300 | Damoh South | 1554308 | Tejgarh | TEJGARH-132 KV TEJGARH JHALON | 5468 | 8392 | 11 KV PURA DL | DL | 8392 | 23.518 | 79.3843 | pani ki tanki pass | 25 KVA | 3458 | 3801 | Damoh | Damoh
518089_371922 | 1200000 | Sagar Region | 1204000 | Damoh | 1554300 | Damoh South | 1554308 | Tejgarh | TEJGARH-132 KV TEJGARH JHALON | 5468 | 8393 | 11 KV PURA AG | AG | 8393 | 23.5181 | 79.3719 | nadi pass jhapan har | 25 KVA | 3458 | 3801 | Damoh | Damoh
518224_840893 | 1200000 | Sagar Region | 1204000 | Damoh | 1554300 | Damoh South | 1554306 | Jabera | TEJGARH-132 KV JABERA NEW SINGRAMPUR | 5465 | 8380 | 11 KV SINGRAMPUR - KONDAKALA AG | AG | 8380 | 23.5182 | 79.8409 | babu singh wala | 25 KVA | 3459 | 3803 | Jabera | Jabera
518326_840486 | 1200000 | Sagar Region | 1204000 | Damoh | 1554300 | Damoh South | 1554306 | Jabera | TEJGARH-132 KV JABERA NEW SINGRAMPUR | 5465 | 8380 | 11 KV SINGRAMPUR - KONDAKALA AG | AG | 8380 | 23.5183 | 79.8405 | VIRENDRA PATEL WALA | 25 KVA | 3459 | 3803 | Jabera | Jabera
518552_656576 | 1200000 | Sagar Region | 1204000 | Damoh | 1554300 | Damoh South | 1554306 | Jabera | TEJGARH-132 KV JABERA NEW JABERA | 5463 | 8371 | 11 KV KORTA DL | MIX | 8371 | 23.5186 | 79.6566 | mahesh wala | 100 KVA | 3459 | 3803 | Jabera | Jabera
518700_382131 | 1200000 | Sagar Region | 1204000 | Damoh | 1554300 | Damoh South | 1554308 | Tejgarh | TEJGARH-132 KV TEJGARH JHALON | 5468 | 8392 | 11 KV PURA DL | DL | 8392 | 23.5187 | 79.3821 | jio tower ke pass | 25 KVA | 3458 | 3801 | Damoh | Damoh
518719_682358 | 1200000 | Sagar Region | 1204000 | Damoh | 1554300 | Damoh South | 1554306 | Jabera | TEJGARH-132 KV JABERA NEW JABERA | 5463 | 8370 | 11 KV KORTA AG | AG | 8370 | 23.5187 | 79.6824 | MUKESH GOUND WALA | 25 KVA | 3459 | 3803 | Jabera | Jabera
518956_681318 | 1200000 | Sagar Region | 1204000 | Damoh | 1554300 | Damoh South | 1554306 | Jabera | TEJGARH-132 KV JABERA NEW JABERA | 5463 | 8370 | 11 KV KORTA AG | AG | 8370 | 23.519 | 79.6813 | ANAND SET WALA | 25 KVA | 3459 | 3803 | Jabera | Jabera
518999_382243 | 1200000 | Sagar Region | 1204000 | Damoh | 1554300 | Damoh South | 1554308 | Tejgarh | TEJGARH-132 KV TEJGARH JHALON | 5468 | 8392 | 11 KV PURA DL | DL | 8392 | 23.519 | 79.3822 | jhalon road ke pass wala | 25 KVA | 3458 | 3801 | Damoh | Damoh
519074_394901 | 1200000 | Sagar Region | 1204000 | Damoh | 1554300 | Damoh South | 1554308 | Tejgarh | TEJGARH-132 KV TEJGARH JHALON | 5468 | 8393 | 11 KV PURA AG | AG | 8393 | 23.5191 | 79.3949 | nadhi ke pass pura | 25 KVA | 3460 | 3806 | Tendukheda | Tendukheda
519290_672158 | 1200000 | Sagar Region | 1204000 | Damoh | 1554300 | Damoh South | 1554306 | Jabera | TEJGARH-132 KV JABERA NEW JABERA | 5463 | 8371 | 11 KV KORTA DL | MIX | 8371 | 23.5193 | 79.6722 | sarpanch wala | 25 KVA | 3459 | 3803 | Jabera | Jabera
519307_390410 | 1200000 | Sagar Region | 1204000 | Damoh | 1554300 | Damoh South | 1554308 | Tejgarh | TEJGARH-132 KV TEJGARH JHALON | 5468 | 8393 | 11 KV PURA AG | AG | 8393 | 23.5193 | 79.3904 | nadhi uas par laklaka har | 25 KVA | 3458 | 3801 | Damoh | Damoh
519355_374400 | 1200000 | Sagar Region | 1204000 | Damoh | 1554300 | Damoh South | 1554308 | Tejgarh | TEJGARH-132 KV TEJGARH JHALON | 5468 | 8393 | 11 KV PURA AG | AG | 8393 | 23.5194 | 79.3744 | nadhi ke pass jhapan har | 25 KVA | 3458 | 3801 | Damoh | Damoh
519448_832800 | 1200000 | Sagar Region | 1204000 | Damoh | 1554300 | Damoh South | 1554306 | Jabera | TEJGARH-132 KV JABERA NEW SINGRAMPUR | 5465 | 8379 | 11 KV SINGRAMPUR DL | DL | 8379 | 23.5194 | 79.8328 | BHADERI ROAD WALA | 25 KVA | 3459 | 3803 | Jabera | Jabera
519709_664994 | 1200000 | Sagar Region | 1204000 | Damoh | 1554300 | Damoh South | 1554306 | Jabera | TEJGARH-132 KV JABERA NEW JABERA | 5463 | 8371 | 11 KV KORTA DL | MIX | 8371 | 23.5197 | 79.665 | harat basti wala | 63 KVA | 3459 | 3803 | Jabera | Jabera
519995_383648 | 1200000 | Sagar Region | 1204000 | Damoh | 1554300 | Damoh South | 1554308 | Tejgarh | TEJGARH-132 KV TEJGARH JHALON | 5468 | 8392 | 11 KV PURA DL | DL | 8392 | 23.52 | 79.3836 | main basti ke pass | 25 KVA | 3458 | 3801 | Damoh | Damoh
520108_385433 | 1200000 | Sagar Region | 1204000 | Damoh | 1554300 | Damoh South | 1554308 | Tejgarh | TEJGARH-132 KV TEJGARH JHALON | 5468 | 8392 | 11 KV PURA DL | DL | 8392 | 23.5201 | 79.3854 | nadhi ke rasta ke pass | 25 KVA | 3458 | 3801 | Damoh | Damoh
520137_383627 | 1200000 | Sagar Region | 1204000 | Damoh | 1554300 | Damoh South | 1554308 | Tejgarh | TEJGARH-132 KV TEJGARH JHALON | 5468 | 8392 | 11 KV PURA DL | DL | 8392 | 23.5201 | 79.3836 | tower ke pass | 25 KVA | 3458 | 3801 | Damoh | Damoh
520583_463500 | 1200000 | Sagar Region | 1204000 | Damoh | 1554300 | Damoh South | 1554308 | Tejgarh | TEJGARH-132 KV TEJGARH HINOTI | 5466 | 8384 | 11 KV MOHRA DL | MIX | 8384 | 23.5206 | 79.4635 | godkha basti | 25 KVA | 3460 | 3806 | Tendukheda | Tendukheda
520696_663579 | 1200000 | Sagar Region | 1204000 | Damoh | 1554300 | Damoh South | 1554306 | Jabera | TEJGARH-132 KV JABERA NEW JABERA | 5463 | 8371 | 11 KV KORTA DL | MIX | 8371 | 23.5207 | 79.6636 | heera singh wala | 25 KVA | 3459 | 3803 | Jabera | Jabera
520703_841034 | 1200000 | Sagar Region | 1204000 | Damoh | 1554300 | Damoh South | 1554306 | Jabera | TEJGARH-132 KV JABERA NEW SINGRAMPUR | 5465 | 8380 | 11 KV SINGRAMPUR - KONDAKALA AG | AG | 8380 | 23.5207 | 79.841 | jahar singh wala | 25 KVA | 3459 | 3803 | Jabera | Jabera
520768_390985 | 1200000 | Sagar Region | 1204000 | Damoh | 1554300 | Damoh South | 1554308 | Tejgarh | TEJGARH-132 KV TEJGARH JHALON | 5468 | 8393 | 11 KV PURA AG | AG | 8393 | 23.5208 | 79.391 | nadhi laklaka har | 25 KVA | 3458 | 3801 | Damoh | Damoh
520848_436800 | 1200000 | Sagar Region | 1204000 | Damoh | 1554300 | Damoh South | 1554308 | Tejgarh | TEJGARH-132 KV TEJGARH HINOTI | 5466 | 8384 | 11 KV MOHRA DL | MIX | 8384 | 23.5208 | 79.4368 | main basti wala dtr | 25 KVA | 3460 | 3806 | Tendukheda | Tendukheda
520852_768028 | 1200000 | Sagar Region | 1204000 | Damoh | 1554300 | Damoh South | 1554306 | Jabera | TEJGARH-132 KV JABERA NEW SINGRAMPUR | 5465 | 8381 | 11 V BHAINSA MIX | MIX | 8381 | 23.5209 | 79.768 | bhaisa rest house wala | 25 KVA | 3459 | 3803 | Jabera | Jabera
520868_670770 | 1200000 | Sagar Region | 1204000 | Damoh | 1554300 | Damoh South | 1554306 | Jabera | TEJGARH-132 KV JABERA NEW JABERA | 5463 | 8371 | 11 KV KORTA DL | MIX | 8371 | 23.5209 | 79.6708 | jio tower wala | 25 KVA | 3459 | 3803 | Jabera | Jabera
521119_382036 | 1200000 | Sagar Region | 1204000 | Damoh | 1554300 | Damoh South | 1554308 | Tejgarh | TEJGARH-132 KV TEJGARH JHALON | 5468 | 8392 | 11 KV PURA DL | DL | 8392 | 23.5211 | 79.382 | imaliyagaht road ke pass | 25 KVA | 3458 | 3801 | Damoh | Damoh
521181_384944 | 1200000 | Sagar Region | 1204000 | Damoh | 1554300 | Damoh South | 1554308 | Tejgarh | TEJGARH-132 KV TEJGARH JHALON | 5468 | 8392 | 11 KV PURA DL | DL | 8392 | 23.5212 | 79.3849 | mohan ke ghar pass | 25 KVA | 3458 | 3801 | Damoh | Damoh
521197_460402 | 1200000 | Sagar Region | 1204000 | Damoh | 1554300 | Damoh South | 1554308 | Tejgarh | TEJGARH-132 KV TEJGARH HINOTI | 5466 | 8384 | 11 KV MOHRA DL | MIX | 8384 | 23.5212 | 79.4604 | mohad road school pass | 25 KVA | 3460 | 3806 | Tendukheda | Tendukheda
521310_395630 | 1200000 | Sagar Region | 1204000 | Damoh | 1554300 | Damoh South | 1554308 | Tejgarh | TEJGARH-132 KV TEJGARH JHALON | 5468 | 8393 | 11 KV PURA AG | AG | 8393 | 23.5213 | 79.3956 | nadhi ke pass | 25 KVA | 3460 | 3806 | Tendukheda | Tendukheda
521490_857284 | 1200000 | Sagar Region | 1204000 | Damoh | 1554300 | Damoh South | 1554306 | Jabera | TEJGARH-132 KV JABERA NEW SINGRAMPUR | 5465 | 8379 | 11 KV SINGRAMPUR DL | DL | 8379 | 23.5215 | 79.8573 | GHANA BASTI WALA | 63 KVA | 3459 | 3803 | Jabera | Jabera
521504_385032 | 1200000 | Sagar Region | 1204000 | Damoh | 1554300 | Damoh South | 1554308 | Tejgarh | TEJGARH-132 KV TEJGARH JHALON | 5468 | 8392 | 11 KV PURA DL | DL | 8392 | 23.5215 | 79.385 | basti ke pass | 100 KVA | 3458 | 3801 | Damoh | Damoh
521769_438830 | 1200000 | Sagar Region | 1204000 | Damoh | 1554300 | Damoh South | 1554308 | Tejgarh | TEJGARH-132 KV TEJGARH HINOTI | 5466 | 8384 | 11 KV MOHRA DL | MIX | 8384 | 23.5218 | 79.4388 | main road karodi | 25 KVA | 3460 | 3806 | Tendukheda | Tendukheda
521983_384107 | 1200000 | Sagar Region | 1204000 | Damoh | 1554300 | Damoh South | 1554308 | Tejgarh | TEJGARH-132 KV TEJGARH JHALON | 5468 | 8392 | 11 KV PURA DL | DL | 8392 | 23.522 | 79.3841 | ram singh ki bari ke pass | 25 KVA | 3458 | 3801 | Damoh | Damoh
521998_667660 | 1200000 | Sagar Region | 1204000 | Damoh | 1554300 | Damoh South | 1554306 | Jabera | TEJGARH-132 KV JABERA NEW JABERA | 5463 | 8370 | 11 KV KORTA AG | AG | 8370 | 23.522 | 79.6677 | RAJKUMAR SONI WALA | 25 KVA | 3459 | 3803 | Jabera | Jabera
522251_665629 | 1200000 | Sagar Region | 1204000 | Damoh | 1554300 | Damoh South | 1554306 | Jabera | TEJGARH-132 KV JABERA NEW JABERA | 5463 | 8371 | 11 KV KORTA DL | MIX | 8371 | 23.5223 | 79.6656 | mahguwa basti wala | 63 KVA | 3459 | 3803 | Jabera | Jabera
522284_378750 | 1200000 | Sagar Region | 1204000 | Damoh | 1554300 | Damoh South | 1554308 | Tejgarh | TEJGARH-132 KV TEJGARH JHALON | 5468 | 8393 | 11 KV PURA AG | AG | 8393 | 23.5223 | 79.3787 | NADHI KE PASS LAKLAA | 25 KVA | 3458 | 3801 | Damoh | Damoh
522561_857888 | 1200000 | Sagar Region | 1204000 | Damoh | 1554300 | Damoh South | 1554306 | Jabera | TEJGARH-132 KV JABERA NEW SINGRAMPUR | 5465 | 8379 | 11 KV SINGRAMPUR DL | DL | 8379 | 23.5226 | 79.8579 | PAPPU MAHRAJ WALA | 25 KVA | 3459 | 3803 | Jabera | Jabera
522671_376189 | 1200000 | Sagar Region | 1204000 | Damoh | 1554300 | Damoh South | 1554308 | Tejgarh | TEJGARH-132 KV TEJGARH JHALON | 5468 | 8392 | 11 KV PURA DL | DL | 8392 | 23.5227 | 79.3762 | high school ke pass | 25 KVA | 3458 | 3801 | Damoh | Damoh
522724_376642 | 1200000 | Sagar Region | 1204000 | Damoh | 1554300 | Damoh South | 1554308 | Tejgarh | TEJGARH-132 KV TEJGARH JHALON | 5468 | 8392 | 11 KV PURA DL | DL | 8392 | 23.5227 | 79.3766 | school ke pass | 25 KVA | 3458 | 3801 | Damoh | Damoh
522852_391780 | 1200000 | Sagar Region | 1204000 | Damoh | 1554300 | Damoh South | 1554308 | Tejgarh | TEJGARH-132 KV TEJGARH JHALON | 5468 | 8393 | 11 KV PURA AG | AG | 8393 | 23.5229 | 79.3918 | nadhi uas par laklaka har | 25 KVA | 3458 | 3801 | Damoh | Damoh
522891_680438 | 1200000 | Sagar Region | 1204000 | Damoh | 1554300 | Damoh South | 1554306 | Jabera | TEJGARH-132 KV JABERA NEW JABERA | 5463 | 8370 | 11 KV KORTA AG | AG | 8370 | 23.5229 | 79.6804 | KARONDI BASTI WALA | 63 KVA | 3459 | 3803 | Jabera | Jabera
522941_830205 | 1200000 | Sagar Region | 1204000 | Damoh | 1554300 | Damoh South | 1554306 | Jabera | TEJGARH-132 KV JABERA NEW SINGRAMPUR | 5465 | 8379 | 11 KV SINGRAMPUR DL | DL | 8379 | 23.5229 | 79.8302 | GUBRA BASTI WALA | 100 KVA | 3459 | 3803 | Jabera | Jabera
522957_678981 | 1200000 | Sagar Region | 1204000 | Damoh | 1554300 | Damoh South | 1554306 | Jabera | TEJGARH-132 KV JABERA NEW JABERA | 5463 | 8370 | 11 KV KORTA AG | AG | 8370 | 23.523 | 79.679 | RAJKUMAR GHOSI WALA KARONDI | 25 KVA | 3459 | 3803 | Jabera | Jabera
523179_448053 | 1200000 | Sagar Region | 1204000 | Damoh | 1554300 | Damoh South | 1554308 | Tejgarh | TEJGARH-132 KV TEJGARH HINOTI | 5466 | 8383 | 11 KV HINOTI/MOHRA AG | AG | 8383 | 23.5232 | 79.4481 | ghorkha ke pass | 25 KVA | 3460 | 3806 | Tendukheda | Tendukheda
523209_768098 | 1200000 | Sagar Region | 1204000 | Damoh | 1554300 | Damoh South | 1554306 | Jabera | TEJGARH-132 KV JABERA NEW SINGRAMPUR | 5465 | 8381 | 11 V BHAINSA MIX | MIX | 8381 | 23.5232 | 79.7681 | rgy wala tilgawa | 25 KVA | 3459 | 3803 | Jabera | Jabera
523269_681539 | 1200000 | Sagar Region | 1204000 | Damoh | 1554300 | Damoh South | 1554306 | Jabera | TEJGARH-132 KV JABERA NEW JABERA | 5463 | 8370 | 11 KV KORTA AG | AG | 8370 | 23.5233 | 79.6815 | JANKI DUBEY WALA | 25 KVA | 3459 | 3803 | Jabera | Jabera
523664_670984 | 1200000 | Sagar Region | 1204000 | Damoh | 1554300 | Damoh South | 1554306 | Jabera | TEJGARH-132 KV JABERA NEW JABERA | 5463 | 8370 | 11 KV KORTA AG | AG | 8370 | 23.5237 | 79.671 | SATISH WALA | 25 KVA | 3459 | 3803 | Jabera | Jabera
523849_858636 | 1200000 | Sagar Region | 1204000 | Damoh | 1554300 | Damoh South | 1554306 | Jabera | TEJGARH-132 KV JABERA NEW SINGRAMPUR | 5465 | 8379 | 11 KV SINGRAMPUR DL | DL | 8379 | 23.5238 | 79.8586 | SURKANT TIWARI WALA | 25 KVA | 3459 | 3803 | Jabera | Jabera
525726_671548 | 1200000 | Sagar Region | 1204000 | Damoh | 1554300 | Damoh South | 1554306 | Jabera | TEJGARH-132 KV JABERA NEW JABERA | 5463 | 8370 | 11 KV KORTA AG | AG | 8370 | 23.5257 | 79.6715 | SAROJRANI PATEL WALA | 25 KVA | 3459 | 3803 | Jabera | Jabera
525849_828926 | 1200000 | Sagar Region | 1204000 | Damoh | 1554300 | Damoh South | 1554306 | Jabera | TEJGARH-132 KV JABERA NEW SINGRAMPUR | 5465 | 8379 | 11 KV SINGRAMPUR DL | DL | 8379 | 23.5258 | 79.8289 | F.S. WALA GUBRA KALA | 25 KVA | 3459 | 3803 | Jabera | Jabera
526317_845255 | 1200000 | Sagar Region | 1204000 | Damoh | 1554300 | Damoh South | 1554306 | Jabera | TEJGARH-132 KV JABERA NEW SINGRAMPUR | 5465 | 8380 | 11 KV SINGRAMPUR - KONDAKALA AG | AG | 8380 | 23.5263 | 79.8453 | suryakant tiwari | 25 KVA | 3459 | 3803 | Jabera | Jabera
526337_680063 | 1200000 | Sagar Region | 1204000 | Damoh | 1554300 | Damoh South | 1554306 | Jabera | TEJGARH-132 KV JABERA NEW JABERA | 5463 | 8371 | 11 KV KORTA DL | MIX | 8371 | 23.5263 | 79.6801 | karondi tola wala | 25 KVA | 3459 | 3803 | Jabera | Jabera
527398_678783 | 1200000 | Sagar Region | 1204000 | Damoh | 1554300 | Damoh South | 1554306 | Jabera | TEJGARH-132 KV JABERA NEW JABERA | 5463 | 8371 | 11 KV KORTA DL | MIX | 8371 | 23.5274 | 79.6788 | mandir wala | 25 KVA | 3459 | 3803 | Jabera | Jabera
527975_391844 | 1200000 | Sagar Region | 1204000 | Damoh | 1554300 | Damoh South | 1554308 | Tejgarh | TEJGARH-132 KV TEJGARH JHALON | 5468 | 8393 | 11 KV PURA AG | AG | 8393 | 23.528 | 79.3918 | nadhi uas par laklaka har | 25 KVA | 3458 | 3801 | Damoh | Damoh
528312_767188 | 1200000 | Sagar Region | 1204000 | Damoh | 1554300 | Damoh South | 1554306 | Jabera | TEJGARH-132 KV JABERA NEW SINGRAMPUR | 5465 | 8381 | 11 V BHAINSA MIX | MIX | 8381 | 23.5283 | 79.7672 | bhaisa rest house wala | 25 KVA | 3459 | 3803 | Jabera | Jabera
528353_401534 | 1200000 | Sagar Region | 1204000 | Damoh | 1554300 | Damoh South | 1554308 | Tejgarh | TEJGARH-132 KV TEJGARH JHALON | 5468 | 8392 | 11 KV PURA DL | DL | 8392 | 23.5284 | 79.4015 | panchayat ke pass | 25 KVA | 3460 | 3806 | Tendukheda | Tendukheda
528459_827397 | 1200000 | Sagar Region | 1204000 | Damoh | 1554300 | Damoh South | 1554306 | Jabera | TEJGARH-132 KV JABERA NEW SINGRAMPUR | 5465 | 8379 | 11 KV SINGRAMPUR DL | DL | 8379 | 23.5285 | 79.8274 | HAJARA WALA | 100 KVA | 3459 | 3803 | Jabera | Jabera
528777_446688 | 1200000 | Sagar Region | 1204000 | Damoh | 1554300 | Damoh South | 1554308 | Tejgarh | TEJGARH-132 KV TEJGARH HINOTI | 5466 | 8383 | 11 KV HINOTI/MOHRA AG | AG | 8383 | 23.5288 | 79.4467 | maohad gaflu har me | 25 KVA | 3460 | 3806 | Tendukheda | Tendukheda
528777_545570 | 1200000 | Sagar Region | 1204000 | Damoh | 1554300 | Damoh South | 1554308 | Tejgarh | TEJGARH-132KV TEJGARH TEJGARH | 5469 | 8395 | 11 KV KHAMARIA DL | MIX | 8395 | 23.5288 | 79.5456 | harrai ke pas | 25 KVA | 3460 | 3806 | Tendukheda | Tendukheda
528886_391179 | 1200000 | Sagar Region | 1204000 | Damoh | 1554300 | Damoh South | 1554308 | Tejgarh | TEJGARH-132 KV TEJGARH JHALON | 5468 | 8393 | 11 KV PURA AG | AG | 8393 | 23.5289 | 79.3912 | nadhi uas par laklaka har | 25 KVA | 3458 | 3801 | Damoh | Damoh
528927_833421 | 1200000 | Sagar Region | 1204000 | Damoh | 1554300 | Damoh South | 1554306 | Jabera | TEJGARH-132 KV JABERA NEW SINGRAMPUR | 5465 | 8380 | 11 KV SINGRAMPUR - KONDAKALA AG | AG | 8380 | 23.5289 | 79.8334 | hardua memar har wala | 63 KVA | 3459 | 3803 | Jabera | Jabera
528950_450122 | 1200000 | Sagar Region | 1204000 | Damoh | 1554300 | Damoh South | 1554308 | Tejgarh | TEJGARH-132 KV TEJGARH HINOTI | 5466 | 8383 | 11 KV HINOTI/MOHRA AG | AG | 8383 | 23.5289 | 79.4501 | mohad nala ke pass | 25 KVA | 3460 | 3806 | Tendukheda | Tendukheda
528967_679389 | 1200000 | Sagar Region | 1204000 | Damoh | 1554300 | Damoh South | 1554306 | Jabera | TEJGARH-132 KV JABERA NEW JABERA | 5463 | 8371 | 11 KV KORTA DL | MIX | 8371 | 23.529 | 79.6794 | surai basti wala | 25 KVA | 3459 | 3803 | Jabera | Jabera
529047_398071 | 1200000 | Sagar Region | 1204000 | Damoh | 1554300 | Damoh South | 1554308 | Tejgarh | TEJGARH-132 KV TEJGARH JHALON | 5468 | 8393 | 11 KV PURA AG | AG | 8393 | 23.529 | 79.3981 | pura har nadhi ke pass | 25 KVA | 3460 | 3806 | Tendukheda | Tendukheda
529115_833831 | 1200000 | Sagar Region | 1204000 | Damoh | 1554300 | Damoh South | 1554306 | Jabera | TEJGARH-132 KV JABERA NEW SINGRAMPUR | 5465 | 8380 | 11 KV SINGRAMPUR - KONDAKALA AG | AG | 8380 | 23.5291 | 79.8338 | Rafik khan wala | 25 KVA | 3459 | 3803 | Jabera | Jabera
529639_834808 | 1200000 | Sagar Region | 1204000 | Damoh | 1554300 | Damoh South | 1554306 | Jabera | TEJGARH-132 KV JABERA NEW SINGRAMPUR | 5465 | 8380 | 11 KV SINGRAMPUR - KONDAKALA AG | AG | 8380 | 23.5296 | 79.8348 | kapil rajpoot wala | 25 KVA | 3459 | 3803 | Jabera | Jabera
529642_405029 | 1200000 | Sagar Region | 1204000 | Damoh | 1554300 | Damoh South | 1554308 | Tejgarh | TEJGARH-132 KV TEJGARH JHALON | 5468 | 8392 | 11 KV PURA DL | DL | 8392 | 23.5296 | 79.405 | thakur mohalla ke pass | 25 KVA | 3460 | 3806 | Tendukheda | Tendukheda
529654_680468 | 1200000 | Sagar Region | 1204000 | Damoh | 1554300 | Damoh South | 1554306 | Jabera | TEJGARH-132 KV JABERA NEW JABERA | 5463 | 8371 | 11 KV KORTA DL | MIX | 8371 | 23.5297 | 79.6805 | adiwashi mohalla wala | 25 KVA | 3459 | 3803 | Jabera | Jabera
530087_835632 | 1200000 | Sagar Region | 1204000 | Damoh | 1554300 | Damoh South | 1554306 | Jabera | TEJGARH-132 KV JABERA NEW SINGRAMPUR | 5465 | 8380 | 11 KV SINGRAMPUR - KONDAKALA AG | AG | 8380 | 23.5301 | 79.8356 | HAKIM WALA GUBRA KALA | 25 KVA | 3459 | 3803 | Jabera | Jabera
530097_646396 | 1200000 | Sagar Region | 1204000 | Damoh | 1554300 | Damoh South | 1554306 | Jabera | TEJGARH-132 KV JABERA NEW JABERA | 5463 | 8370 | 11 KV KORTA AG | AG | 8370 | 23.5301 | 79.6464 | GOUTAM WALA | 25 KVA | 3459 | 3803 | Jabera | Jabera
530141_404018 | 1200000 | Sagar Region | 1204000 | Damoh | 1554300 | Damoh South | 1554308 | Tejgarh | TEJGARH-132 KV TEJGARH JHALON | 5468 | 8392 | 11 KV PURA DL | DL | 8392 | 23.5301 | 79.404 | bus stend ke pass jhalon road | 25 KVA | 3460 | 3806 | Tendukheda | Tendukheda
530335_645246 | 1200000 | Sagar Region | 1204000 | Damoh | 1554300 | Damoh South | 1554306 | Jabera | TEJGARH-132 KV JABERA NEW JABERA | 5463 | 8370 | 11 KV KORTA AG | AG | 8370 | 23.5303 | 79.6452 | SARMAN WALA | 25 KVA | 3459 | 3803 | Jabera | Jabera
530404_680789 | 1200000 | Sagar Region | 1204000 | Damoh | 1554300 | Damoh South | 1554306 | Jabera | TEJGARH-132 KV JABERA NEW JABERA | 5463 | 8371 | 11 KV KORTA DL | MIX | 8371 | 23.5304 | 79.6808 | school wala | 63 KVA | 3459 | 3803 | Jabera | Jabera
530471_647099 | 1200000 | Sagar Region | 1204000 | Damoh | 1554300 | Damoh South | 1554306 | Jabera | TEJGARH-132 KV JABERA NEW JABERA | 5463 | 8370 | 11 KV KORTA AG | AG | 8370 | 23.5305 | 79.6471 | BIJJU RAI WALA | 25 KVA | 3459 | 3803 | Jabera | Jabera
530591_836642 | 1200000 | Sagar Region | 1204000 | Damoh | 1554300 | Damoh South | 1554306 | Jabera | TEJGARH-132 KV JABERA NEW SINGRAMPUR | 5465 | 8380 | 11 KV SINGRAMPUR - KONDAKALA AG | AG | 8380 | 23.5306 | 79.8366 | laxmi rajak wala | 25 KVA | 3459 | 3803 | Jabera | Jabera
530725_400927 | 1200000 | Sagar Region | 1204000 | Damoh | 1554300 | Damoh South | 1554308 | Tejgarh | TEJGARH-132 KV TEJGARH JHALON | 5468 | 8392 | 11 KV PURA DL | DL | 8392 | 23.5307 | 79.4009 | talab ke pass pura | 25 KVA | 3460 | 3806 | Tendukheda | Tendukheda
530868_671878 | 1200000 | Sagar Region | 1204000 | Damoh | 1554300 | Damoh South | 1554306 | Jabera | TEJGARH-132 KV JABERA NEW JABERA | 5463 | 8370 | 11 KV KORTA AG | AG | 8370 | 23.5309 | 79.6719 | DOULAT WALA | 25 KVA | 3459 | 3803 | Jabera | Jabera
531073_837507 | 1200000 | Sagar Region | 1204000 | Damoh | 1554300 | Damoh South | 1554306 | Jabera | TEJGARH-132 KV JABERA NEW SINGRAMPUR | 5465 | 8380 | 11 KV SINGRAMPUR - KONDAKALA AG | AG | 8380 | 23.5311 | 79.8375 | anwar khan wala | 25 KVA | 3459 | 3803 | Jabera | Jabera
531086_402177 | 1200000 | Sagar Region | 1204000 | Damoh | 1554300 | Damoh South | 1554308 | Tejgarh | TEJGARH-132 KV TEJGARH JHALON | 5468 | 8392 | 11 KV PURA DL | DL | 8392 | 23.5311 | 79.4022 | mandir ke pass pura | 100 KVA | 3460 | 3806 | Tendukheda | Tendukheda
531281_648373 | 1200000 | Sagar Region | 1204000 | Damoh | 1554300 | Damoh South | 1554306 | Jabera | TEJGARH-132 KV JABERA NEW JABERA | 5463 | 8370 | 11 KV KORTA AG | AG | 8370 | 23.5313 | 79.6484 | TEK SINGH WALA KORTA HAR | 63 KVA | 3459 | 3803 | Jabera | Jabera
531313_644140 | 1200000 | Sagar Region | 1204000 | Damoh | 1554300 | Damoh South | 1554306 | Jabera | TEJGARH-132 KV JABERA NEW JABERA | 5463 | 8370 | 11 KV KORTA AG | AG | 8370 | 23.5313 | 79.6441 | SONE SINGH WALA | 63 KVA | 3459 | 3803 | Jabera | Jabera
531407_848030 | 1200000 | Sagar Region | 1204000 | Damoh | 1554300 | Damoh South | 1554306 | Jabera | TEJGARH-132 KV JABERA NEW SINGRAMPUR | 5465 | 8380 | 11 KV SINGRAMPUR - KONDAKALA AG | AG | 8380 | 23.5314 | 79.848 | ghana har wala | 63 KVA | 3459 | 3803 | Jabera | Jabera
532142_402646 | 1200000 | Sagar Region | 1204000 | Damoh | 1554300 | Damoh South | 1554308 | Tejgarh | TEJGARH-132 KV TEJGARH JHALON | 5468 | 8392 | 11 KV PURA DL | DL | 8392 | 23.5321 | 79.4026 | pura basti ke pass | 63 KVA | 3460 | 3806 | Tendukheda | Tendukheda
532316_402078 | 1200000 | Sagar Region | 1204000 | Damoh | 1554300 | Damoh South | 1554308 | Tejgarh | TEJGARH-132 KV TEJGARH JHALON | 5468 | 8392 | 11 KV PURA DL | DL | 8392 | 23.5323 | 79.4021 | duwan ke bari me | 25 KVA | 3460 | 3806 | Tendukheda | Tendukheda
532456_840145 | 1200000 | Sagar Region | 1204000 | Damoh | 1554300 | Damoh South | 1554306 | Jabera | TEJGARH-132 KV JABERA NEW SINGRAMPUR | 5465 | 8380 | 11 KV SINGRAMPUR - KONDAKALA AG | AG | 8380 | 23.5325 | 79.8401 | chhannu rajak wala | 25 KVA | 3459 | 3803 | Jabera | Jabera
532560_437638 | 1200000 | Sagar Region | 1204000 | Damoh | 1554300 | Damoh South | 1554308 | Tejgarh | TEJGARH-132 KV TEJGARH HINOTI | 5466 | 8384 | 11 KV MOHRA DL | MIX | 8384 | 23.5326 | 79.4376 | karodi kala main basti | 25 KVA | 3460 | 3806 | Tendukheda | Tendukheda
532582_393939 | 1200000 | Sagar Region | 1204000 | Damoh | 1554300 | Damoh South | 1554308 | Tejgarh | TEJGARH-132 KV TEJGARH JHALON | 5468 | 8393 | 11 KV PURA AG | AG | 8393 | 23.5326 | 79.3939 | pura har me | 100 KVA | 3460 | 3806 | Tendukheda | Tendukheda
532982_400707 | 1200000 | Sagar Region | 1204000 | Damoh | 1554300 | Damoh South | 1554308 | Tejgarh | TEJGARH-132 KV TEJGARH JHALON | 5468 | 8392 | 11 KV PURA DL | DL | 8392 | 23.533 | 79.4007 | babu ji ke ghar pass | 25 KVA | 3460 | 3806 | Tendukheda | Tendukheda
533297_437946 | 1200000 | Sagar Region | 1204000 | Damoh | 1554300 | Damoh South | 1554308 | Tejgarh | TEJGARH-132 KV TEJGARH HINOTI | 5466 | 8384 | 11 KV MOHRA DL | MIX | 8384 | 23.5333 | 79.4379 | basti +w/w dtr | 63 KVA | 3460 | 3806 | Tendukheda | Tendukheda
533405_436944 | 1200000 | Sagar Region | 1204000 | Damoh | 1554300 | Damoh South | 1554308 | Tejgarh | TEJGARH-132 KV TEJGARH HINOTI | 5466 | 8384 | 11 KV MOHRA DL | MIX | 8384 | 23.5334 | 79.4369 | main basti ke pass | 25 KVA | 3460 | 3806 | Tendukheda | Tendukheda
533540_843880 | 1200000 | Sagar Region | 1204000 | Damoh | 1554300 | Damoh South | 1554306 | Jabera | TEJGARH-132 KV JABERA NEW SINGRAMPUR | 5465 | 8380 | 11 KV SINGRAMPUR - KONDAKALA AG | AG | 8380 | 23.5335 | 79.8439 | om prakash wala | 25 KVA | 3459 | 3803 | Jabera | Jabera
533596_848352 | 1200000 | Sagar Region | 1204000 | Damoh | 1554300 | Damoh South | 1554306 | Jabera | TEJGARH-132 KV JABERA NEW SINGRAMPUR | 5465 | 8380 | 11 KV SINGRAMPUR - KONDAKALA AG | AG | 8380 | 23.5336 | 79.8484 | rameshwer wala | 25 KVA | 3459 | 3803 | Jabera | Jabera
533999_400067 | 1200000 | Sagar Region | 1204000 | Damoh | 1554300 | Damoh South | 1554308 | Tejgarh | TEJGARH-132 KV TEJGARH JHALON | 5468 | 8392 | 11 KV PURA DL | DL | 8392 | 23.534 | 79.4001 | talab ke pass pura basti | 100 KVA | 3460 | 3806 | Tendukheda | Tendukheda
534179_821156 | 1200000 | Sagar Region | 1204000 | Damoh | 1554300 | Damoh South | 1554306 | Jabera | TEJGARH-132 KV JABERA NEW SINGRAMPUR | 5465 | 8380 | 11 KV SINGRAMPUR - KONDAKALA AG | AG | 8380 | 23.5342 | 79.8212 | PANCHU MAHRA WALA | 25 KVA | 3459 | 3803 | Jabera | Jabera
534275_410514 | 1200000 | Sagar Region | 1204000 | Damoh | 1554300 | Damoh South | 1554308 | Tejgarh | TEJGARH-132 KV TEJGARH JHALON | 5468 | 8392 | 11 KV PURA DL | DL | 8392 | 23.5343 | 79.4105 | toriya ke pass | 100 KVA | 3460 | 3806 | Tendukheda | Tendukheda
534824_689854 | 1200000 | Sagar Region | 1204000 | Damoh | 1554300 | Damoh South | 1554306 | Jabera | TEJGARH-132 KV JABERA NEW JABERA | 5463 | 8368 | 11 KV DUGANI AG | AG | 8368 | 23.5348 | 79.6899 | dashrath mahra wala | 25 KVA | 3459 | 3803 | Jabera | Jabera
534901_696296 | 1200000 | Sagar Region | 1204000 | Damoh | 1554300 | Damoh South | 1554306 | Jabera | TEJGARH-132 KV JABERA NEW JABERA | 5463 | 8367 | 11 KV DUGANI DL | MIX | 8367 | 23.5349 | 79.6963 | JOGI KHEDA WALA | 25 KVA | 3459 | 3803 | Jabera | Jabera
534910_848604 | 1200000 | Sagar Region | 1204000 | Damoh | 1554300 | Damoh South | 1554306 | Jabera | TEJGARH-132 KV JABERA NEW SINGRAMPUR | 5465 | 8380 | 11 KV SINGRAMPUR - KONDAKALA AG | AG | 8380 | 23.5349 | 79.8486 | raja bhaiya wala | 25 KVA | 3459 | 3803 | Jabera | Jabera
535035_533593 | 1200000 | Sagar Region | 1204000 | Damoh | 1554300 | Damoh South | 1554308 | Tejgarh | TEJGARH-132KV TEJGARH TEJGARH | 5469 | 8395 | 11 KV KHAMARIA DL | MIX | 8395 | 23.535 | 79.5336 | harrai ghatya pass | 25 KVA | 3460 | 3806 | Tendukheda | Tendukheda
535139_646631 | 1200000 | Sagar Region | 1204000 | Damoh | 1554300 | Damoh South | 1554306 | Jabera | TEJGARH-132 KV JABERA NEW JABERA | 5463 | 8371 | 11 KV KORTA DL | MIX | 8371 | 23.5351 | 79.6466 | pipariya basti wala | 63 KVA | 3459 | 3803 | Jabera | Jabera
535188_410116 | 1200000 | Sagar Region | 1204000 | Damoh | 1554300 | Damoh South | 1554308 | Tejgarh | TEJGARH-132 KV TEJGARH JHALON | 5468 | 8392 | 11 KV PURA DL | DL | 8392 | 23.5352 | 79.4101 | basti ke pass | 25 KVA | 3460 | 3806 | Tendukheda | Tendukheda
535307_383465 | 1200000 | Sagar Region | 1204000 | Damoh | 1554300 | Damoh South | 1554308 | Tejgarh | TEJGARH-132 KV TEJGARH IMALIA GHAT | 5467 | 8386 | 11 KV IMALIYAGHAT DL | MIX | 8386 | 23.5353 | 79.3835 | NADI KE PAS | 25 KVA | 3458 | 3801 | Damoh | Damoh
535804_408204 | 1200000 | Sagar Region | 1204000 | Damoh | 1554300 | Damoh South | 1554308 | Tejgarh | TEJGARH-132 KV TEJGARH JHALON | 5468 | 8392 | 11 KV PURA DL | DL | 8392 | 23.5358 | 79.4082 | panchayat ke pass | 25 KVA | 3460 | 3806 | Tendukheda | Tendukheda
535824_847649 | 1200000 | Sagar Region | 1204000 | Damoh | 1554300 | Damoh South | 1554306 | Jabera | TEJGARH-132 KV JABERA NEW SINGRAMPUR | 5465 | 8379 | 11 KV SINGRAMPUR DL | DL | 8379 | 23.5358 | 79.8476 | CHUDHARI MOHALLA WALA KUSMI | 25 KVA | 3459 | 3803 | Jabera | Jabera
536030_669939 | 1200000 | Sagar Region | 1204000 | Damoh | 1554300 | Damoh South | 1554306 | Jabera | TEJGARH-132 KV JABERA NEW JABERA | 5463 | 8370 | 11 KV KORTA AG | AG | 8370 | 23.536 | 79.6699 | RATTU WALA | 25 KVA | 3459 | 3803 | Jabera | Jabera
536154_533565 | 1200000 | Sagar Region | 1204000 | Damoh | 1554300 | Damoh South | 1554308 | Tejgarh | TEJGARH-132KV TEJGARH TEJGARH | 5469 | 8395 | 11 KV KHAMARIA DL | MIX | 8395 | 23.5362 | 79.5336 | mani basti ke pass | 25 KVA | 3460 | 3806 | Tendukheda | Tendukheda
536179_430298 | 1200000 | Sagar Region | 1204000 | Damoh | 1554300 | Damoh South | 1554308 | Tejgarh | TEJGARH-132 KV TEJGARH JHALON | 5468 | 8393 | 11 KV PURA AG | AG | 8393 | 23.5362 | 79.4303 | karodi har me | 25 KVA | 3460 | 3806 | Tendukheda | Tendukheda
536241_411027 | 1200000 | Sagar Region | 1204000 | Damoh | 1554300 | Damoh South | 1554308 | Tejgarh | TEJGARH-132 KV TEJGARH JHALON | 5468 | 8392 | 11 KV PURA DL | DL | 8392 | 23.5362 | 79.411 | talab ke pass | 25 KVA | 3460 | 3806 | Tendukheda | Tendukheda
536246_457500 | 1200000 | Sagar Region | 1204000 | Damoh | 1554300 | Damoh South | 1554308 | Tejgarh | TEJGARH-132 KV TEJGARH HINOTI | 5466 | 8384 | 11 KV MOHRA DL | MIX | 8384 | 23.5362 | 79.4575 | mohad w/w | 63 KVA | 3460 | 3806 | Tendukheda | Tendukheda
536364_694863 | 1200000 | Sagar Region | 1204000 | Damoh | 1554300 | Damoh South | 1554306 | Jabera | TEJGARH-132 KV JABERA NEW JABERA | 5463 | 8368 | 11 KV DUGANI AG | AG | 8368 | 23.5364 | 79.6949 | joghi khed pump wala | 63 KVA | 3459 | 3803 | Jabera | Jabera
536416_848781 | 1200000 | Sagar Region | 1204000 | Damoh | 1554300 | Damoh South | 1554306 | Jabera | TEJGARH-132 KV JABERA NEW SINGRAMPUR | 5465 | 8380 | 11 KV SINGRAMPUR - KONDAKALA AG | AG | 8380 | 23.5364 | 79.8488 | pappu mahraj wala | 63 KVA | 3459 | 3803 | Jabera | Jabera
536517_647453 | 1200000 | Sagar Region | 1204000 | Damoh | 1554300 | Damoh South | 1554306 | Jabera | TEJGARH-132 KV JABERA NEW JABERA | 5463 | 8371 | 11 KV KORTA DL | MIX | 8371 | 23.5365 | 79.6475 | mate wala | 25 KVA | 3459 | 3803 | Jabera | Jabera
536705_535826 | 1200000 | Sagar Region | 1204000 | Damoh | 1554300 | Damoh South | 1554308 | Tejgarh | TEJGARH-132KV TEJGARH TEJGARH | 5469 | 8395 | 11 KV KHAMARIA DL | MIX | 8395 | 23.5367 | 79.5358 | rechayao harrai road | 100 KVA | 3460 | 3806 | Tendukheda | Tendukheda
536909_435405 | 1200000 | Sagar Region | 1204000 | Damoh | 1554300 | Damoh South | 1554308 | Tejgarh | TEJGARH-132 KV TEJGARH HINOTI | 5466 | 8384 | 11 KV MOHRA DL | MIX | 8384 | 23.5369 | 79.4354 | main tapatiya basti | 25 KVA | 3460 | 3806 | Tendukheda | Tendukheda
536919_419037 | 1200000 | Sagar Region | 1204000 | Damoh | 1554300 | Damoh South | 1554308 | Tejgarh | TEJGARH-132 KV TEJGARH JHALON | 5468 | 8393 | 11 KV PURA AG | AG | 8393 | 23.5369 | 79.419 | BAIRAGARH HAR | 25 KVA | 3460 | 3806 | Tendukheda | Tendukheda
536940_669016 | 1200000 | Sagar Region | 1204000 | Damoh | 1554300 | Damoh South | 1554306 | Jabera | TEJGARH-132 KV JABERA NEW JABERA | 5463 | 8370 | 11 KV KORTA AG | AG | 8370 | 23.5369 | 79.669 | GHADAGHAT WALA | 25 KVA | 3459 | 3803 | Jabera | Jabera
537060_395085 | 1200000 | Sagar Region | 1204000 | Damoh | 1554300 | Damoh South | 1554308 | Tejgarh | TEJGARH-132 KV TEJGARH JHALON | 5468 | 8393 | 11 KV PURA AG | AG | 8393 | 23.5371 | 79.3951 | NADHI KE PASS | 25 KVA | 3460 | 3806 | Tendukheda | Tendukheda
537079_647815 | 1200000 | Sagar Region | 1204000 | Damoh | 1554300 | Damoh South | 1554306 | Jabera | TEJGARH-132 KV JABERA NEW JABERA | 5463 | 8371 | 11 KV KORTA DL | MIX | 8371 | 23.5371 | 79.6478 | patel mohalla wala | 25 KVA | 3459 | 3803 | Jabera | Jabera
537112_645698 | 1200000 | Sagar Region | 1204000 | Damoh | 1554300 | Damoh South | 1554306 | Jabera | TEJGARH-132 KV JABERA NEW JABERA | 5463 | 8371 | 11 KV KORTA DL | MIX | 8371 | 23.5371 | 79.6457 | mandir wala | 25 KVA | 3459 | 3803 | Jabera | Jabera
537221_636231 | 1200000 | Sagar Region | 1204000 | Damoh | 1554300 | Damoh South | 1554306 | Jabera | TEJGARH-132 KV JABERA NEW JABERA | 5463 | 8371 | 11 KV KORTA DL | MIX | 8371 | 23.5372 | 79.6362 | adiwashi mohalla wala 1 | 25 KVA | 3459 | 3803 | Jabera | Jabera
537333_644009 | 1200000 | Sagar Region | 1204000 | Damoh | 1554300 | Damoh South | 1554306 | Jabera | TEJGARH-132 KV JABERA NEW JABERA | 5463 | 8371 | 11 KV KORTA DL | MIX | 8371 | 23.5373 | 79.644 | basti wala | 25 KVA | 3459 | 3803 | Jabera | Jabera
537484_648396 | 1200000 | Sagar Region | 1204000 | Damoh | 1554300 | Damoh South | 1554306 | Jabera | TEJGARH-132 KV JABERA NEW JABERA | 5463 | 8371 | 11 KV KORTA DL | MIX | 8371 | 23.5375 | 79.6484 | sen wala | 63 KVA | 3459 | 3803 | Jabera | Jabera
537645_444700 | 1200000 | Sagar Region | 1204000 | Damoh | 1554300 | Damoh South | 1554308 | Tejgarh | TEJGARH-132 KV TEJGARH HINOTI | 5466 | 8384 | 11 KV MOHRA DL | MIX | 8384 | 23.5376 | 79.4447 | main har kuaa ke pass | 25 KVA | 3460 | 3806 | Tendukheda | Tendukheda
537749_691808 | 1200000 | Sagar Region | 1204000 | Damoh | 1554300 | Damoh South | 1554306 | Jabera | TEJGARH-132 KV JABERA NEW JABERA | 5463 | 8368 | 11 KV DUGANI AG | AG | 8368 | 23.5377 | 79.6918 | mahesh wala | 63 KVA | 3459 | 3803 | Jabera | Jabera
537834_440798 | 1200000 | Sagar Region | 1204000 | Damoh | 1554300 | Damoh South | 1554308 | Tejgarh | TEJGARH-132 KV TEJGARH HINOTI | 5466 | 8384 | 11 KV MOHRA DL | MIX | 8384 | 23.5378 | 79.4408 | yadav mohalla | 25 KVA | 3460 | 3806 | Tendukheda | Tendukheda
538208_851270 | 1200000 | Sagar Region | 1204000 | Damoh | 1554300 | Damoh South | 1554306 | Jabera | TEJGARH-132 KV JABERA NEW SINGRAMPUR | 5465 | 8379 | 11 KV SINGRAMPUR DL | DL | 8379 | 23.5382 | 79.8513 | THAKUR MOHALLA WALA | 63 KVA | 3459 | 3803 | Jabera | Jabera
538317_677215 | 1200000 | Sagar Region | 1204000 | Damoh | 1554300 | Damoh South | 1554306 | Jabera | TEJGARH-132 KV JABERA NEW JABERA | 5463 | 8370 | 11 KV KORTA AG | AG | 8370 | 23.5383 | 79.6772 | KAMOD SINGH WALA | 25 KVA | 3459 | 3803 | Jabera | Jabera
538406_823669 | 1200000 | Sagar Region | 1204000 | Damoh | 1554300 | Damoh South | 1554306 | Jabera | TEJGARH-132 KV JABERA NEW SINGRAMPUR | 5465 | 8379 | 11 KV SINGRAMPUR DL | DL | 8379 | 23.5384 | 79.8237 | LAMTRA SHOUBHAGYA WALA | 25 KVA | 3459 | 3803 | Jabera | Jabera
538440_631489 | 1200000 | Sagar Region | 1204000 | Damoh | 1554300 | Damoh South | 1554306 | Jabera | TEJGARH-132 KV JABERA NEW JABERA | 5463 | 8370 | 11 KV KORTA AG | AG | 8370 | 23.5384 | 79.6315 | DELANKHEDA HAR | 100 KVA | 3459 | 3803 | Jabera | Jabera
538602_658150 | 1200000 | Sagar Region | 1204000 | Damoh | 1554300 | Damoh South | 1554306 | Jabera | TEJGARH-132 KV JABERA NEW JABERA | 5463 | 8370 | 11 KV KORTA AG | AG | 8370 | 23.5386 | 79.6582 | MORAT WALA | 25 KVA | 3459 | 3803 | Jabera | Jabera
538737_649112 | 1200000 | Sagar Region | 1204000 | Damoh | 1554300 | Damoh South | 1554306 | Jabera | TEJGARH-132 KV JABERA NEW JABERA | 5463 | 8371 | 11 KV KORTA DL | MIX | 8371 | 23.5387 | 79.6491 | sarpach wala | 25 KVA | 3459 | 3803 | Jabera | Jabera
538757_679689 | 1200000 | Sagar Region | 1204000 | Damoh | 1554300 | Damoh South | 1554306 | Jabera | TEJGARH-132 KV JABERA NEW JABERA | 5463 | 8370 | 11 KV KORTA AG | AG | 8370 | 23.5388 | 79.6797 | KUNDAN WALA | 25 KVA | 3459 | 3803 | Jabera | Jabera
538849_838611 | 1200000 | Sagar Region | 1204000 | Damoh | 1554300 | Damoh South | 1554306 | Jabera | TEJGARH-132 KV JABERA NEW SINGRAMPUR | 5465 | 8379 | 11 KV SINGRAMPUR DL | DL | 8379 | 23.5388 | 79.8386 | LAMTARA BASTI | 100 KVA | 3459 | 3803 | Jabera | Jabera
538876_677973 | 1200000 | Sagar Region | 1204000 | Damoh | 1554300 | Damoh South | 1554306 | Jabera | TEJGARH-132 KV JABERA NEW JABERA | 5463 | 8370 | 11 KV KORTA AG | AG | 8370 | 23.5389 | 79.678 | INDRA PAL WALA | 25 KVA | 3459 | 3803 | Jabera | Jabera
539280_391161 | 1200000 | Sagar Region | 1204000 | Damoh | 1554300 | Damoh South | 1554308 | Tejgarh | TEJGARH-132 KV TEJGARH JHALON | 5468 | 8392 | 11 KV PURA DL | DL | 8392 | 23.5393 | 79.3912 | pura w/w nadhi ke pass | 25 KVA | 3460 | 3806 | Tendukheda | Tendukheda
539584_649153 | 1200000 | Sagar Region | 1204000 | Damoh | 1554300 | Damoh South | 1554306 | Jabera | TEJGARH-132 KV JABERA NEW JABERA | 5463 | 8371 | 11 KV KORTA DL | MIX | 8371 | 23.5396 | 79.6492 | harijan wala | 25 KVA | 3459 | 3803 | Jabera | Jabera
539880_817539 | 1200000 | Sagar Region | 1204000 | Damoh | 1554300 | Damoh South | 1554306 | Jabera | TEJGARH-132 KV JABERA NEW SINGRAMPUR | 5465 | 8379 | 11 KV SINGRAMPUR DL | DL | 8379 | 23.5399 | 79.8175 | MIDWE TRETE WALA | 25 KVA | 3459 | 3803 | Jabera | Jabera
540059_855541 | 1200000 | Sagar Region | 1204000 | Damoh | 1554300 | Damoh South | 1554306 | Jabera | TEJGARH-132 KV JABERA NEW SINGRAMPUR | 5465 | 8379 | 11 KV SINGRAMPUR DL | DL | 8379 | 23.5401 | 79.8555 | W.W WALA | 63 KVA | 3459 | 3803 | Jabera | Jabera
540083_399577 | 1200000 | Sagar Region | 1204000 | Damoh | 1554300 | Damoh South | 1554308 | Tejgarh | TEJGARH-132 KV TEJGARH JHALON | 5468 | 8393 | 11 KV PURA AG | AG | 8393 | 23.5401 | 79.3996 | pura karodi har me | 25 KVA | 3460 | 3806 | Tendukheda | Tendukheda
540194_779176 | 1200000 | Sagar Region | 1204000 | Damoh | 1554300 | Damoh South | 1554306 | Jabera | TEJGARH-132 KV JABERA NEW SINGRAMPUR | 5465 | 8381 | 11 V BHAINSA MIX | MIX | 8381 | 23.5402 | 79.7792 | Tilguwa basti wala | 63 KVA | 3459 | 3803 | Jabera | Jabera
540487_840249 | 1200000 | Sagar Region | 1204000 | Damoh | 1554300 | Damoh South | 1554306 | Jabera | TEJGARH-132 KV JABERA NEW SINGRAMPUR | 5465 | 8379 | 11 KV SINGRAMPUR DL | DL | 8379 | 23.5405 | 79.8402 | RAJU MISSION WALA | 25 KVA | 3459 | 3803 | Jabera | Jabera
540578_402637 | 1200000 | Sagar Region | 1204000 | Damoh | 1554300 | Damoh South | 1554308 | Tejgarh | TEJGARH-132 KV TEJGARH JHALON | 5468 | 8393 | 11 KV PURA AG | AG | 8393 | 23.5406 | 79.4026 | pura har nadhi pass | 25 KVA | 3460 | 3806 | Tendukheda | Tendukheda
540617_544663 | 1200000 | Sagar Region | 1204000 | Damoh | 1554300 | Damoh South | 1554308 | Tejgarh | TEJGARH-132KV TEJGARH TEJGARH | 5469 | 8395 | 11 KV KHAMARIA DL | MIX | 8395 | 23.5406 | 79.5447 | harrai rechyao ke pass | 25 KVA | 3460 | 3806 | Tendukheda | Tendukheda
540661_649845 | 1200000 | Sagar Region | 1204000 | Damoh | 1554300 | Damoh South | 1554306 | Jabera | TEJGARH-132 KV JABERA NEW JABERA | 5463 | 8371 | 11 KV KORTA DL | MIX | 8371 | 23.5407 | 79.6498 | korta basti wala | 63 KVA | 3459 | 3803 | Jabera | Jabera
540809_659545 | 1200000 | Sagar Region | 1204000 | Damoh | 1554300 | Damoh South | 1554306 | Jabera | TEJGARH-132 KV JABERA NEW JABERA | 5463 | 8370 | 11 KV KORTA AG | AG | 8370 | 23.5408 | 79.6595 | FAKIRA WALA | 63 KVA | 3459 | 3803 | Jabera | Jabera
540968_631099 | 1200000 | Sagar Region | 1204000 | Damoh | 1554300 | Damoh South | 1554306 | Jabera | TEJGARH-132 KV JABERA NEW JABERA | 5463 | 8371 | 11 KV KORTA DL | MIX | 8371 | 23.541 | 79.6311 | sarpanch wala | 25 KVA | 3459 | 3803 | Jabera | Jabera
541115_668363 | 1200000 | Sagar Region | 1204000 | Damoh | 1554300 | Damoh South | 1554306 | Jabera | TEJGARH-132 KV JABERA NEW JABERA | 5463 | 8371 | 11 KV KORTA DL | MIX | 8371 | 23.5411 | 79.6684 | teji patel wala | 100 KVA | 3459 | 3803 | Jabera | Jabera
541320_670542 | 1200000 | Sagar Region | 1204000 | Damoh | 1554300 | Damoh South | 1554306 | Jabera | TEJGARH-132 KV JABERA NEW JABERA | 5463 | 8370 | 11 KV KORTA AG | AG | 8370 | 23.5413 | 79.6705 | doulat wala | 100 KVA | 3459 | 3803 | Jabera | Jabera
541388_814075 | 1200000 | Sagar Region | 1204000 | Damoh | 1554300 | Damoh South | 1554306 | Jabera | TEJGARH-132 KV JABERA NEW SINGRAMPUR | 5465 | 8380 | 11 KV SINGRAMPUR - KONDAKALA AG | AG | 8380 | 23.5414 | 79.8141 | aanad jain wala | 25 KVA | 3459 | 3803 | Jabera | Jabera
541444_819525 | 1200000 | Sagar Region | 1204000 | Damoh | 1554300 | Damoh South | 1554306 | Jabera | TEJGARH-132 KV JABERA NEW SINGRAMPUR | 5465 | 8380 | 11 KV SINGRAMPUR - KONDAKALA AG | AG | 8380 | 23.5414 | 79.8195 | pathani mohalla wala | 25 KVA | 3459 | 3803 | Jabera | Jabera
541592_601179 | 1200000 | Sagar Region | 1204000 | Damoh | 1554300 | Damoh South | 1554306 | Jabera | TEJGARH-132 KV JABERA NEW JABERA | 5463 | 8371 | 11 KV KORTA DL | MIX | 8371 | 23.5416 | 79.6012 | school wala | 25 KVA | 3459 | 3803 | Jabera | Jabera
541635_780923 | 1200000 | Sagar Region | 1204000 | Damoh | 1554300 | Damoh South | 1554306 | Jabera | TEJGARH-132 KV JABERA NEW SINGRAMPUR | 5465 | 8381 | 11 V BHAINSA MIX | MIX | 8381 | 23.5416 | 79.7809 | saluja wala | 63 KVA | 3459 | 3803 | Jabera | Jabera
541636_673754 | 1200000 | Sagar Region | 1204000 | Damoh | 1554300 | Damoh South | 1554306 | Jabera | TEJGARH-132 KV JABERA NEW JABERA | 5463 | 8370 | 11 KV KORTA AG | AG | 8370 | 23.5416 | 79.6738 | RAGHUNANDAN TIWARI WALA | 25 KVA | 3459 | 3803 | Jabera | Jabera
541644_856225 | 1200000 | Sagar Region | 1204000 | Damoh | 1554300 | Damoh South | 1554306 | Jabera | TEJGARH-132 KV JABERA NEW SINGRAMPUR | 5465 | 8379 | 11 KV SINGRAMPUR DL | DL | 8379 | 23.5416 | 79.8562 | THAKUR MOHALL F.S. WALA | 25 KVA | 3459 | 3803 | Jabera | Jabera
541772_848807 | 1200000 | Sagar Region | 1204000 | Damoh | 1554300 | Damoh South | 1554306 | Jabera | TEJGARH-132 KV JABERA NEW SINGRAMPUR | 5465 | 8379 | 11 KV SINGRAMPUR DL | DL | 8379 | 23.5418 | 79.8488 | F.S WALA HARDUA MEMAR | 25 KVA | 3459 | 3803 | Jabera | Jabera
541940_384504 | 1200000 | Sagar Region | 1204000 | Damoh | 1554300 | Damoh South | 1554308 | Tejgarh | TEJGARH-132 KV TEJGARH IMALIA GHAT | 5467 | 8386 | 11 KV IMALIYAGHAT DL | MIX | 8386 | 23.5419 | 79.3845 | PUL KE PAS | 25 KVA | 3458 | 3801 | Damoh | Damoh
541946_677538 | 1200000 | Sagar Region | 1204000 | Damoh | 1554300 | Damoh South | 1554306 | Jabera | TEJGARH-132 KV JABERA NEW JABERA | 5463 | 8370 | 11 KV KORTA AG | AG | 8370 | 23.5419 | 79.6775 | SURESH MISHRA WALA | 63 KVA | 3459 | 3803 | Jabera | Jabera
542002_820286 | 1200000 | Sagar Region | 1204000 | Damoh | 1554300 | Damoh South | 1554306 | Jabera | TEJGARH-132 KV JABERA NEW SINGRAMPUR | 5465 | 8380 | 11 KV SINGRAMPUR - KONDAKALA AG | AG | 8380 | 23.542 | 79.8203 | nindi lal wala | 25 KVA | 3459 | 3803 | Jabera | Jabera
542161_603954 | 1200000 | Sagar Region | 1204000 | Damoh | 1554300 | Damoh South | 1554306 | Jabera | TEJGARH-132 KV JABERA NEW JABERA | 5463 | 8371 | 11 KV KORTA DL | MIX | 8371 | 23.5422 | 79.604 | basti wala | 25 KVA | 3459 | 3803 | Jabera | Jabera
542208_813632 | 1200000 | Sagar Region | 1204000 | Damoh | 1554300 | Damoh South | 1554306 | Jabera | TEJGARH-132 KV JABERA NEW SINGRAMPUR | 5465 | 8380 | 11 KV SINGRAMPUR - KONDAKALA AG | AG | 8380 | 23.5422 | 79.8136 | dhaneta gopichandra rawat wala | 25 KVA | 3459 | 3803 | Jabera | Jabera
542352_858258 | 1200000 | Sagar Region | 1204000 | Damoh | 1554300 | Damoh South | 1554306 | Jabera | TEJGARH-132 KV JABERA NEW SINGRAMPUR | 5465 | 8379 | 11 KV SINGRAMPUR DL | DL | 8379 | 23.5424 | 79.8583 | JHIRIYA MOHALLA | 25 KVA | 3459 | 3803 | Jabera | Jabera
542365_675058 | 1200000 | Sagar Region | 1204000 | Damoh | 1554300 | Damoh South | 1554306 | Jabera | TEJGARH-132 KV JABERA NEW JABERA | 5463 | 8370 | 11 KV KORTA AG | AG | 8370 | 23.5424 | 79.6751 | YUVRAJ TIWARI WALA | 25 KVA | 3459 | 3803 | Jabera | Jabera
542560_821601 | 1200000 | Sagar Region | 1204000 | Damoh | 1554300 | Damoh South | 1554306 | Jabera | TEJGARH-132 KV JABERA NEW SINGRAMPUR | 5465 | 8380 | 11 KV SINGRAMPUR - KONDAKALA AG | AG | 8380 | 23.5426 | 79.8216 | thakur wala gubra kala har | 25 KVA | 3459 | 3803 | Jabera | Jabera
542619_532478 | 1200000 | Sagar Region | 1204000 | Damoh | 1554300 | Damoh South | 1554308 | Tejgarh | TEJGARH-132KV TEJGARH TEJGARH | 5469 | 8396 | 11 KV KHAMARIA AG | AG | 8396 | 23.5426 | 79.5325 | NADI PAR YADAV JI KE PAS | 25 KVA | 3460 | 3806 | Tendukheda | Tendukheda
542726_856115 | 1200000 | Sagar Region | 1204000 | Damoh | 1554300 | Damoh South | 1554306 | Jabera | TEJGARH-132 KV JABERA NEW SINGRAMPUR | 5465 | 8379 | 11 KV SINGRAMPUR DL | DL | 8379 | 23.5427 | 79.8561 | KARIYA KHEDA BASTI WALA | 63 KVA | 3459 | 3803 | Jabera | Jabera
542930_846767 | 1200000 | Sagar Region | 1204000 | Damoh | 1554300 | Damoh South | 1554306 | Jabera | TEJGARH-132 KV JABERA NEW SINGRAMPUR | 5465 | 8379 | 11 KV SINGRAMPUR DL | DL | 8379 | 23.5429 | 79.8468 | RAJU MISSION WALA | 25 KVA | 3459 | 3803 | Jabera | Jabera
542941_536595 | 1200000 | Sagar Region | 1204000 | Damoh | 1554300 | Damoh South | 1554308 | Tejgarh | TEJGARH-132KV TEJGARH TEJGARH | 5469 | 8396 | 11 KV KHAMARIA AG | AG | 8396 | 23.5429 | 79.5366 | PUL KE PASS | 100 KVA | 3460 | 3806 | Tendukheda | Tendukheda
543018_859431 | 1200000 | Sagar Region | 1204000 | Damoh | 1554300 | Damoh South | 1554306 | Jabera | TEJGARH-132 KV JABERA NEW SINGRAMPUR | 5465 | 8379 | 11 KV SINGRAMPUR DL | DL | 8379 | 23.543 | 79.8594 | RELAINCE WALA | 25 KVA | 3459 | 3803 | Jabera | Jabera
543036_846507 | 1200000 | Sagar Region | 1204000 | Damoh | 1554300 | Damoh South | 1554306 | Jabera | TEJGARH-132 KV JABERA NEW SINGRAMPUR | 5465 | 8380 | 11 KV SINGRAMPUR - KONDAKALA AG | AG | 8380 | 23.543 | 79.8465 | barela wala patel dhaneta har | 25 KVA | 3459 | 3803 | Jabera | Jabera
543047_601835 | 1200000 | Sagar Region | 1204000 | Damoh | 1554300 | Damoh South | 1554306 | Jabera | TEJGARH-132 KV JABERA NEW JABERA | 5463 | 8371 | 11 KV KORTA DL | MIX | 8371 | 23.543 | 79.6018 | IDEA TOWER WALA | 25 KVA | 3459 | 3803 | Jabera | Jabera
543049_859398 | 1200000 | Sagar Region | 1204000 | Damoh | 1554300 | Damoh South | 1554306 | Jabera | TEJGARH-132 KV JABERA NEW SINGRAMPUR | 5465 | 8379 | 11 KV SINGRAMPUR DL | DL | 8379 | 23.543 | 79.8594 | kusmi narseri wala | 25 KVA | 3459 | 3803 | Jabera | Jabera
543094_846249 | 1200000 | Sagar Region | 1204000 | Damoh | 1554300 | Damoh South | 1554306 | Jabera | TEJGARH-132 KV JABERA NEW SINGRAMPUR | 5465 | 8380 | 11 KV SINGRAMPUR - KONDAKALA AG | AG | 8380 | 23.5431 | 79.8462 | hardua memar har | 25 KVA | 3459 | 3803 | Jabera | Jabera
543208_659895 | 1200000 | Sagar Region | 1204000 | Damoh | 1554300 | Damoh South | 1554306 | Jabera | TEJGARH-132 KV JABERA NEW JABERA | 5463 | 8370 | 11 KV KORTA AG | AG | 8370 | 23.5432 | 79.6599 | MAHRAJ WALA KORTA HAR | 25 KVA | 3459 | 3803 | Jabera | Jabera
543585_452535 | 1200000 | Sagar Region | 1204000 | Damoh | 1554300 | Damoh South | 1554308 | Tejgarh | TEJGARH-132 KV TEJGARH HINOTI | 5466 | 8383 | 11 KV HINOTI/MOHRA AG | AG | 8383 | 23.5436 | 79.4525 | mohara maoh road pass | 25 KVA | 3460 | 3806 | Tendukheda | Tendukheda
543597_812222 | 1200000 | Sagar Region | 1204000 | Damoh | 1554300 | Damoh South | 1554306 | Jabera | TEJGARH-132 KV JABERA NEW SINGRAMPUR | 5465 | 8380 | 11 KV SINGRAMPUR - KONDAKALA AG | AG | 8380 | 23.5436 | 79.8122 | falko nala wala | 63 KVA | 3459 | 3803 | Jabera | Jabera
543778_386458 | 1200000 | Sagar Region | 1204000 | Damoh | 1554300 | Damoh South | 1554308 | Tejgarh | TEJGARH-132 KV TEJGARH IMALIA GHAT | 5467 | 8386 | 11 KV IMALIYAGHAT DL | MIX | 8386 | 23.5438 | 79.3865 | DUHLI HAR | 100 KVA | 3458 | 3801 | Damoh | Damoh
543809_440563 | 1200000 | Sagar Region | 1204000 | Damoh | 1554300 | Damoh South | 1554308 | Tejgarh | TEJGARH-132 KV TEJGARH HINOTI | 5466 | 8384 | 11 KV MOHRA DL | MIX | 8384 | 23.5438 | 79.4406 | karodi basti | 25 KVA | 3460 | 3806 | Tendukheda | Tendukheda
543891_440257 | 1200000 | Sagar Region | 1204000 | Damoh | 1554300 | Damoh South | 1554308 | Tejgarh | TEJGARH-132 KV TEJGARH HINOTI | 5466 | 8384 | 11 KV MOHRA DL | MIX | 8384 | 23.5439 | 79.4403 | karodi main road ke pass | 100 KVA | 3460 | 3806 | Tendukheda | Tendukheda
544070_848360 | 1200000 | Sagar Region | 1204000 | Damoh | 1554300 | Damoh South | 1554306 | Jabera | TEJGARH-132 KV JABERA NEW SINGRAMPUR | 5465 | 8380 | 11 KV SINGRAMPUR - KONDAKALA AG | AG | 8380 | 23.5441 | 79.8484 | kariya kheda har wala | 63 KVA | 3459 | 3803 | Jabera | Jabera
544136_608894 | 1200000 | Sagar Region | 1204000 | Damoh | 1554300 | Damoh South | 1554306 | Jabera | TEJGARH-132 KV JABERA NEW JABERA | 5463 | 8371 | 11 KV KORTA DL | MIX | 8371 | 23.5441 | 79.6089 | gidra raiyat wala | 25 KVA | 3459 | 3803 | Jabera | Jabera
544188_668037 | 1200000 | Sagar Region | 1204000 | Damoh | 1554300 | Damoh South | 1554306 | Jabera | TEJGARH-132 KV JABERA NEW JABERA | 5463 | 8371 | 11 KV KORTA DL | MIX | 8371 | 23.5442 | 79.668 | teji wala | 63 KVA | 3459 | 3803 | Jabera | Jabera
544244_545177 | 1200000 | Sagar Region | 1204000 | Damoh | 1554300 | Damoh South | 1554308 | Tejgarh | TEJGARH-132KV TEJGARH TEJGARH | 5469 | 8395 | 11 KV KHAMARIA DL | MIX | 8395 | 23.5442 | 79.5452 | basti ke pass | 25 KVA | 3460 | 3806 | Tendukheda | Tendukheda
544368_455762 | 1200000 | Sagar Region | 1204000 | Damoh | 1554300 | Damoh South | 1554308 | Tejgarh | TEJGARH-132 KV TEJGARH HINOTI | 5466 | 8384 | 11 KV MOHRA DL | MIX | 8384 | 23.5444 | 79.4558 | mohah road ke pass har | 25 KVA | 3460 | 3806 | Tendukheda | Tendukheda
544495_457229 | 1200000 | Sagar Region | 1204000 | Damoh | 1554300 | Damoh South | 1554308 | Tejgarh | TEJGARH-132 KV TEJGARH HINOTI | 5466 | 8384 | 11 KV MOHRA DL | MIX | 8384 | 23.5445 | 79.4572 | kumar harijan mohalla | 25 KVA | 3460 | 3806 | Tendukheda | Tendukheda
544626_871267 | 1200000 | Sagar Region | 1204000 | Damoh | 1554300 | Damoh South | 1554306 | Jabera | TEJGARH-132 KV JABERA NEW SINGRAMPUR | 5465 | 8379 | 11 KV SINGRAMPUR DL | DL | 8379 | 23.5446 | 79.8713 | KATAV WALA | 25 KVA | 3459 | 3803 | Jabera | Jabera
544705_809604 | 1200000 | Sagar Region | 1204000 | Damoh | 1554300 | Damoh South | 1554306 | Jabera | TEJGARH-132 KV JABERA NEW SINGRAMPUR | 5465 | 8380 | 11 KV SINGRAMPUR - KONDAKALA AG | AG | 8380 | 23.5447 | 79.8096 | VIRENDRA MAHRAJ WALA | 25 KVA | 3459 | 3803 | Jabera | Jabera
544923_710218 | 1200000 | Sagar Region | 1204000 | Damoh | 1554300 | Damoh South | 1554306 | Jabera | TEJGARH-132 KV JABERA NEW JABERA | 5463 | 8367 | 11 KV DUGANI DL | MIX | 8367 | 23.5449 | 79.7102 | MAIN ROAD WALA | 25 KVA | 3459 | 3803 | Jabera | Jabera
544996_553478 | 1200000 | Sagar Region | 1204000 | Damoh | 1554300 | Damoh South | 1554308 | Tejgarh | TEJGARH-132KV TEJGARH TEJGARH | 5469 | 8395 | 11 KV KHAMARIA DL | MIX | 8395 | 23.545 | 79.5535 | sanjay kunaj ke pass | 25 KVA | 3460 | 3806 | Tendukheda | Tendukheda
545052_668320 | 1200000 | Sagar Region | 1204000 | Damoh | 1554300 | Damoh South | 1554306 | Jabera | TEJGARH-132 KV JABERA NEW JABERA | 5463 | 8371 | 11 KV KORTA DL | MIX | 8371 | 23.5451 | 79.6683 | thakur mohalla wala | 25 KVA | 3459 | 3803 | Jabera | Jabera
545253_712062 | 1200000 | Sagar Region | 1204000 | Damoh | 1554300 | Damoh South | 1554306 | Jabera | TEJGARH-132 KV JABERA NEW JABERA | 5463 | 8367 | 11 KV DUGANI DL | MIX | 8367 | 23.5453 | 79.7121 | ANAND DHAM WALA | 25 KVA | 3459 | 3803 | Jabera | Jabera
545539_706260 | 1200000 | Sagar Region | 1204000 | Damoh | 1554300 | Damoh South | 1554306 | Jabera | TEJGARH-132 KV JABERA NEW JABERA | 5463 | 8367 | 11 KV DUGANI DL | MIX | 8367 | 23.5455 | 79.7063 | ANJANI WALA | 25 KVA | 3459 | 3803 | Jabera | Jabera
545673_714230 | 1200000 | Sagar Region | 1204000 | Damoh | 1554300 | Damoh South | 1554306 | Jabera | TEJGARH-132 KV JABERA NEW JABERA | 5463 | 8367 | 11 KV DUGANI DL | MIX | 8367 | 23.5457 | 79.7142 | MUNNA MAL GUJAR WALA | 25 KVA | 3459 | 3803 | Jabera | Jabera
545705_691864 | 1200000 | Sagar Region | 1204000 | Damoh | 1554300 | Damoh South | 1554306 | Jabera | TEJGARH-132 KV JABERA NEW JABERA | 5463 | 8367 | 11 KV DUGANI DL | MIX | 8367 | 23.5457 | 79.6919 | HARIJAN WALA | 25 KVA | 3459 | 3803 | Jabera | Jabera
545723_703165 | 1200000 | Sagar Region | 1204000 | Damoh | 1554300 | Damoh South | 1554306 | Jabera | TEJGARH-132 KV JABERA NEW JABERA | 5463 | 8367 | 11 KV DUGANI DL | MIX | 8367 | 23.5457 | 79.7032 | TAPARIYA WALA | 25 KVA | 3459 | 3803 | Jabera | Jabera
545843_704619 | 1200000 | Sagar Region | 1204000 | Damoh | 1554300 | Damoh South | 1554306 | Jabera | TEJGARH-132 KV JABERA NEW JABERA | 5463 | 8367 | 11 KV DUGANI DL | MIX | 8367 | 23.5458 | 79.7046 | PETROL PUMP WALA | 25 KVA | 3459 | 3803 | Jabera | Jabera
545932_692117 | 1200000 | Sagar Region | 1204000 | Damoh | 1554300 | Damoh South | 1554306 | Jabera | TEJGARH-132 KV JABERA NEW JABERA | 5463 | 8367 | 11 KV DUGANI DL | MIX | 8367 | 23.5459 | 79.6921 | hardua khurd wala | 25 KVA | 3459 | 3803 | Jabera | Jabera
545957_670396 | 1200000 | Sagar Region | 1204000 | Damoh | 1554300 | Damoh South | 1554306 | Jabera | TEJGARH-132 KV JABERA NEW JABERA | 5463 | 8370 | 11 KV KORTA AG | AG | 8370 | 23.546 | 79.6704 | CHATRPAL WALA | 25 KVA | 3459 | 3803 | Jabera | Jabera
545968_668739 | 1200000 | Sagar Region | 1204000 | Damoh | 1554300 | Damoh South | 1554306 | Jabera | TEJGARH-132 KV JABERA NEW JABERA | 5463 | 8371 | 11 KV KORTA DL | MIX | 8371 | 23.546 | 79.6687 | tilak wala | 25 KVA | 3459 | 3803 | Jabera | Jabera
546049_383509 | 1200000 | Sagar Region | 1204000 | Damoh | 1554300 | Damoh South | 1554308 | Tejgarh | TEJGARH-132 KV TEJGARH IMALIA GHAT | 5467 | 8386 | 11 KV IMALIYAGHAT DL | MIX | 8386 | 23.546 | 79.3835 | WATER BOX DUHLI | 25 KVA | 3458 | 3801 | Damoh | Damoh
546068_387185 | 1200000 | Sagar Region | 1204000 | Damoh | 1554300 | Damoh South | 1554308 | Tejgarh | TEJGARH-132 KV TEJGARH IMALIA GHAT | 5467 | 8386 | 11 KV IMALIYAGHAT DL | MIX | 8386 | 23.5461 | 79.3872 | DUHLI BASTI | 25 KVA | 3458 | 3801 | Damoh | Damoh
546095_455167 | 1200000 | Sagar Region | 1204000 | Damoh | 1554300 | Damoh South | 1554308 | Tejgarh | TEJGARH-132 KV TEJGARH HINOTI | 5466 | 8384 | 11 KV MOHRA DL | MIX | 8384 | 23.5461 | 79.4552 | mohra toriya ke pas | 25 KVA | 3460 | 3806 | Tendukheda | Tendukheda
546103_714999 | 1200000 | Sagar Region | 1204000 | Damoh | 1554300 | Damoh South | 1554306 | Jabera | TEJGARH-132 KV JABERA NEW JABERA | 5463 | 8367 | 11 KV DUGANI DL | MIX | 8367 | 23.5461 | 79.715 | BANDAR KOLA ROAD WALA | 25 KVA | 3459 | 3803 | Jabera | Jabera
546235_710218 | 1200000 | Sagar Region | 1204000 | Damoh | 1554300 | Damoh South | 1554306 | Jabera | TEJGARH-132 KV JABERA NEW JABERA | 5463 | 8367 | 11 KV DUGANI DL | MIX | 8367 | 23.5462 | 79.7102 | RAMESH WALA | 25 KVA | 3459 | 3803 | Jabera | Jabera
546292_717852 | 1200000 | Sagar Region | 1204000 | Damoh | 1554300 | Damoh South | 1554306 | Jabera | TEJGARH-132 KV JABERA NEW JABERA | 5463 | 8367 | 11 KV DUGANI DL | MIX | 8367 | 23.5463 | 79.7179 | chiitu wala | 25 KVA | 3459 | 3803 | Jabera | Jabera
546341_386876 | 1200000 | Sagar Region | 1204000 | Damoh | 1554300 | Damoh South | 1554308 | Tejgarh | TEJGARH-132 KV TEJGARH IMALIA GHAT | 5467 | 8385 | 11 KV IMALIAGHAT AG | AG | 8385 | 23.5463 | 79.3869 | DUHLI HAR ME | 25 KVA | 3458 | 3801 | Damoh | Damoh
546384_659840 | 1200000 | Sagar Region | 1204000 | Damoh | 1554300 | Damoh South | 1554306 | Jabera | TEJGARH-132 KV JABERA NEW JABERA | 5463 | 8370 | 11 KV KORTA AG | AG | 8370 | 23.5464 | 79.6598 | PATHAK MAHRAJ WALA | 25 KVA | 3459 | 3803 | Jabera | Jabera
546398_863812 | 1200000 | Sagar Region | 1204000 | Damoh | 1554300 | Damoh South | 1554306 | Jabera | TEJGARH-132 KV JABERA NEW SINGRAMPUR | 5465 | 8379 | 11 KV SINGRAMPUR DL | DL | 8379 | 23.5464 | 79.8638 | SINGPUR TIGDDA WALA | 200 KVA | 3459 | 3803 | Jabera | Jabera
546444_458037 | 1200000 | Sagar Region | 1204000 | Damoh | 1554300 | Damoh South | 1554308 | Tejgarh | TEJGARH-132 KV TEJGARH HINOTI | 5466 | 8384 | 11 KV MOHRA DL | MIX | 8384 | 23.5464 | 79.458 | harijan mohalla mohra | 25 KVA | 3460 | 3806 | Tendukheda | Tendukheda
546536_552190 | 1200000 | Sagar Region | 1204000 | Damoh | 1554300 | Damoh South | 1554308 | Tejgarh | TEJGARH-132KV TEJGARH TEJGARH | 5469 | 8396 | 11 KV KHAMARIA AG | AG | 8396 | 23.5465 | 79.5522 | BASTI WALA RICHHYAU | 25 KVA | 3460 | 3806 | Tendukheda | Tendukheda
546665_455871 | 1200000 | Sagar Region | 1204000 | Damoh | 1554300 | Damoh South | 1554308 | Tejgarh | TEJGARH-132 KV TEJGARH HINOTI | 5466 | 8384 | 11 KV MOHRA DL | MIX | 8384 | 23.5467 | 79.4559 | pani ki tanki pass mohra | 25 KVA | 3460 | 3806 | Tendukheda | Tendukheda
546666_803548 | 1200000 | Sagar Region | 1204000 | Damoh | 1554300 | Damoh South | 1554306 | Jabera | TEJGARH-132 KV JABERA NEW SINGRAMPUR | 5465 | 8379 | 11 KV SINGRAMPUR DL | DL | 8379 | 23.5467 | 79.8035 | tagra mohalla wala | 63 KVA | 3459 | 3803 | Jabera | Jabera
546673_693069 | 1200000 | Sagar Region | 1204000 | Damoh | 1554300 | Damoh South | 1554306 | Jabera | TEJGARH-132 KV JABERA NEW JABERA | 5463 | 8367 | 11 KV DUGANI DL | MIX | 8367 | 23.5467 | 79.6931 | BASTI WALA | 63 KVA | 3459 | 3803 | Jabera | Jabera
546735_790312 | 1200000 | Sagar Region | 1204000 | Damoh | 1554300 | Damoh South | 1554306 | Jabera | TEJGARH-132 KV JABERA NEW SINGRAMPUR | 5465 | 8379 | 11 KV SINGRAMPUR DL | DL | 8379 | 23.5467 | 79.7903 | shoubhagya wala school ke pass | 25 KVA | 3459 | 3803 | Jabera | Jabera
546764_648768 | 1200000 | Sagar Region | 1204000 | Damoh | 1554300 | Damoh South | 1554306 | Jabera | TEJGARH-132 KV JABERA NEW JABERA | 5463 | 8370 | 11 KV KORTA AG | AG | 8370 | 23.5468 | 79.6488 | ONKAR WALA BANSIPUR HAR | 25 KVA | 3459 | 3803 | Jabera | Jabera
546876_669098 | 1200000 | Sagar Region | 1204000 | Damoh | 1554300 | Damoh South | 1554306 | Jabera | TEJGARH-132 KV JABERA NEW JABERA | 5463 | 8371 | 11 KV KORTA DL | MIX | 8371 | 23.5469 | 79.6691 | CHATRPAL WALA | 25 KVA | 3459 | 3803 | Jabera | Jabera
547128_387716 | 1200000 | Sagar Region | 1204000 | Damoh | 1554300 | Damoh South | 1554308 | Tejgarh | TEJGARH-132 KV TEJGARH IMALIA GHAT | 5467 | 8385 | 11 KV IMALIAGHAT AG | AG | 8385 | 23.5471 | 79.3877 | pul ke pass jhapan | 25 KVA | 3458 | 3801 | Damoh | Damoh
547189_801503 | 1200000 | Sagar Region | 1204000 | Damoh | 1554300 | Damoh South | 1554306 | Jabera | TEJGARH-132 KV JABERA NEW SINGRAMPUR | 5465 | 8380 | 11 KV SINGRAMPUR - KONDAKALA AG | AG | 8380 | 23.5472 | 79.8015 | falko wala | 25 KVA | 3459 | 3803 | Jabera | Jabera
547191_789619 | 1200000 | Sagar Region | 1204000 | Damoh | 1554300 | Damoh South | 1554306 | Jabera | TEJGARH-132 KV JABERA NEW SINGRAMPUR | 5465 | 8379 | 11 KV SINGRAMPUR DL | DL | 8379 | 23.5472 | 79.7896 | rani durgavati wala | 63 KVA | 3459 | 3803 | Jabera | Jabera
547280_649048 | 1200000 | Sagar Region | 1204000 | Damoh | 1554300 | Damoh South | 1554306 | Jabera | TEJGARH-132 KV JABERA NEW JABERA | 5463 | 8370 | 11 KV KORTA AG | AG | 8370 | 23.5473 | 79.649 | SONE LAL PATEL | 25 KVA | 3459 | 3803 | Jabera | Jabera
547415_392059 | 1200000 | Sagar Region | 1204000 | Damoh | 1554300 | Damoh South | 1554308 | Tejgarh | TEJGARH-132 KV TEJGARH IMALIA GHAT | 5467 | 8385 | 11 KV IMALIAGHAT AG | AG | 8385 | 23.5474 | 79.3921 | basti ke aage wala | 25 KVA | 3458 | 3801 | Damoh | Damoh
547474_728056 | 1200000 | Sagar Region | 1204000 | Damoh | 1554300 | Damoh South | 1554306 | Jabera | TEJGARH-132 KV JABERA NEW JABERA | 5463 | 8367 | 11 KV DUGANI DL | MIX | 8367 | 23.5475 | 79.7281 | GIRI DARSHAN WALA | 63 KVA | 3459 | 3803 | Jabera | Jabera
547566_651017 | 1200000 | Sagar Region | 1204000 | Damoh | 1554300 | Damoh South | 1554306 | Jabera | TEJGARH-132 KV JABERA NEW JABERA | 5463 | 8370 | 11 KV KORTA AG | AG | 8370 | 23.5476 | 79.651 | BRIJESH PATEL WALA | 25 KVA | 3459 | 3803 | Jabera | Jabera
547602_395758 | 1200000 | Sagar Region | 1204000 | Damoh | 1554300 | Damoh South | 1554308 | Tejgarh | TEJGARH-132 KV TEJGARH IMALIA GHAT | 5467 | 8385 | 11 KV IMALIAGHAT AG | AG | 8385 | 23.5476 | 79.3958 | nadhi ke pass | 25 KVA | 3458 | 3801 | Damoh | Damoh
547602_678032 | 1200000 | Sagar Region | 1204000 | Damoh | 1554300 | Damoh South | 1554306 | Jabera | TEJGARH-132 KV JABERA NEW JABERA | 5463 | 8370 | 11 KV KORTA AG | AG | 8370 | 23.5476 | 79.678 | DHANPAT DUBEY WALA | 25 KVA | 3459 | 3803 | Jabera | Jabera
547626_395548 | 1200000 | Sagar Region | 1204000 | Damoh | 1554300 | Damoh South | 1554308 | Tejgarh | TEJGARH-132 KV TEJGARH IMALIA GHAT | 5467 | 8385 | 11 KV IMALIAGHAT AG | AG | 8385 | 23.5476 | 79.3955 | nadhi ke pas wala | 63 KVA | 3458 | 3801 | Damoh | Damoh
547669_799539 | 1200000 | Sagar Region | 1204000 | Damoh | 1554300 | Damoh South | 1554306 | Jabera | TEJGARH-132 KV JABERA NEW SINGRAMPUR | 5465 | 8379 | 11 KV SINGRAMPUR DL | DL | 8379 | 23.5477 | 79.7995 | airtel ecxhence wala | 63 KVA | 3459 | 3803 | Jabera | Jabera
547673_799526 | 1200000 | Sagar Region | 1204000 | Damoh | 1554300 | Damoh South | 1554306 | Jabera | TEJGARH-132 KV JABERA NEW SINGRAMPUR | 5465 | 8379 | 11 KV SINGRAMPUR DL | DL | 8379 | 23.5477 | 79.7995 | singrampur basti wala | 200 KVA | 3459 | 3803 | Jabera | Jabera
547817_785949 | 1200000 | Sagar Region | 1204000 | Damoh | 1554300 | Damoh South | 1554306 | Jabera | TEJGARH-132 KV JABERA NEW SINGRAMPUR | 5465 | 8381 | 11 V BHAINSA MIX | MIX | 8381 | 23.5478 | 79.7859 | bsnl exchence wala | 63 KVA | 3459 | 3803 | Jabera | Jabera
547883_529240 | 1200000 | Sagar Region | 1204000 | Damoh | 1554300 | Damoh South | 1554308 | Tejgarh | TEJGARH-132KV TEJGARH TEJGARH | 5469 | 8396 | 11 KV KHAMARIA AG | AG | 8396 | 23.5479 | 79.5292 | NADI PAR | 25 KVA | 3460 | 3806 | Tendukheda | Tendukheda
547966_795044 | 1200000 | Sagar Region | 1204000 | Damoh | 1554300 | Damoh South | 1554306 | Jabera | TEJGARH-132 KV JABERA NEW SINGRAMPUR | 5465 | 8379 | 11 KV SINGRAMPUR DL | DL | 8379 | 23.548 | 79.795 | baireyar wala | 200 KVA | 3459 | 3803 | Jabera | Jabera
548088_714660 | 1200000 | Sagar Region | 1204000 | Damoh | 1554300 | Damoh South | 1554306 | Jabera | TEJGARH-132 KV JABERA NEW JABERA | 5463 | 8367 | 11 KV DUGANI DL | MIX | 8367 | 23.5481 | 79.7147 | BHARAT BHUSAN WALA | 25 KVA | 3459 | 3803 | Jabera | Jabera
548127_785040 | 1200000 | Sagar Region | 1204000 | Damoh | 1554300 | Damoh South | 1554306 | Jabera | TEJGARH-132 KV JABERA NEW SINGRAMPUR | 5465 | 8381 | 11 V BHAINSA MIX | MIX | 8381 | 23.5481 | 79.785 | markam wala | 25 KVA | 3459 | 3803 | Jabera | Jabera
548186_456986 | 1200000 | Sagar Region | 1204000 | Damoh | 1554300 | Damoh South | 1554308 | Tejgarh | TEJGARH-132 KV TEJGARH HINOTI | 5466 | 8384 | 11 KV MOHRA DL | MIX | 8384 | 23.5482 | 79.457 | mohra main basti | 25 KVA | 3460 | 3806 | Tendukheda | Tendukheda
548202_795013 | 1200000 | Sagar Region | 1204000 | Damoh | 1554300 | Damoh South | 1554306 | Jabera | TEJGARH-132 KV JABERA NEW SINGRAMPUR | 5465 | 8379 | 11 KV SINGRAMPUR DL | DL | 8379 | 23.5482 | 79.795 | RELAINCE WALA | 25 KVA | 3459 | 3803 | Jabera | Jabera
548209_781805 | 1200000 | Sagar Region | 1204000 | Damoh | 1554300 | Damoh South | 1554306 | Jabera | TEJGARH-132 KV JABERA NEW SINGRAMPUR | 5465 | 8381 | 11 V BHAINSA MIX | MIX | 8381 | 23.5482 | 79.7818 | BHAGWANDAS YADAV WALA | 100 KVA | 3459 | 3803 | Jabera | Jabera
548373_780601 | 1200000 | Sagar Region | 1204000 | Damoh | 1554300 | Damoh South | 1554306 | Jabera | TEJGARH-132 KV JABERA NEW SINGRAMPUR | 5465 | 8381 | 11 V BHAINSA MIX | MIX | 8381 | 23.5484 | 79.7806 | thakur mohalla wala | 25 KVA | 3459 | 3803 | Jabera | Jabera
548393_458693 | 1200000 | Sagar Region | 1204000 | Damoh | 1554300 | Damoh South | 1554308 | Tejgarh | TEJGARH-132 KV TEJGARH HINOTI | 5466 | 8384 | 11 KV MOHRA DL | MIX | 8384 | 23.5484 | 79.4587 | mohra har wali gali | 25 KVA | 3460 | 3806 | Tendukheda | Tendukheda
548396_777005 | 1200000 | Sagar Region | 1204000 | Damoh | 1554300 | Damoh South | 1554306 | Jabera | TEJGARH-132 KV JABERA NEW SINGRAMPUR | 5465 | 8381 | 11 V BHAINSA MIX | MIX | 8381 | 23.5484 | 79.777 | eco center wala | 100 KVA | 3459 | 3803 | Jabera | Jabera
548447_661782 | 1200000 | Sagar Region | 1204000 | Damoh | 1554300 | Damoh South | 1554306 | Jabera | TEJGARH-132 KV JABERA NEW JABERA | 5463 | 8370 | 11 KV KORTA AG | AG | 8370 | 23.5484 | 79.6618 | UMA BAI WALA | 25 KVA | 3459 | 3803 | Jabera | Jabera
548495_786375 | 1200000 | Sagar Region | 1204000 | Damoh | 1554300 | Damoh South | 1554306 | Jabera | TEJGARH-132 KV JABERA NEW SINGRAMPUR | 5465 | 8378 | 11 KV KONDAKALA DL | MIX | 8378 | 23.5485 | 79.7864 | singrampur s/s wala | 25 KVA | 3459 | 3803 | Jabera | Jabera
548532_529786 | 1200000 | Sagar Region | 1204000 | Damoh | 1554300 | Damoh South | 1554308 | Tejgarh | TEJGARH-132KV TEJGARH TEJGARH | 5469 | 8396 | 11 KV KHAMARIA AG | AG | 8396 | 23.5485 | 79.5298 | nadhi ke pass kansha | 25 KVA | 3460 | 3806 | Tendukheda | Tendukheda
548856_796079 | 1200000 | Sagar Region | 1204000 | Damoh | 1554300 | Damoh South | 1554306 | Jabera | TEJGARH-132 KV JABERA NEW SINGRAMPUR | 5465 | 8379 | 11 KV SINGRAMPUR DL | DL | 8379 | 23.5489 | 79.7961 | airtel wala | 25 KVA | 3459 | 3803 | Jabera | Jabera
549076_455310 | 1200000 | Sagar Region | 1204000 | Damoh | 1554300 | Damoh South | 1554308 | Tejgarh | TEJGARH-132 KV TEJGARH HINOTI | 5466 | 8384 | 11 KV MOHRA DL | MIX | 8384 | 23.5491 | 79.4553 | mohra mahad road | 25 KVA | 3460 | 3806 | Tendukheda | Tendukheda
549102_669123 | 1200000 | Sagar Region | 1204000 | Damoh | 1554300 | Damoh South | 1554306 | Jabera | TEJGARH-132 KV JABERA NEW JABERA | 5463 | 8370 | 11 KV KORTA AG | AG | 8370 | 23.5491 | 79.6691 | RAJKUMAR SONI WALA | 25 KVA | 3459 | 3803 | Jabera | Jabera
549262_691788 | 1200000 | Sagar Region | 1204000 | Damoh | 1554300 | Damoh South | 1554306 | Jabera | TEJGARH-132 KV JABERA NEW JABERA | 5463 | 8367 | 11 KV DUGANI DL | MIX | 8367 | 23.5493 | 79.6918 | GAS AGENCE WALA | 100 KVA | 3459 | 3803 | Jabera | Jabera
549272_456822 | 1200000 | Sagar Region | 1204000 | Damoh | 1554300 | Damoh South | 1554308 | Tejgarh | TEJGARH-132 KV TEJGARH HINOTI | 5466 | 8384 | 11 KV MOHRA DL | MIX | 8384 | 23.5493 | 79.4568 | mohra thakur maohalla | 25 KVA | 3460 | 3806 | Tendukheda | Tendukheda
549377_536729 | 1200000 | Sagar Region | 1204000 | Damoh | 1554300 | Damoh South | 1554308 | Tejgarh | TEJGARH-132KV TEJGARH TEJGARH | 5469 | 8396 | 11 KV KHAMARIA AG | AG | 8396 | 23.5494 | 79.5367 | KANSA NALA KE PAS | 25 KVA | 3460 | 3806 | Tendukheda | Tendukheda
549390_701436 | 1200000 | Sagar Region | 1204000 | Damoh | 1554300 | Damoh South | 1554306 | Jabera | TEJGARH-132 KV JABERA NEW JABERA | 5463 | 8369 | 11 KV JABERA | DL | 8369 | 23.5494 | 79.7014 | SEED FROM WALA | 63 KVA | 3459 | 3803 | Jabera | Jabera
549410_662607 | 1200000 | Sagar Region | 1204000 | Damoh | 1554300 | Damoh South | 1554306 | Jabera | TEJGARH-132 KV JABERA NEW JABERA | 5463 | 8370 | 11 KV KORTA AG | AG | 8370 | 23.5494 | 79.6626 | RATAN WALA | 25 KVA | 3459 | 3803 | Jabera | Jabera
549706_407389 | 1200000 | Sagar Region | 1204000 | Damoh | 1554300 | Damoh South | 1554308 | Tejgarh | TEJGARH-132 KV TEJGARH IMALIA GHAT | 5467 | 8386 | 11 KV IMALIYAGHAT DL | MIX | 8386 | 23.5497 | 79.4074 | KHET KE PAS | 25 KVA | 3460 | 3806 | Tendukheda | Tendukheda
549965_685287 | 1200000 | Sagar Region | 1204000 | Damoh | 1554300 | Damoh South | 1554306 | Jabera | TEJGARH-132 KV JABERA NEW JABERA | 5463 | 8369 | 11 KV JABERA | DL | 8369 | 23.55 | 79.6853 | MODEL SCHOOL WALA | 25 KVA | 3459 | 3803 | Jabera | Jabera
550179_658991 | 1200000 | Sagar Region | 1204000 | Damoh | 1554300 | Damoh South | 1554306 | Jabera | TEJGARH-132 KV JABERA NEW JABERA | 5463 | 8370 | 11 KV KORTA AG | AG | 8370 | 23.5502 | 79.659 | PATEL WALA PATI | 25 KVA | 3459 | 3803 | Jabera | Jabera
550228_454025 | 1200000 | Sagar Region | 1204000 | Damoh | 1554300 | Damoh South | 1554308 | Tejgarh | TEJGARH-132 KV TEJGARH HINOTI | 5466 | 8383 | 11 KV HINOTI/MOHRA AG | AG | 8383 | 23.5502 | 79.454 | mohara har pass | 100 KVA | 3460 | 3806 | Tendukheda | Tendukheda
550396_389545 | 1200000 | Sagar Region | 1204000 | Damoh | 1554300 | Damoh South | 1554308 | Tejgarh | TEJGARH-132 KV TEJGARH IMALIA GHAT | 5467 | 8385 | 11 KV IMALIAGHAT AG | AG | 8385 | 23.5504 | 79.3895 | jhalon road ke pass | 100 KVA | 3458 | 3801 | Damoh | Damoh
550535_687462 | 1200000 | Sagar Region | 1204000 | Damoh | 1554300 | Damoh South | 1554306 | Jabera | TEJGARH-132 KV JABERA NEW JABERA | 5463 | 8369 | 11 KV JABERA | DL | 8369 | 23.5505 | 79.6875 | KRISI UPAJ MANDI | 100 KVA | 3459 | 3803 | Jabera | Jabera
550552_554305 | 1200000 | Sagar Region | 1204000 | Damoh | 1554300 | Damoh South | 1554308 | Tejgarh | TEJGARH-132KV TEJGARH TEJGARH | 5469 | 8395 | 11 KV KHAMARIA DL | MIX | 8395 | 23.5506 | 79.5543 | kansha ghat ke pass | 100 KVA | 3460 | 3806 | Tendukheda | Tendukheda
550663_686486 | 1200000 | Sagar Region | 1204000 | Damoh | 1554300 | Damoh South | 1554306 | Jabera | TEJGARH-132 KV JABERA NEW JABERA | 5463 | 8369 | 11 KV JABERA | DL | 8369 | 23.5507 | 79.6865 | jabera s/s wala | 25 KVA | 3459 | 3803 | Jabera | Jabera
550698_455101 | 1200000 | Sagar Region | 1204000 | Damoh | 1554300 | Damoh South | 1554308 | Tejgarh | TEJGARH-132 KV TEJGARH HINOTI | 5466 | 8384 | 11 KV MOHRA DL | MIX | 8384 | 23.5507 | 79.4551 | mohra basti aaganbadi ke pass | 63 KVA | 3460 | 3806 | Tendukheda | Tendukheda
550744_679622 | 1200000 | Sagar Region | 1204000 | Damoh | 1554300 | Damoh South | 1554306 | Jabera | TEJGARH-132 KV JABERA NEW JABERA | 5463 | 8369 | 11 KV JABERA | DL | 8369 | 23.5507 | 79.6796 | BEDI COLONE | 25 KVA | 3459 | 3803 | Jabera | Jabera
550750_685556 | 1200000 | Sagar Region | 1204000 | Damoh | 1554300 | Damoh South | 1554306 | Jabera | TEJGARH-132 KV JABERA NEW JABERA | 5463 | 8369 | 11 KV JABERA | DL | 8369 | 23.5508 | 79.6856 | bsnl EXCENCE WALA | 25 KVA | 3459 | 3803 | Jabera | Jabera
550934_672690 | 1200000 | Sagar Region | 1204000 | Damoh | 1554300 | Damoh South | 1554306 | Jabera | TEJGARH-132 KV JABERA NEW JABERA | 5463 | 8368 | 11 KV DUGANI AG | AG | 8368 | 23.5509 | 79.6727 | ramesh guru wala | 25 KVA | 3459 | 3803 | Jabera | Jabera
551072_687942 | 1200000 | Sagar Region | 1204000 | Damoh | 1554300 | Damoh South | 1554306 | Jabera | TEJGARH-132 KV JABERA NEW JABERA | 5463 | 8369 | 11 KV JABERA | DL | 8369 | 23.5511 | 79.6879 | BAMHORI WALA | 100 KVA | 3459 | 3803 | Jabera | Jabera
551484_398931 | 1200000 | Sagar Region | 1204000 | Damoh | 1554300 | Damoh South | 1554308 | Tejgarh | TEJGARH-132 KV TEJGARH IMALIA GHAT | 5467 | 8385 | 11 KV IMALIAGHAT AG | AG | 8385 | 23.5515 | 79.3989 | nadhi ke pass patel ki dp | 25 KVA | 3458 | 3801 | Damoh | Damoh
551621_682787 | 1200000 | Sagar Region | 1204000 | Damoh | 1554300 | Damoh South | 1554306 | Jabera | TEJGARH-132 KV JABERA NEW JABERA | 5463 | 8369 | 11 KV JABERA | DL | 8369 | 23.5516 | 79.6828 | MITTI PARI.KENDRA | 25 KVA | 3459 | 3803 | Jabera | Jabera
551648_682757 | 1200000 | Sagar Region | 1204000 | Damoh | 1554300 | Damoh South | 1554306 | Jabera | TEJGARH-132 KV JABERA NEW JABERA | 5463 | 8369 | 11 KV JABERA | DL | 8369 | 23.5516 | 79.6828 | TAHSEL WALA | 100 KVA | 3459 | 3803 | Jabera | Jabera
551653_676379 | 1200000 | Sagar Region | 1204000 | Damoh | 1554300 | Damoh South | 1554306 | Jabera | TEJGARH-132 KV JABERA NEW JABERA | 5463 | 8369 | 11 KV JABERA | DL | 8369 | 23.5517 | 79.6764 | NAHAR WALA | 100 KVA | 3459 | 3803 | Jabera | Jabera
551720_521629 | 1200000 | Sagar Region | 1204000 | Damoh | 1554300 | Damoh South | 1554308 | Tejgarh | TEJGARH-132KV TEJGARH TEJGARH | 5469 | 8397 | 11 KV SAMDAI DL | DL | 8397 | 23.5517 | 79.5216 | nadhi pass wali dp | 25 KVA | 3460 | 3806 | Tendukheda | Tendukheda
551818_409362 | 1200000 | Sagar Region | 1204000 | Damoh | 1554300 | Damoh South | 1554308 | Tejgarh | TEJGARH-132 KV TEJGARH IMALIA GHAT | 5467 | 8386 | 11 KV IMALIYAGHAT DL | MIX | 8386 | 23.5518 | 79.4094 | BASTI WALA | 25 KVA | 3460 | 3806 | Tendukheda | Tendukheda
551830_387262 | 1200000 | Sagar Region | 1204000 | Damoh | 1554300 | Damoh South | 1554308 | Tejgarh | TEJGARH-132 KV TEJGARH IMALIA GHAT | 5467 | 8385 | 11 KV IMALIAGHAT AG | AG | 8385 | 23.5518 | 79.3873 | duhli har ke pass | 25 KVA | 3458 | 3801 | Damoh | Damoh
551856_650411 | 1200000 | Sagar Region | 1204000 | Damoh | 1554300 | Damoh South | 1554306 | Jabera | TEJGARH-132 KV JABERA NEW JABERA | 5463 | 8370 | 11 KV KORTA AG | AG | 8370 | 23.5519 | 79.6504 | REWA PATEL WALA | 25 KVA | 3459 | 3803 | Jabera | Jabera
551900_456257 | 1200000 | Sagar Region | 1204000 | Damoh | 1554300 | Damoh South | 1554308 | Tejgarh | TEJGARH-132 KV TEJGARH HINOTI | 5466 | 8384 | 11 KV MOHRA DL | MIX | 8384 | 23.5519 | 79.4563 | mohra basti me | 25 KVA | 3460 | 3806 | Tendukheda | Tendukheda
552011_411549 | 1200000 | Sagar Region | 1204000 | Damoh | 1554300 | Damoh South | 1554308 | Tejgarh | TEJGARH-132 KV TEJGARH IMALIA GHAT | 5467 | 8386 | 11 KV IMALIYAGHAT DL | MIX | 8386 | 23.552 | 79.4115 | BASTI WALA | 25 KVA | 3460 | 3806 | Tendukheda | Tendukheda
552078_400178 | 1200000 | Sagar Region | 1204000 | Damoh | 1554300 | Damoh South | 1554308 | Tejgarh | TEJGARH-132 KV TEJGARH IMALIA GHAT | 5467 | 8385 | 11 KV IMALIAGHAT AG | AG | 8385 | 23.5521 | 79.4002 | patel ke khet ke pas | 100 KVA | 3458 | 3801 | Damoh | Damoh
552089_413191 | 1200000 | Sagar Region | 1204000 | Damoh | 1554300 | Damoh South | 1554308 | Tejgarh | TEJGARH-132 KV TEJGARH IMALIA GHAT | 5467 | 8386 | 11 KV IMALIYAGHAT DL | MIX | 8386 | 23.5521 | 79.4132 | BASTI WALA | 25 KVA | 3460 | 3806 | Tendukheda | Tendukheda
552098_411874 | 1200000 | Sagar Region | 1204000 | Damoh | 1554300 | Damoh South | 1554308 | Tejgarh | TEJGARH-132 KV TEJGARH IMALIA GHAT | 5467 | 8386 | 11 KV IMALIYAGHAT DL | MIX | 8386 | 23.5521 | 79.4119 | TALAB KE PASS | 63 KVA | 3460 | 3806 | Tendukheda | Tendukheda
552118_453128 | 1200000 | Sagar Region | 1204000 | Damoh | 1554300 | Damoh South | 1554308 | Tejgarh | TEJGARH-132 KV TEJGARH HINOTI | 5466 | 8384 | 11 KV MOHRA DL | MIX | 8384 | 23.5521 | 79.4531 | mohra tirganda ke pass | 25 KVA | 3460 | 3806 | Tendukheda | Tendukheda
552416_518306 | 1200000 | Sagar Region | 1204000 | Damoh | 1554300 | Damoh South | 1554308 | Tejgarh | TEJGARH-132KV TEJGARH TEJGARH | 5469 | 8397 | 11 KV SAMDAI DL | DL | 8397 | 23.5524 | 79.5183 | toriya ke nache wali | 63 KVA | 3460 | 3806 | Tendukheda | Tendukheda
552461_539954 | 1200000 | Sagar Region | 1204000 | Damoh | 1554300 | Damoh South | 1554308 | Tejgarh | TEJGARH-132KV TEJGARH TEJGARH | 5469 | 8396 | 11 KV KHAMARIA AG | AG | 8396 | 23.5525 | 79.54 | BELPURA KE PAS | 25 KVA | 3460 | 3806 | Tendukheda | Tendukheda
552476_540908 | 1200000 | Sagar Region | 1204000 | Damoh | 1554300 | Damoh South | 1554308 | Tejgarh | TEJGARH-132KV TEJGARH TEJGARH | 5469 | 8394 | 11 KV HARRAI DL | DL | 8394 | 23.5525 | 79.5409 | RECHYAO BASTI | 25 KVA | 3460 | 3806 | Tendukheda | Tendukheda
552575_545959 | 1200000 | Sagar Region | 1204000 | Damoh | 1554300 | Damoh South | 1554308 | Tejgarh | TEJGARH-132KV TEJGARH TEJGARH | 5469 | 8394 | 11 KV HARRAI DL | DL | 8394 | 23.5526 | 79.546 | NATH MAOHALLA | 25 KVA | 3460 | 3806 | Tendukheda | Tendukheda
552636_411225 | 1200000 | Sagar Region | 1204000 | Damoh | 1554300 | Damoh South | 1554308 | Tejgarh | TEJGARH-132 KV TEJGARH IMALIA GHAT | 5467 | 8386 | 11 KV IMALIYAGHAT DL | MIX | 8386 | 23.5526 | 79.4112 | BASTI WALA | 25 KVA | 3460 | 3806 | Tendukheda | Tendukheda
552640_453313 | 1200000 | Sagar Region | 1204000 | Damoh | 1554300 | Damoh South | 1554308 | Tejgarh | TEJGARH-132 KV TEJGARH HINOTI | 5466 | 8384 | 11 KV MOHRA DL | MIX | 8384 | 23.5526 | 79.4533 | mohra w/w peepal ke ped ke pass | 25 KVA | 3460 | 3806 | Tendukheda | Tendukheda
552801_685840 | 1200000 | Sagar Region | 1204000 | Damoh | 1554300 | Damoh South | 1554306 | Jabera | TEJGARH-132 KV JABERA NEW JABERA | 5463 | 8369 | 11 KV JABERA | DL | 8369 | 23.5528 | 79.6858 | RELAINCE TOWER WALA | 25 KVA | 3459 | 3803 | Jabera | Jabera
552807_713403 | 1200000 | Sagar Region | 1204000 | Damoh | 1554300 | Damoh South | 1554306 | Jabera | TEJGARH-132 KV JABERA NEW JABERA | 5463 | 8367 | 11 KV DUGANI DL | MIX | 8367 | 23.5528 | 79.7134 | BANDARKOLA BASTI WALA | 25 KVA | 3459 | 3803 | Jabera | Jabera
552816_685841 | 1200000 | Sagar Region | 1204000 | Damoh | 1554300 | Damoh South | 1554306 | Jabera | TEJGARH-132 KV JABERA NEW JABERA | 5463 | 8369 | 11 KV JABERA | DL | 8369 | 23.5528 | 79.6858 | shailputri petrol pump | 100 KVA | 3459 | 3803 | Jabera | Jabera
552858_537262 | 1200000 | Sagar Region | 1204000 | Damoh | 1554300 | Damoh South | 1554308 | Tejgarh | TEJGARH-132KV TEJGARH TEJGARH | 5469 | 8396 | 11 KV KHAMARIA AG | AG | 8396 | 23.5529 | 79.5373 | BELPURA KE PAS | 25 KVA | 3460 | 3806 | Tendukheda | Tendukheda
552873_638958 | 1200000 | Sagar Region | 1204000 | Damoh | 1554300 | Damoh South | 1554306 | Jabera | TEJGARH-132 KV JABERA NEW JABERA | 5463 | 8370 | 11 KV KORTA AG | AG | 8370 | 23.5529 | 79.639 | KADORI WALA | 25 KVA | 3459 | 3803 | Jabera | Jabera
553044_798455 | 1200000 | Sagar Region | 1204000 | Damoh | 1554300 | Damoh South | 1554306 | Jabera | TEJGARH-132 KV JABERA NEW SINGRAMPUR | 5465 | 8380 | 11 KV SINGRAMPUR - KONDAKALA AG | AG | 8380 | 23.553 | 79.7985 | CHAIKOUDI WALA | 25 KVA | 3459 | 3803 | Jabera | Jabera
553300_503042 | 1200000 | Sagar Region | 1204000 | Damoh | 1554300 | Damoh South | 1554308 | Tejgarh | TEJGARH-132KV TEJGARH TEJGARH | 5469 | 8398 | 11 KV TEJGARH AG | AG | 8398 | 23.5533 | 79.503 | samdai har ke pass | 100 KVA | 3460 | 3806 | Tendukheda | Tendukheda
553424_713294 | 1200000 | Sagar Region | 1204000 | Damoh | 1554300 | Damoh South | 1554306 | Jabera | TEJGARH-132 KV JABERA NEW JABERA | 5463 | 8367 | 11 KV DUGANI DL | MIX | 8367 | 23.5534 | 79.7133 | BANDARKOLA BASTI WALA | 25 KVA | 3459 | 3803 | Jabera | Jabera
553434_638568 | 1200000 | Sagar Region | 1204000 | Damoh | 1554300 | Damoh South | 1554306 | Jabera | TEJGARH-132 KV JABERA NEW JABERA | 5463 | 8370 | 11 KV KORTA AG | AG | 8370 | 23.5534 | 79.6386 | JAWAHAR WALA | 25 KVA | 3459 | 3803 | Jabera | Jabera
553558_502195 | 1200000 | Sagar Region | 1204000 | Damoh | 1554300 | Damoh South | 1554308 | Tejgarh | TEJGARH-132KV TEJGARH TEJGARH | 5469 | 8397 | 11 KV SAMDAI DL | DL | 8397 | 23.5536 | 79.5022 | simariya road ke pass | 25 KVA | 3460 | 3806 | Tendukheda | Tendukheda
553594_409866 | 1200000 | Sagar Region | 1204000 | Damoh | 1554300 | Damoh South | 1554308 | Tejgarh | TEJGARH-132 KV TEJGARH IMALIA GHAT | 5467 | 8386 | 11 KV IMALIYAGHAT DL | MIX | 8386 | 23.5536 | 79.4099 | BASTI WALA | 25 KVA | 3460 | 3806 | Tendukheda | Tendukheda
553777_441379 | 1200000 | Sagar Region | 1204000 | Damoh | 1554300 | Damoh South | 1554308 | Tejgarh | TEJGARH-132 KV TEJGARH HINOTI | 5466 | 8383 | 11 KV HINOTI/MOHRA AG | AG | 8383 | 23.5538 | 79.4414 | KARODI HAR ME | 25 KVA | 3460 | 3806 | Tendukheda | Tendukheda
553928_545878 | 1200000 | Sagar Region | 1204000 | Damoh | 1554300 | Damoh South | 1554308 | Tejgarh | TEJGARH-132KV TEJGARH TEJGARH | 5469 | 8394 | 11 KV HARRAI DL | DL | 8394 | 23.5539 | 79.5459 | URYAO ROAD | 25 KVA | 3460 | 3806 | Tendukheda | Tendukheda
554104_520186 | 1200000 | Sagar Region | 1204000 | Damoh | 1554300 | Damoh South | 1554308 | Tejgarh | TEJGARH-132KV TEJGARH TEJGARH | 5469 | 8397 | 11 KV SAMDAI DL | DL | 8397 | 23.5541 | 79.5202 | TORIYA KE PASS | 25 KVA | 3460 | 3806 | Tendukheda | Tendukheda
554339_803242 | 1200000 | Sagar Region | 1204000 | Damoh | 1554300 | Damoh South | 1554306 | Jabera | TEJGARH-132 KV JABERA NEW SINGRAMPUR | 5465 | 8380 | 11 KV SINGRAMPUR - KONDAKALA AG | AG | 8380 | 23.5543 | 79.8032 | sahasna har wala | 25 KVA | 3459 | 3803 | Jabera | Jabera
554380_683983 | 1200000 | Sagar Region | 1204000 | Damoh | 1554300 | Damoh South | 1554306 | Jabera | TEJGARH-132 KV JABERA NEW JABERA | 5463 | 8369 | 11 KV JABERA | DL | 8369 | 23.5544 | 79.684 | PETROL PUMP WALA | 100 KVA | 3459 | 3803 | Jabera | Jabera
554443_674740 | 1200000 | Sagar Region | 1204000 | Damoh | 1554300 | Damoh South | 1554306 | Jabera | TEJGARH-132 KV JABERA NEW JABERA | 5463 | 8369 | 11 KV JABERA | DL | 8369 | 23.5544 | 79.6747 | bada tala wala | 100 KVA | 3459 | 3803 | Jabera | Jabera
554541_503913 | 1200000 | Sagar Region | 1204000 | Damoh | 1554300 | Damoh South | 1554308 | Tejgarh | TEJGARH-132KV TEJGARH TEJGARH | 5469 | 8397 | 11 KV SAMDAI DL | DL | 8397 | 23.5545 | 79.5039 | simariya road | 25 KVA | 3460 | 3806 | Tendukheda | Tendukheda
554544_650761 | 1200000 | Sagar Region | 1204000 | Damoh | 1554300 | Damoh South | 1554306 | Jabera | TEJGARH-132 KV JABERA NEW JABERA | 5463 | 8370 | 11 KV KORTA AG | AG | 8370 | 23.5545 | 79.6508 | PREAM LAL WALA PADARIYA THOVAN | 25 KVA | 3459 | 3803 | Jabera | Jabera
554552_544332 | 1200000 | Sagar Region | 1204000 | Damoh | 1554300 | Damoh South | 1554308 | Tejgarh | TEJGARH-132KV TEJGARH TEJGARH | 5469 | 8394 | 11 KV HARRAI DL | DL | 8394 | 23.5546 | 79.5443 | HARRAI BASTI KE PASS | 100 KVA | 3460 | 3806 | Tendukheda | Tendukheda
554681_668259 | 1200000 | Sagar Region | 1204000 | Damoh | 1554300 | Damoh South | 1554306 | Jabera | TEJGARH-132 KV JABERA NEW JABERA | 5463 | 8368 | 11 KV DUGANI AG | AG | 8368 | 23.5547 | 79.6683 | surru soni wala | 25 KVA | 3459 | 3803 | Jabera | Jabera
554708_625612 | 1200000 | Sagar Region | 1204000 | Damoh | 1554300 | Damoh South | 1554306 | Jabera | TEJGARH-132 KV JABERA NEW JABERA | 5463 | 8370 | 11 KV KORTA AG | AG | 8370 | 23.5547 | 79.6256 | GHOMAN WALA | 25 KVA | 3459 | 3803 | Jabera | Jabera
554898_541913 | 1200000 | Sagar Region | 1204000 | Damoh | 1554300 | Damoh South | 1554308 | Tejgarh | TEJGARH-132KV TEJGARH TEJGARH | 5469 | 8394 | 11 KV HARRAI DL | DL | 8394 | 23.5549 | 79.5419 | YADAV MOHALLA | 25 KVA | 3460 | 3806 | Tendukheda | Tendukheda
555206_675000 | 1200000 | Sagar Region | 1204000 | Damoh | 1554300 | Damoh South | 1554306 | Jabera | TEJGARH-132 KV JABERA NEW JABERA | 5463 | 8369 | 11 KV JABERA | DL | 8369 | 23.5552 | 79.675 | MEEL WALA | 100 KVA | 3459 | 3803 | Jabera | Jabera
555390_639339 | 1200000 | Sagar Region | 1204000 | Damoh | 1554300 | Damoh South | 1554306 | Jabera | TEJGARH-132 KV JABERA NEW JABERA | 5463 | 8370 | 11 KV KORTA AG | AG | 8370 | 23.5554 | 79.6393 | HOSIYAR SINGH WALA | 25 KVA | 3459 | 3803 | Jabera | Jabera
555410_470733 | 1200000 | Sagar Region | 1204000 | Damoh | 1554300 | Damoh South | 1554308 | Tejgarh | TEJGARH-132 KV TEJGARH HINOTI | 5466 | 18445 | 11 KV KEVLARI DL | MIX | 18445 | 23.5554 | 79.4707 | toriya ke pass | 25 KVA | 3460 | 3806 | Tendukheda | Tendukheda
555460_521049 | 1200000 | Sagar Region | 1204000 | Damoh | 1554300 | Damoh South | 1554308 | Tejgarh | TEJGARH-132KV TEJGARH TEJGARH | 5469 | 8397 | 11 KV SAMDAI DL | DL | 8397 | 23.5555 | 79.521 | nadhi ke pass | 25 KVA | 3460 | 3806 | Tendukheda | Tendukheda
555643_406698 | 1200000 | Sagar Region | 1204000 | Damoh | 1554300 | Damoh South | 1554308 | Tejgarh | TEJGARH-132 KV TEJGARH IMALIA GHAT | 5467 | 8386 | 11 KV IMALIYAGHAT DL | MIX | 8386 | 23.5556 | 79.4067 | MAIN ROAD KE PASS | 100 KVA | 3460 | 3806 | Tendukheda | Tendukheda
555679_448275 | 1200000 | Sagar Region | 1204000 | Damoh | 1554300 | Damoh South | 1554308 | Tejgarh | TEJGARH-132 KV TEJGARH HINOTI | 5466 | 8383 | 11 KV HINOTI/MOHRA AG | AG | 8383 | 23.5557 | 79.4483 | mohara road ke pass | 25 KVA | 3460 | 3806 | Tendukheda | Tendukheda
555693_625522 | 1200000 | Sagar Region | 1204000 | Damoh | 1554300 | Damoh South | 1554306 | Jabera | TEJGARH-132 KV JABERA NEW JABERA | 5463 | 8370 | 11 KV KORTA AG | AG | 8370 | 23.5557 | 79.6255 | KAMAL WALA | 25 KVA | 3459 | 3803 | Jabera | Jabera
555722_660677 | 1200000 | Sagar Region | 1204000 | Damoh | 1554300 | Damoh South | 1554306 | Jabera | TEJGARH-132 KV JABERA NEW JABERA | 5463 | 18771 | BANSHIPUR DL | DL | 18771 | 23.5557 | 79.6607 | PADARIYA THOWAN RATAN WALA | 25 KVA | 3459 | 3803 | Jabera | Jabera
555760_544736 | 1200000 | Sagar Region | 1204000 | Damoh | 1554300 | Damoh South | 1554308 | Tejgarh | TEJGARH-132KV TEJGARH TEJGARH | 5469 | 8394 | 11 KV HARRAI DL | DL | 8394 | 23.5558 | 79.5447 | SCHOOL KE PASS HARRAI | 25 KVA | 3460 | 3806 | Tendukheda | Tendukheda
555798_638254 | 1200000 | Sagar Region | 1204000 | Damoh | 1554300 | Damoh South | 1554306 | Jabera | TEJGARH-132 KV JABERA NEW JABERA | 5463 | 8370 | 11 KV KORTA AG | AG | 8370 | 23.5558 | 79.6383 | AAM WALI | 63 KVA | 3459 | 3803 | Jabera | Jabera
555803_658178 | 1200000 | Sagar Region | 1204000 | Damoh | 1554300 | Damoh South | 1554306 | Jabera | TEJGARH-132 KV JABERA NEW JABERA | 5463 | 18771 | BANSHIPUR DL | DL | 18771 | 23.5558 | 79.6582 | PADARIYA THOWAN PRITAM WALA | 25 KVA | 3459 | 3803 | Jabera | Jabera
555911_658917 | 1200000 | Sagar Region | 1204000 | Damoh | 1554300 | Damoh South | 1554306 | Jabera | TEJGARH-132 KV JABERA NEW JABERA | 5463 | 8370 | 11 KV KORTA AG | AG | 8370 | 23.5559 | 79.6589 | PYREE WALA | 25 KVA | 3459 | 3803 | Jabera | Jabera
555946_798932 | 1200000 | Sagar Region | 1204000 | Damoh | 1554300 | Damoh South | 1554306 | Jabera | TEJGARH-132 KV JABERA NEW SINGRAMPUR | 5465 | 8378 | 11 KV KONDAKALA DL | MIX | 8378 | 23.5559 | 79.7989 | kakraha colone wala | 25 KVA | 3459 | 3803 | Jabera | Jabera
555984_418614 | 1200000 | Sagar Region | 1204000 | Damoh | 1554300 | Damoh South | 1554308 | Tejgarh | TEJGARH-132 KV TEJGARH IMALIA GHAT | 5467 | 8386 | 11 KV IMALIYAGHAT DL | MIX | 8386 | 23.556 | 79.4186 | KHET KE PAS | 25 KVA | 3460 | 3806 | Tendukheda | Tendukheda
556050_623828 | 1200000 | Sagar Region | 1204000 | Damoh | 1554300 | Damoh South | 1554306 | Jabera | TEJGARH-132 KV JABERA NEW JABERA | 5463 | 8371 | 11 KV KORTA DL | MIX | 8371 | 23.556 | 79.6238 | bansipur colone wala | 25 KVA | 3459 | 3803 | Jabera | Jabera
556055_656781 | 1200000 | Sagar Region | 1204000 | Damoh | 1554300 | Damoh South | 1554306 | Jabera | TEJGARH-132 KV JABERA NEW JABERA | 5463 | 8370 | 11 KV KORTA AG | AG | 8370 | 23.5561 | 79.6568 | PRITAM WALA | 25 KVA | 3459 | 3803 | Jabera | Jabera
556070_516693 | 1200000 | Sagar Region | 1204000 | Damoh | 1554300 | Damoh South | 1554308 | Tejgarh | TEJGARH-132KV TEJGARH TEJGARH | 5469 | 8397 | 11 KV SAMDAI DL | DL | 8397 | 23.5561 | 79.5167 | NADHI KE PASS | 25 KVA | 3460 | 3806 | Tendukheda | Tendukheda
556115_624306 | 1200000 | Sagar Region | 1204000 | Damoh | 1554300 | Damoh South | 1554306 | Jabera | TEJGARH-132 KV JABERA NEW JABERA | 5463 | 8370 | 11 KV KORTA AG | AG | 8370 | 23.5561 | 79.6243 | BABLESH WALA | 25 KVA | 3459 | 3803 | Jabera | Jabera
556166_652182 | 1200000 | Sagar Region | 1204000 | Damoh | 1554300 | Damoh South | 1554306 | Jabera | TEJGARH-132 KV JABERA NEW JABERA | 5463 | 8370 | 11 KV KORTA AG | AG | 8370 | 23.5562 | 79.6522 | MADHU MAHRAJ WALA | 63 KVA | 3459 | 3803 | Jabera | Jabera
556342_405368 | 1200000 | Sagar Region | 1204000 | Damoh | 1554300 | Damoh South | 1554308 | Tejgarh | TEJGARH-132 KV TEJGARH IMALIA GHAT | 5467 | 8386 | 11 KV IMALIYAGHAT DL | MIX | 8386 | 23.5563 | 79.4054 | NADI KE PAS | 25 KVA | 3460 | 3806 | Tendukheda | Tendukheda
556346_636967 | 1200000 | Sagar Region | 1204000 | Damoh | 1554300 | Damoh South | 1554306 | Jabera | TEJGARH-132 KV JABERA NEW JABERA | 5463 | 8370 | 11 KV KORTA AG | AG | 8370 | 23.5563 | 79.637 | RUKMAN BAI WALA | 25 KVA | 3459 | 3803 | Jabera | Jabera
556383_650908 | 1200000 | Sagar Region | 1204000 | Damoh | 1554300 | Damoh South | 1554306 | Jabera | TEJGARH-132 KV JABERA NEW JABERA | 5463 | 18771 | BANSHIPUR DL | DL | 18771 | 23.5564 | 79.6509 | PADARIYA THOWAN GANESH WALA | 63 KVA | 3459 | 3803 | Jabera | Jabera
556424_650888 | 1200000 | Sagar Region | 1204000 | Damoh | 1554300 | Damoh South | 1554306 | Jabera | TEJGARH-132 KV JABERA NEW JABERA | 5463 | 8371 | 11 KV KORTA DL | MIX | 8371 | 23.5564 | 79.6509 | pati basti wala | 25 KVA | 3459 | 3803 | Jabera | Jabera
556476_517037 | 1200000 | Sagar Region | 1204000 | Damoh | 1554300 | Damoh South | 1554308 | Tejgarh | TEJGARH-132KV TEJGARH TEJGARH | 5469 | 8398 | 11 KV TEJGARH AG | AG | 8398 | 23.5565 | 79.517 | samdai road ke pass | 25 KVA | 3460 | 3806 | Tendukheda | Tendukheda
556583_635873 | 1200000 | Sagar Region | 1204000 | Damoh | 1554300 | Damoh South | 1554306 | Jabera | TEJGARH-132 KV JABERA NEW JABERA | 5463 | 8370 | 11 KV KORTA AG | AG | 8370 | 23.5566 | 79.6359 | POORAN SINGH WALA | 25 KVA | 3459 | 3803 | Jabera | Jabera
556811_506588 | 1200000 | Sagar Region | 1204000 | Damoh | 1554300 | Damoh South | 1554308 | Tejgarh | TEJGARH-132KV TEJGARH TEJGARH | 5469 | 8397 | 11 KV SAMDAI DL | DL | 8397 | 23.5568 | 79.5066 | riryao basti | 25 KVA | 3460 | 3806 | Tendukheda | Tendukheda
556840_398626 | 1200000 | Sagar Region | 1204000 | Damoh | 1554300 | Damoh South | 1554308 | Tejgarh | TEJGARH-132 KV TEJGARH IMALIA GHAT | 5467 | 8385 | 11 KV IMALIAGHAT AG | AG | 8385 | 23.5568 | 79.3986 | har ke pass | 25 KVA | 3458 | 3801 | Damoh | Damoh
556885_624799 | 1200000 | Sagar Region | 1204000 | Damoh | 1554300 | Damoh South | 1554306 | Jabera | TEJGARH-132 KV JABERA NEW JABERA | 5463 | 8371 | 11 KV KORTA DL | MIX | 8371 | 23.5569 | 79.6248 | colone wala | 25 KVA | 3459 | 3803 | Jabera | Jabera
556899_814763 | 1200000 | Sagar Region | 1204000 | Damoh | 1554300 | Damoh South | 1554306 | Jabera | TEJGARH-132 KV JABERA NEW SINGRAMPUR | 5465 | 8380 | 11 KV SINGRAMPUR - KONDAKALA AG | AG | 8380 | 23.5569 | 79.8148 | milan yadav wala | 25 KVA | 3459 | 3803 | Jabera | Jabera
557060_544576 | 1200000 | Sagar Region | 1204000 | Damoh | 1554300 | Damoh South | 1554308 | Tejgarh | TEJGARH-132KV TEJGARH TEJGARH | 5469 | 8395 | 11 KV KHAMARIA DL | MIX | 8395 | 23.5571 | 79.5446 | harrai beyar house ke pass | 100 KVA | 3460 | 3806 | Tendukheda | Tendukheda
557070_406216 | 1200000 | Sagar Region | 1204000 | Damoh | 1554300 | Damoh South | 1554308 | Tejgarh | TEJGARH-132 KV TEJGARH IMALIA GHAT | 5467 | 8386 | 11 KV IMALIYAGHAT DL | MIX | 8386 | 23.5571 | 79.4062 | KHET KE PAS | 25 KVA | 3460 | 3806 | Tendukheda | Tendukheda
557072_679773 | 1200000 | Sagar Region | 1204000 | Damoh | 1554300 | Damoh South | 1554306 | Jabera | TEJGARH-132 KV JABERA NEW JABERA | 5463 | 8369 | 11 KV JABERA | DL | 8369 | 23.5571 | 79.6798 | NAYA BAJAR WALA | 200 KVA | 3459 | 3803 | Jabera | Jabera
557090_817113 | 1200000 | Sagar Region | 1204000 | Damoh | 1554300 | Damoh South | 1554306 | Jabera | TEJGARH-132 KV JABERA NEW SINGRAMPUR | 5465 | 8380 | 11 KV SINGRAMPUR - KONDAKALA AG | AG | 8380 | 23.5571 | 79.8171 | durga patel wala | 25 KVA | 3459 | 3803 | Jabera | Jabera
557096_544566 | 1200000 | Sagar Region | 1204000 | Damoh | 1554300 | Damoh South | 1554308 | Tejgarh | TEJGARH-132KV TEJGARH TEJGARH | 5469 | 8394 | 11 KV HARRAI DL | DL | 8394 | 23.5571 | 79.5446 | HARRAI HARIJAN MOHALLA | 25 KVA | 3460 | 3806 | Tendukheda | Tendukheda
557146_815551 | 1200000 | Sagar Region | 1204000 | Damoh | 1554300 | Damoh South | 1554306 | Jabera | TEJGARH-132 KV JABERA NEW SINGRAMPUR | 5465 | 8380 | 11 KV SINGRAMPUR - KONDAKALA AG | AG | 8380 | 23.5571 | 79.8156 | guddu rai wala | 25 KVA | 3459 | 3803 | Jabera | Jabera
557302_796449 | 1200000 | Sagar Region | 1204000 | Damoh | 1554300 | Damoh South | 1554306 | Jabera | TEJGARH-132 KV JABERA NEW SINGRAMPUR | 5465 | 8378 | 11 KV KONDAKALA DL | MIX | 8378 | 23.5573 | 79.7964 | shoubhagya wala kakrah colone wala | 25 KVA | 3459 | 3803 | Jabera | Jabera
557329_803367 | 1200000 | Sagar Region | 1204000 | Damoh | 1554300 | Damoh South | 1554306 | Jabera | TEJGARH-132 KV JABERA NEW SINGRAMPUR | 5465 | 8380 | 11 KV SINGRAMPUR - KONDAKALA AG | AG | 8380 | 23.5573 | 79.8034 | onkar patel wala | 25 KVA | 3459 | 3803 | Jabera | Jabera
557375_817754 | 1200000 | Sagar Region | 1204000 | Damoh | 1554300 | Damoh South | 1554306 | Jabera | TEJGARH-132 KV JABERA NEW SINGRAMPUR | 5465 | 8380 | 11 KV SINGRAMPUR - KONDAKALA AG | AG | 8380 | 23.5574 | 79.8178 | ramji rai wala | 25 KVA | 3459 | 3803 | Jabera | Jabera
557386_858261 | 1200000 | Sagar Region | 1204000 | Damoh | 1554300 | Damoh South | 1554306 | Jabera | TEJGARH-132KVJABERA NEWPATNA KUA | 5464 | 8372 | 11 KV PATNAKUA AG | AG | 8372 | 23.5574 | 79.8583 | iswari sahu wala | 63 KVA | 3459 | 3803 | Jabera | Jabera
557438_402448 | 1200000 | Sagar Region | 1204000 | Damoh | 1554300 | Damoh South | 1554308 | Tejgarh | TEJGARH-132 KV TEJGARH IMALIA GHAT | 5467 | 8385 | 11 KV IMALIAGHAT AG | AG | 8385 | 23.5574 | 79.4024 | nadhi ke pass | 63 KVA | 3458 | 3801 | Damoh | Damoh
557471_804499 | 1200000 | Sagar Region | 1204000 | Damoh | 1554300 | Damoh South | 1554306 | Jabera | TEJGARH-132 KV JABERA NEW SINGRAMPUR | 5465 | 8380 | 11 KV SINGRAMPUR - KONDAKALA AG | AG | 8380 | 23.5575 | 79.8045 | doulat patel wala | 25 KVA | 3459 | 3803 | Jabera | Jabera
557594_818574 | 1200000 | Sagar Region | 1204000 | Damoh | 1554300 | Damoh South | 1554306 | Jabera | TEJGARH-132 KV JABERA NEW SINGRAMPUR | 5465 | 8380 | 11 KV SINGRAMPUR - KONDAKALA AG | AG | 8380 | 23.5576 | 79.8186 | ramdayal wala | 25 KVA | 3459 | 3803 | Jabera | Jabera
557893_679514 | 1200000 | Sagar Region | 1204000 | Damoh | 1554300 | Damoh South | 1554306 | Jabera | TEJGARH-132 KV JABERA NEW JABERA | 5463 | 8369 | 11 KV JABERA | DL | 8369 | 23.5579 | 79.6795 | GRAM PANCHAYAT WALA | 100 KVA | 3459 | 3803 | Jabera | Jabera
557896_539612 | 1200000 | Sagar Region | 1204000 | Damoh | 1554300 | Damoh South | 1554308 | Tejgarh | TEJGARH-132KV TEJGARH TEJGARH | 5469 | 8394 | 11 KV HARRAI DL | DL | 8394 | 23.5579 | 79.5396 | YADAV MOHALLA | 25 KVA | 3460 | 3806 | Tendukheda | Tendukheda
557898_819939 | 1200000 | Sagar Region | 1204000 | Damoh | 1554300 | Damoh South | 1554306 | Jabera | TEJGARH-132 KV JABERA NEW SINGRAMPUR | 5465 | 8380 | 11 KV SINGRAMPUR - KONDAKALA AG | AG | 8380 | 23.5579 | 79.8199 | pooran patel wala | 25 KVA | 3459 | 3803 | Jabera | Jabera
558083_820383 | 1200000 | Sagar Region | 1204000 | Damoh | 1554300 | Damoh South | 1554306 | Jabera | TEJGARH-132 KV JABERA NEW SINGRAMPUR | 5465 | 8378 | 11 KV KONDAKALA DL | MIX | 8378 | 23.5581 | 79.8204 | PIPARIYA BASTI WALA | 63 KVA | 3459 | 3803 | Jabera | Jabera
558100_820697 | 1200000 | Sagar Region | 1204000 | Damoh | 1554300 | Damoh South | 1554306 | Jabera | TEJGARH-132KVJABERA NEWPATNA KUA | 5464 | 8373 | 11 KV PATNAKUA DL | MIX | 8373 | 23.5581 | 79.8207 | dhaneta basti wala | 100 KVA | 3459 | 3803 | Jabera | Jabera
558131_799826 | 1200000 | Sagar Region | 1204000 | Damoh | 1554300 | Damoh South | 1554306 | Jabera | TEJGARH-132 KV JABERA NEW SINGRAMPUR | 5465 | 8378 | 11 KV KONDAKALA DL | MIX | 8378 | 23.5581 | 79.7998 | RAJU MISSION WALA | 63 KVA | 3459 | 3803 | Jabera | Jabera
558142_820832 | 1200000 | Sagar Region | 1204000 | Damoh | 1554300 | Damoh South | 1554306 | Jabera | TEJGARH-132 KV JABERA NEW SINGRAMPUR | 5465 | 8380 | 11 KV SINGRAMPUR - KONDAKALA AG | AG | 8380 | 23.5581 | 79.8208 | mahmod khan wala | 25 KVA | 3459 | 3803 | Jabera | Jabera
558268_446367 | 1200000 | Sagar Region | 1204000 | Damoh | 1554300 | Damoh South | 1554308 | Tejgarh | TEJGARH-132 KV TEJGARH HINOTI | 5466 | 8383 | 11 KV HINOTI/MOHRA AG | AG | 8383 | 23.5583 | 79.4464 | hinoti karodi road | 25 KVA | 3460 | 3806 | Tendukheda | Tendukheda
558276_805814 | 1200000 | Sagar Region | 1204000 | Damoh | 1554300 | Damoh South | 1554306 | Jabera | TEJGARH-132 KV JABERA NEW SINGRAMPUR | 5465 | 8380 | 11 KV SINGRAMPUR - KONDAKALA AG | AG | 8380 | 23.5583 | 79.8058 | pipariya har | 63 KVA | 3459 | 3803 | Jabera | Jabera
558351_523864 | 1200000 | Sagar Region | 1204000 | Damoh | 1554300 | Damoh South | 1554308 | Tejgarh | TEJGARH-132KV TEJGARH TEJGARH | 5469 | 8397 | 11 KV SAMDAI DL | DL | 8397 | 23.5584 | 79.5239 | yadav mohalla pass | 25 KVA | 3460 | 3806 | Tendukheda | Tendukheda
558548_524469 | 1200000 | Sagar Region | 1204000 | Damoh | 1554300 | Damoh South | 1554308 | Tejgarh | TEJGARH-132KV TEJGARH TEJGARH | 5469 | 8397 | 11 KV SAMDAI DL | DL | 8397 | 23.5585 | 79.5245 | school ke pass | 25 KVA | 3460 | 3806 | Tendukheda | Tendukheda
558616_676520 | 1200000 | Sagar Region | 1204000 | Damoh | 1554300 | Damoh South | 1554306 | Jabera | TEJGARH-132 KV JABERA NEW JABERA | 5463 | 8369 | 11 KV JABERA | DL | 8369 | 23.5586 | 79.6765 | SHRIRAM CHOURAHA WALA | 100 KVA | 3459 | 3803 | Jabera | Jabera
558635_390672 | 1200000 | Sagar Region | 1204000 | Damoh | 1554300 | Damoh South | 1554308 | Tejgarh | TEJGARH-132 KV TEJGARH IMALIA GHAT | 5467 | 8386 | 11 KV IMALIYAGHAT DL | MIX | 8386 | 23.5586 | 79.3907 | MAIN ROAD DUHLI | 25 KVA | 3458 | 3801 | Damoh | Damoh
558654_444229 | 1200000 | Sagar Region | 1204000 | Damoh | 1554300 | Damoh South | 1554308 | Tejgarh | TEJGARH-132 KV TEJGARH HINOTI | 5466 | 8383 | 11 KV HINOTI/MOHRA AG | AG | 8383 | 23.5587 | 79.4442 | MOHAR TIRGANDA KE AAGE | 25 KVA | 3460 | 3806 | Tendukheda | Tendukheda
558666_858437 | 1200000 | Sagar Region | 1204000 | Damoh | 1554300 | Damoh South | 1554306 | Jabera | TEJGARH-132KVJABERA NEWPATNA KUA | 5464 | 8372 | 11 KV PATNAKUA AG | AG | 8372 | 23.5587 | 79.8584 | raju thakur wala basti | 25 KVA | 3459 | 3803 | Jabera | Jabera
558830_687563 | 1200000 | Sagar Region | 1204000 | Damoh | 1554300 | Damoh South | 1554306 | Jabera | TEJGARH-132 KV JABERA NEW JABERA | 5463 | 8367 | 11 KV DUGANI DL | MIX | 8367 | 23.5588 | 79.6876 | SUNIL NETA WALA | 25 KVA | 3459 | 3803 | Jabera | Jabera
558884_396906 | 1200000 | Sagar Region | 1204000 | Damoh | 1554300 | Damoh South | 1554308 | Tejgarh | TEJGARH-132 KV TEJGARH IMALIA GHAT | 5467 | 8385 | 11 KV IMALIAGHAT AG | AG | 8385 | 23.5589 | 79.3969 | har wala dtr | 25 KVA | 3458 | 3801 | Damoh | Damoh
558894_808284 | 1200000 | Sagar Region | 1204000 | Damoh | 1554300 | Damoh South | 1554306 | Jabera | TEJGARH-132 KV JABERA NEW SINGRAMPUR | 5465 | 8380 | 11 KV SINGRAMPUR - KONDAKALA AG | AG | 8380 | 23.5589 | 79.8083 | bramanand patel wala | 25 KVA | 3459 | 3803 | Jabera | Jabera
558963_675976 | 1200000 | Sagar Region | 1204000 | Damoh | 1554300 | Damoh South | 1554306 | Jabera | TEJGARH-132 KV JABERA NEW JABERA | 5463 | 8369 | 11 KV JABERA | DL | 8369 | 23.559 | 79.676 | SBI WALA | 200 KVA | 3459 | 3803 | Jabera | Jabera
559048_454090 | 1200000 | Sagar Region | 1204000 | Damoh | 1554300 | Damoh South | 1554308 | Tejgarh | TEJGARH-132 KV TEJGARH HINOTI | 5466 | 18770 | KEVLARI AG | AG | 18770 | 23.559 | 79.4541 | bhagwat singh nala wala hinoti | 25 KVA | 3460 | 3806 | Tendukheda | Tendukheda
559062_665767 | 1200000 | Sagar Region | 1204000 | Damoh | 1554300 | Damoh South | 1554306 | Jabera | TEJGARH-132 KV JABERA NEW JABERA | 5463 | 8368 | 11 KV DUGANI AG | AG | 8368 | 23.5591 | 79.6658 | anni wala | 25 KVA | 3459 | 3803 | Jabera | Jabera
559130_471637 | 1200000 | Sagar Region | 1204000 | Damoh | 1554300 | Damoh South | 1554308 | Tejgarh | TEJGARH-132 KV TEJGARH HINOTI | 5466 | 18770 | KEVLARI AG | AG | 18770 | 23.5591 | 79.4716 | seela singh ke khet par majgua chakra | 25 KVA | 3460 | 3806 | Tendukheda | Tendukheda
559132_668879 | 1200000 | Sagar Region | 1204000 | Damoh | 1554300 | Damoh South | 1554306 | Jabera | TEJGARH-132 KV JABERA NEW JABERA | 5463 | 8368 | 11 KV DUGANI AG | AG | 8368 | 23.5591 | 79.6689 | teni wala | 25 KVA | 3459 | 3803 | Jabera | Jabera
559192_543055 | 1200000 | Sagar Region | 1204000 | Damoh | 1554300 | Damoh South | 1554308 | Tejgarh | TEJGARH-132KV TEJGARH TEJGARH | 5469 | 8394 | 11 KV HARRAI DL | DL | 8394 | 23.5592 | 79.5431 | HARIJAN MOHALLA | 25 KVA | 3460 | 3806 | Tendukheda | Tendukheda
559203_858402 | 1200000 | Sagar Region | 1204000 | Damoh | 1554300 | Damoh South | 1554306 | Jabera | TEJGARH-132KVJABERA NEWPATNA KUA | 5464 | 8372 | 11 KV PATNAKUA AG | AG | 8372 | 23.5592 | 79.8584 | devendra thakur wala | 25 KVA | 3459 | 3803 | Jabera | Jabera
559255_809873 | 1200000 | Sagar Region | 1204000 | Damoh | 1554300 | Damoh South | 1554306 | Jabera | TEJGARH-132 KV JABERA NEW SINGRAMPUR | 5465 | 8380 | 11 KV SINGRAMPUR - KONDAKALA AG | AG | 8380 | 23.5593 | 79.8099 | uday patel wala | 25 KVA | 3459 | 3803 | Jabera | Jabera
559298_664673 | 1200000 | Sagar Region | 1204000 | Damoh | 1554300 | Damoh South | 1554306 | Jabera | TEJGARH-132 KV JABERA NEW JABERA | 5463 | 8368 | 11 KV DUGANI AG | AG | 8368 | 23.5593 | 79.6647 | pothi guru wala | 25 KVA | 3459 | 3803 | Jabera | Jabera
559402_545127 | 1200000 | Sagar Region | 1204000 | Damoh | 1554300 | Damoh South | 1554308 | Tejgarh | TEJGARH-132KV TEJGARH TEJGARH | 5469 | 13749 | 11 KV PATLONI DL | MIX | 13749 | 23.5594 | 79.5451 | HARRAI GOSALA KE PASS | 25 KVA | 3460 | 3806 | Tendukheda | Tendukheda
559448_677078 | 1200000 | Sagar Region | 1204000 | Damoh | 1554300 | Damoh South | 1554306 | Jabera | TEJGARH-132 KV JABERA NEW JABERA | 5463 | 8369 | 11 KV JABERA | DL | 8369 | 23.5594 | 79.6771 | DUGANI ROAD WALA | 100 KVA | 3459 | 3803 | Jabera | Jabera
559469_545796 | 1200000 | Sagar Region | 1204000 | Damoh | 1554300 | Damoh South | 1554308 | Tejgarh | TEJGARH-132KV TEJGARH TEJGARH | 5469 | 13749 | 11 KV PATLONI DL | MIX | 13749 | 23.5595 | 79.5458 | PATLONI PULIYA KE PASS | 25 KVA | 3460 | 3806 | Tendukheda | Tendukheda
559473_846661 | 1200000 | Sagar Region | 1204000 | Damoh | 1554300 | Damoh South | 1554306 | Jabera | TEJGARH-132KVJABERA NEWPATNA KUA | 5464 | 8372 | 11 KV PATNAKUA AG | AG | 8372 | 23.5595 | 79.8467 | chokhe lal wala | 25 KVA | 3459 | 3803 | Jabera | Jabera
559499_526057 | 1200000 | Sagar Region | 1204000 | Damoh | 1554300 | Damoh South | 1554308 | Tejgarh | TEJGARH-132KV TEJGARH TEJGARH | 5469 | 8397 | 11 KV SAMDAI DL | DL | 8397 | 23.5595 | 79.5261 | samdai bati main | 63 KVA | 3460 | 3806 | Tendukheda | Tendukheda
559573_634503 | 1200000 | Sagar Region | 1204000 | Damoh | 1554300 | Damoh South | 1554306 | Jabera | TEJGARH-132 KV JABERA NEW JABERA | 5463 | 18771 | BANSHIPUR DL | DL | 18771 | 23.5596 | 79.6345 | BANSHIPUR BAHADUR WALA | 100 KVA | 3459 | 3803 | Jabera | Jabera
559626_858408 | 1200000 | Sagar Region | 1204000 | Damoh | 1554300 | Damoh South | 1554306 | Jabera | TEJGARH-132KVJABERA NEWPATNA KUA | 5464 | 8372 | 11 KV PATNAKUA AG | AG | 8372 | 23.5596 | 79.8584 | ramlal chakrwarti wala | 25 KVA | 3459 | 3803 | Jabera | Jabera
559637_456757 | 1200000 | Sagar Region | 1204000 | Damoh | 1554300 | Damoh South | 1554308 | Tejgarh | TEJGARH-132 KV TEJGARH HINOTI | 5466 | 18770 | KEVLARI AG | AG | 18770 | 23.5596 | 79.4568 | naval singh ghahara haar hinoti | 25 KVA | 3460 | 3806 | Tendukheda | Tendukheda
559658_675982 | 1200000 | Sagar Region | 1204000 | Damoh | 1554300 | Damoh South | 1554306 | Jabera | TEJGARH-132 KV JABERA NEW JABERA | 5463 | 8369 | 11 KV JABERA | DL | 8369 | 23.5597 | 79.676 | IDEA TOWER WALA | 25 KVA | 3459 | 3803 | Jabera | Jabera
559701_823105 | 1200000 | Sagar Region | 1204000 | Damoh | 1554300 | Damoh South | 1554306 | Jabera | TEJGARH-132KVJABERA NEWPATNA KUA | 5464 | 8373 | 11 KV PATNAKUA DL | MIX | 8373 | 23.5597 | 79.8231 | geeta patel wala | 25 KVA | 3459 | 3803 | Jabera | Jabera
559708_528176 | 1200000 | Sagar Region | 1204000 | Damoh | 1554300 | Damoh South | 1554308 | Tejgarh | TEJGARH-132KV TEJGARH TEJGARH | 5469 | 8397 | 11 KV SAMDAI DL | DL | 8397 | 23.5597 | 79.5282 | main simarya raod kke pass | 25 KVA | 3460 | 3806 | Tendukheda | Tendukheda
559896_628911 | 1200000 | Sagar Region | 1204000 | Damoh | 1554300 | Damoh South | 1554306 | Jabera | TEJGARH-132 KV JABERA NEW JABERA | 5463 | 8371 | 11 KV KORTA DL | MIX | 8371 | 23.5599 | 79.6289 | gokal singh wala | 25 KVA | 3459 | 3803 | Jabera | Jabera
559907_846950 | 1200000 | Sagar Region | 1204000 | Damoh | 1554300 | Damoh South | 1554306 | Jabera | TEJGARH-132KVJABERA NEWPATNA KUA | 5464 | 8372 | 11 KV PATNAKUA AG | AG | 8372 | 23.5599 | 79.847 | raju thakur wala | 25 KVA | 3459 | 3803 | Jabera | Jabera
559914_676858 | 1200000 | Sagar Region | 1204000 | Damoh | 1554300 | Damoh South | 1554306 | Jabera | TEJGARH-132 KV JABERA NEW JABERA | 5463 | 8369 | 11 KV JABERA | DL | 8369 | 23.5599 | 79.6769 | VODA FONE TOWER | 25 KVA | 3459 | 3803 | Jabera | Jabera
559920_629362 | 1200000 | Sagar Region | 1204000 | Damoh | 1554300 | Damoh South | 1554306 | Jabera | TEJGARH-132 KV JABERA NEW JABERA | 5463 | 18771 | BANSHIPUR DL | DL | 18771 | 23.5599 | 79.6294 | BANSHIPUR BODAN SINGH WALA | 25 KVA | 3459 | 3803 | Jabera | Jabera
560151_444036 | 1200000 | Sagar Region | 1204000 | Damoh | 1554300 | Damoh South | 1554308 | Tejgarh | TEJGARH-132 KV TEJGARH HINOTI | 5466 | 8382 | 11 KV HINOTI DL | DL | 8382 | 23.5602 | 79.444 | mohra road ke pass | 25 KVA | 3460 | 3806 | Tendukheda | Tendukheda
560152_846968 | 1200000 | Sagar Region | 1204000 | Damoh | 1554300 | Damoh South | 1554306 | Jabera | TEJGARH-132KVJABERA NEWPATNA KUA | 5464 | 8372 | 11 KV PATNAKUA AG | AG | 8372 | 23.5602 | 79.847 | kallu rai wala | 25 KVA | 3459 | 3803 | Jabera | Jabera
560253_800900 | 1200000 | Sagar Region | 1204000 | Damoh | 1554300 | Damoh South | 1554306 | Jabera | TEJGARH-132 KV JABERA NEW SINGRAMPUR | 5465 | 8380 | 11 KV SINGRAMPUR - KONDAKALA AG | AG | 8380 | 23.5603 | 79.8009 | RAM PRAKASH PATEL WALA | 25 KVA | 3459 | 3803 | Jabera | Jabera
560300_858198 | 1200000 | Sagar Region | 1204000 | Damoh | 1554300 | Damoh South | 1554306 | Jabera | TEJGARH-132KVJABERA NEWPATNA KUA | 5464 | 8372 | 11 KV PATNAKUA AG | AG | 8372 | 23.5603 | 79.8582 | jittu thakur wala | 25 KVA | 3459 | 3803 | Jabera | Jabera
560417_633212 | 1200000 | Sagar Region | 1204000 | Damoh | 1554300 | Damoh South | 1554306 | Jabera | TEJGARH-132 KV JABERA NEW JABERA | 5463 | 18771 | BANSHIPUR DL | DL | 18771 | 23.5604 | 79.6332 | BANSHIPUR GRAM PANCHAYAT WALA | 100 KVA | 3459 | 3803 | Jabera | Jabera
560440_451303 | 1200000 | Sagar Region | 1204000 | Damoh | 1554300 | Damoh South | 1554308 | Tejgarh | TEJGARH-132 KV TEJGARH HINOTI | 5466 | 18770 | KEVLARI AG | AG | 18770 | 23.5604 | 79.4513 | govind bhawani patel haar wala hinoti | 25 KVA | 3460 | 3806 | Tendukheda | Tendukheda
560447_633524 | 1200000 | Sagar Region | 1204000 | Damoh | 1554300 | Damoh South | 1554306 | Jabera | TEJGARH-132 KV JABERA NEW JABERA | 5463 | 8371 | 11 KV KORTA DL | MIX | 8371 | 23.5604 | 79.6335 | gram panchyat wala | 63 KVA | 3459 | 3803 | Jabera | Jabera
560453_630193 | 1200000 | Sagar Region | 1204000 | Damoh | 1554300 | Damoh South | 1554306 | Jabera | TEJGARH-132 KV JABERA NEW JABERA | 5463 | 8371 | 11 KV KORTA DL | MIX | 8371 | 23.5605 | 79.6302 | basti wala | 25 KVA | 3459 | 3803 | Jabera | Jabera
560499_847957 | 1200000 | Sagar Region | 1204000 | Damoh | 1554300 | Damoh South | 1554306 | Jabera | TEJGARH-132KVJABERA NEWPATNA KUA | 5464 | 8372 | 11 KV PATNAKUA AG | AG | 8372 | 23.5605 | 79.848 | majholi rajpoot wala | 25 KVA | 3459 | 3803 | Jabera | Jabera
560605_631033 | 1200000 | Sagar Region | 1204000 | Damoh | 1554300 | Damoh South | 1554306 | Jabera | TEJGARH-132 KV JABERA NEW JABERA | 5463 | 18771 | BANSHIPUR DL | DL | 18771 | 23.5606 | 79.631 | BANSHIPUR WATER WORKS WALA | 25 KVA | 3459 | 3803 | Jabera | Jabera
560631_634385 | 1200000 | Sagar Region | 1204000 | Damoh | 1554300 | Damoh South | 1554306 | Jabera | TEJGARH-132 KV JABERA NEW JABERA | 5463 | 8371 | 11 KV KORTA DL | MIX | 8371 | 23.5606 | 79.6344 | voda fone wala | 25 KVA | 3459 | 3803 | Jabera | Jabera
560671_631217 | 1200000 | Sagar Region | 1204000 | Damoh | 1554300 | Damoh South | 1554306 | Jabera | TEJGARH-132 KV JABERA NEW JABERA | 5463 | 8371 | 11 KV KORTA DL | MIX | 8371 | 23.5607 | 79.6312 | bahadhur wala | 25 KVA | 3459 | 3803 | Jabera | Jabera
560711_846855 | 1200000 | Sagar Region | 1204000 | Damoh | 1554300 | Damoh South | 1554306 | Jabera | TEJGARH-132KVJABERA NEWPATNA KUA | 5464 | 8372 | 11 KV PATNAKUA AG | AG | 8372 | 23.5607 | 79.8469 | tinku sahu wala | 25 KVA | 3459 | 3803 | Jabera | Jabera
560728_474479 | 1200000 | Sagar Region | 1204000 | Damoh | 1554300 | Damoh South | 1554308 | Tejgarh | TEJGARH-132 KV TEJGARH HINOTI | 5466 | 18445 | 11 KV KEVLARI DL | MIX | 18445 | 23.5607 | 79.4745 | basal mohalla ke pass | 25 KVA | 3460 | 3806 | Tendukheda | Tendukheda
560961_857372 | 1200000 | Sagar Region | 1204000 | Damoh | 1554300 | Damoh South | 1554306 | Jabera | TEJGARH-132KVJABERA NEWPATNA KUA | 5464 | 8372 | 11 KV PATNAKUA AG | AG | 8372 | 23.561 | 79.8574 | jhammi lal sen | 25 KVA | 3459 | 3803 | Jabera | Jabera
561068_812645 | 1200000 | Sagar Region | 1204000 | Damoh | 1554300 | Damoh South | 1554306 | Jabera | TEJGARH-132 KV JABERA NEW SINGRAMPUR | 5465 | 8380 | 11 KV SINGRAMPUR - KONDAKALA AG | AG | 8380 | 23.5611 | 79.8126 | pipariya har wala | 63 KVA | 3459 | 3803 | Jabera | Jabera
561098_463520 | 1200000 | Sagar Region | 1204000 | Damoh | 1554300 | Damoh South | 1554308 | Tejgarh | TEJGARH-132 KV TEJGARH HINOTI | 5466 | 18445 | 11 KV KEVLARI DL | MIX | 18445 | 23.5611 | 79.4635 | Aashti ke bare me | 25 KVA | 3460 | 3806 | Tendukheda | Tendukheda
561124_848537 | 1200000 | Sagar Region | 1204000 | Damoh | 1554300 | Damoh South | 1554306 | Jabera | TEJGARH-132KVJABERA NEWPATNA KUA | 5464 | 8372 | 11 KV PATNAKUA AG | AG | 8372 | 23.5611 | 79.8485 | roop lal wala | 25 KVA | 3459 | 3803 | Jabera | Jabera
561140_456545 | 1200000 | Sagar Region | 1204000 | Damoh | 1554300 | Damoh South | 1554308 | Tejgarh | TEJGARH-132 KV TEJGARH HINOTI | 5466 | 18770 | KEVLARI AG | AG | 18770 | 23.5611 | 79.4565 | madan singh gharha haar wala hinoti | 25 KVA | 3460 | 3806 | Tendukheda | Tendukheda
561144_401804 | 1200000 | Sagar Region | 1204000 | Damoh | 1554300 | Damoh South | 1554308 | Tejgarh | TEJGARH-132 KV TEJGARH IMALIA GHAT | 5467 | 8385 | 11 KV IMALIAGHAT AG | AG | 8385 | 23.5611 | 79.4018 | nadhi ke pass | 25 KVA | 3458 | 3801 | Damoh | Damoh
561201_856487 | 1200000 | Sagar Region | 1204000 | Damoh | 1554300 | Damoh South | 1554306 | Jabera | TEJGARH-132KVJABERA NEWPATNA KUA | 5464 | 8372 | 11 KV PATNAKUA AG | AG | 8372 | 23.5612 | 79.8565 | Guggi rai wala | 25 KVA | 3459 | 3803 | Jabera | Jabera
561229_855610 | 1200000 | Sagar Region | 1204000 | Damoh | 1554300 | Damoh South | 1554306 | Jabera | TEJGARH-132KVJABERA NEWPATNA KUA | 5464 | 8372 | 11 KV PATNAKUA AG | AG | 8372 | 23.5612 | 79.8556 | bala mahraj wala | 25 KVA | 3459 | 3803 | Jabera | Jabera
561300_673537 | 1200000 | Sagar Region | 1204000 | Damoh | 1554300 | Damoh South | 1554306 | Jabera | TEJGARH-132 KV JABERA NEW JABERA | 5463 | 8369 | 11 KV JABERA | DL | 8369 | 23.5613 | 79.6735 | COLLEGE WALA | 63 KVA | 3459 | 3803 | Jabera | Jabera
561335_686563 | 1200000 | Sagar Region | 1204000 | Damoh | 1554300 | Damoh South | 1554306 | Jabera | TEJGARH-132 KV JABERA NEW JABERA | 5463 | 8368 | 11 KV DUGANI AG | AG | 8368 | 23.5613 | 79.6866 | bagicha wala | 100 KVA | 3459 | 3803 | Jabera | Jabera
561350_465924 | 1200000 | Sagar Region | 1204000 | Damoh | 1554300 | Damoh South | 1554308 | Tejgarh | TEJGARH-132 KV TEJGARH HINOTI | 5466 | 18445 | 11 KV KEVLARI DL | MIX | 18445 | 23.5614 | 79.4659 | basti ke pass | 25 KVA | 3460 | 3806 | Tendukheda | Tendukheda
561381_641418 | 1200000 | Sagar Region | 1204000 | Damoh | 1554300 | Damoh South | 1554306 | Jabera | TEJGARH-132 KV JABERA NEW JABERA | 5463 | 8370 | 11 KV KORTA AG | AG | 8370 | 23.5614 | 79.6414 | RAMGOPAL PATEL | 100 KVA | 3459 | 3803 | Jabera | Jabera
561493_649835 | 1200000 | Sagar Region | 1204000 | Damoh | 1554300 | Damoh South | 1554306 | Jabera | TEJGARH-132 KV JABERA NEW JABERA | 5463 | 18771 | BANSHIPUR DL | DL | 18771 | 23.5615 | 79.6498 | TANWARI GANESH PATEL | 25 KVA | 3459 | 3803 | Jabera | Jabera
561508_855678 | 1200000 | Sagar Region | 1204000 | Damoh | 1554300 | Damoh South | 1554306 | Jabera | TEJGARH-132KVJABERA NEWPATNA KUA | 5464 | 8372 | 11 KV PATNAKUA AG | AG | 8372 | 23.5615 | 79.8557 | pinku rai wala | 25 KVA | 3459 | 3803 | Jabera | Jabera
561521_844557 | 1200000 | Sagar Region | 1204000 | Damoh | 1554300 | Damoh South | 1554306 | Jabera | TEJGARH-132KVJABERA NEWPATNA KUA | 5464 | 8372 | 11 KV PATNAKUA AG | AG | 8372 | 23.5615 | 79.8446 | raghuraj wala | 25 KVA | 3459 | 3803 | Jabera | Jabera
561771_662591 | 1200000 | Sagar Region | 1204000 | Damoh | 1554300 | Damoh South | 1554306 | Jabera | TEJGARH-132 KV JABERA NEW JABERA | 5463 | 8368 | 11 KV DUGANI AG | AG | 8368 | 23.5618 | 79.6626 | deshraj wala | 25 KVA | 3459 | 3803 | Jabera | Jabera
561785_418489 | 1200000 | Sagar Region | 1204000 | Damoh | 1554300 | Damoh South | 1554308 | Tejgarh | TEJGARH-132 KV TEJGARH IMALIA GHAT | 5467 | 8386 | 11 KV IMALIYAGHAT DL | MIX | 8386 | 23.5618 | 79.4185 | KUAN KE PAS | 25 KVA | 3460 | 3806 | Tendukheda | Tendukheda
561865_634493 | 1200000 | Sagar Region | 1204000 | Damoh | 1554300 | Damoh South | 1554306 | Jabera | TEJGARH-132 KV JABERA NEW JABERA | 5463 | 8371 | 11 KV KORTA DL | MIX | 8371 | 23.5619 | 79.6345 | w.w. wala | 25 KVA | 3459 | 3803 | Jabera | Jabera
561950_830874 | 1200000 | Sagar Region | 1204000 | Damoh | 1554300 | Damoh South | 1554306 | Jabera | TEJGARH-132KVJABERA NEWPATNA KUA | 5464 | 8373 | 11 KV PATNAKUA DL | MIX | 8373 | 23.5619 | 79.8309 | sahasna f.s. wala | 25 KVA | 3459 | 3803 | Jabera | Jabera
562079_801760 | 1200000 | Sagar Region | 1204000 | Damoh | 1554300 | Damoh South | 1554306 | Jabera | TEJGARH-132 KV JABERA NEW SINGRAMPUR | 5465 | 8380 | 11 KV SINGRAMPUR - KONDAKALA AG | AG | 8380 | 23.5621 | 79.8018 | ballu patel wala | 25 KVA | 3459 | 3803 | Jabera | Jabera
562090_422855 | 1200000 | Sagar Region | 1204000 | Damoh | 1554300 | Damoh South | 1554308 | Tejgarh | TEJGARH-132 KV TEJGARH IMALIA GHAT | 5467 | 8385 | 11 KV IMALIAGHAT AG | AG | 8385 | 23.5621 | 79.4229 | SIMARIYA HAR ME | 25 KVA | 3460 | 3806 | Tendukheda | Tendukheda
562143_641733 | 1200000 | Sagar Region | 1204000 | Damoh | 1554300 | Damoh South | 1554306 | Jabera | TEJGARH-132 KV JABERA NEW JABERA | 5463 | 18771 | BANSHIPUR DL | DL | 18771 | 23.5621 | 79.6417 | TANWARI BASTI WALA | 63 KVA | 3459 | 3803 | Jabera | Jabera
562190_461143 | 1200000 | Sagar Region | 1204000 | Damoh | 1554300 | Damoh South | 1554308 | Tejgarh | TEJGARH-132 KV TEJGARH HINOTI | 5466 | 18770 | KEVLARI AG | AG | 18770 | 23.5622 | 79.4611 | gahara har wala hinoti | 25 KVA | 3460 | 3806 | Tendukheda | Tendukheda
562203_528852 | 1200000 | Sagar Region | 1204000 | Damoh | 1554300 | Damoh South | 1554308 | Tejgarh | TEJGARH-132KV TEJGARH TEJGARH | 5469 | 8397 | 11 KV SAMDAI DL | DL | 8397 | 23.5622 | 79.5289 | samdai road ke pass | 25 KVA | 3460 | 3806 | Tendukheda | Tendukheda
562224_471309 | 1200000 | Sagar Region | 1204000 | Damoh | 1554300 | Damoh South | 1554308 | Tejgarh | TEJGARH-132 KV TEJGARH HINOTI | 5466 | 18445 | 11 KV KEVLARI DL | MIX | 18445 | 23.5622 | 79.4713 | har wlala dtr | 63 KVA | 3460 | 3806 | Tendukheda | Tendukheda
562478_465043 | 1200000 | Sagar Region | 1204000 | Damoh | 1554300 | Damoh South | 1554308 | Tejgarh | TEJGARH-132 KV TEJGARH HINOTI | 5466 | 18770 | KEVLARI AG | AG | 18770 | 23.5625 | 79.465 | majgua mal basti ke pass | 63 KVA | 3460 | 3806 | Tendukheda | Tendukheda
562515_642157 | 1200000 | Sagar Region | 1204000 | Damoh | 1554300 | Damoh South | 1554306 | Jabera | TEJGARH-132 KV JABERA NEW JABERA | 5463 | 8371 | 11 KV KORTA DL | MIX | 8371 | 23.5625 | 79.6422 | tawari basti wala | 63 KVA | 3459 | 3803 | Jabera | Jabera
562562_672070 | 1200000 | Sagar Region | 1204000 | Damoh | 1554300 | Damoh South | 1554306 | Jabera | TEJGARH-132 KV JABERA NEW JABERA | 5463 | 8369 | 11 KV JABERA | DL | 8369 | 23.5626 | 79.6721 | GANGA MAI WALA | 100 KVA | 3459 | 3803 | Jabera | Jabera
562726_417819 | 1200000 | Sagar Region | 1204000 | Damoh | 1554300 | Damoh South | 1554308 | Tejgarh | TEJGARH-132 KV TEJGARH IMALIA GHAT | 5467 | 8386 | 11 KV IMALIYAGHAT DL | MIX | 8386 | 23.5627 | 79.4178 | PATNYAU KHET KE PAS | 25 KVA | 3460 | 3806 | Tendukheda | Tendukheda
562738_544962 | 1200000 | Sagar Region | 1204000 | Damoh | 1554300 | Damoh South | 1554308 | Tejgarh | TEJGARH-132KV TEJGARH TEJGARH | 5469 | 8397 | 11 KV SAMDAI DL | DL | 8397 | 23.5627 | 79.545 | samdai road ke pas | 25 KVA | 3460 | 3806 | Tendukheda | Tendukheda
562776_471496 | 1200000 | Sagar Region | 1204000 | Damoh | 1554300 | Damoh South | 1554308 | Tejgarh | TEJGARH-132 KV TEJGARH HINOTI | 5466 | 18445 | 11 KV KEVLARI DL | MIX | 18445 | 23.5628 | 79.4715 | nala ke pass wala | 25 KVA | 3460 | 3806 | Tendukheda | Tendukheda
562782_391580 | 1200000 | Sagar Region | 1204000 | Damoh | 1554300 | Damoh South | 1554308 | Tejgarh | TEJGARH-132 KV TEJGARH IMALIA GHAT | 5467 | 8386 | 11 KV IMALIYAGHAT DL | MIX | 8386 | 23.5628 | 79.3916 | BARUA MOHALLA DUHLI | 25 KVA | 3458 | 3801 | Damoh | Damoh
562832_396376 | 1200000 | Sagar Region | 1204000 | Damoh | 1554300 | Damoh South | 1554308 | Tejgarh | TEJGARH-132 KV TEJGARH IMALIA GHAT | 5467 | 8385 | 11 KV IMALIAGHAT AG | AG | 8385 | 23.5628 | 79.3964 | talab ke pass | 25 KVA | 3458 | 3801 | Damoh | Damoh
562838_444560 | 1200000 | Sagar Region | 1204000 | Damoh | 1554300 | Damoh South | 1554308 | Tejgarh | TEJGARH-132 KV TEJGARH HINOTI | 5466 | 8382 | 11 KV HINOTI DL | DL | 8382 | 23.5628 | 79.4446 | jhalon raod | 25 KVA | 3460 | 3806 | Tendukheda | Tendukheda
563275_448131 | 1200000 | Sagar Region | 1204000 | Damoh | 1554300 | Damoh South | 1554308 | Tejgarh | TEJGARH-132 KV TEJGARH HINOTI | 5466 | 8382 | 11 KV HINOTI DL | DL | 8382 | 23.5633 | 79.4481 | chatrawash ka dtr | 16 KVA | 3460 | 3806 | Tendukheda | Tendukheda
563434_426170 | 1200000 | Sagar Region | 1204000 | Damoh | 1554300 | Damoh South | 1554308 | Tejgarh | TEJGARH-132 KV TEJGARH IMALIA GHAT | 5467 | 8386 | 11 KV IMALIYAGHAT DL | MIX | 8386 | 23.5634 | 79.4262 | BASTI WALA | 100 KVA | 3460 | 3806 | Tendukheda | Tendukheda
563552_691390 | 1200000 | Sagar Region | 1204000 | Damoh | 1554300 | Damoh South | 1554306 | Jabera | TEJGARH-132 KV JABERA NEW JABERA | 5463 | 8367 | 11 KV DUGANI DL | MIX | 8367 | 23.5636 | 79.6914 | ARVINDRA WALA | 25 KVA | 3459 | 3803 | Jabera | Jabera
563574_411288 | 1200000 | Sagar Region | 1204000 | Damoh | 1554300 | Damoh South | 1554308 | Tejgarh | TEJGARH-132 KV TEJGARH IMALIA GHAT | 5467 | 8386 | 11 KV IMALIYAGHAT DL | MIX | 8386 | 23.5636 | 79.4113 | BASTI WALA | 25 KVA | 3460 | 3806 | Tendukheda | Tendukheda
563767_690786 | 1200000 | Sagar Region | 1204000 | Damoh | 1554300 | Damoh South | 1554306 | Jabera | TEJGARH-132 KV JABERA NEW JABERA | 5463 | 8367 | 11 KV DUGANI DL | MIX | 8367 | 23.5638 | 79.6908 | MADHUSUDAN DUBEY WALA | 25 KVA | 3459 | 3803 | Jabera | Jabera
563777_833760 | 1200000 | Sagar Region | 1204000 | Damoh | 1554300 | Damoh South | 1554306 | Jabera | TEJGARH-132KVJABERA NEWPATNA KUA | 5464 | 8373 | 11 KV PATNAKUA DL | MIX | 8373 | 23.5638 | 79.8338 | ramsaliaya colone shoubhagaya wala | 25 KVA | 3459 | 3803 | Jabera | Jabera
563860_668506 | 1200000 | Sagar Region | 1204000 | Damoh | 1554300 | Damoh South | 1554306 | Jabera | TEJGARH-132 KV JABERA NEW JABERA | 5463 | 8368 | 11 KV DUGANI AG | AG | 8368 | 23.5639 | 79.6685 | prajapati wala | 25 KVA | 3459 | 3803 | Jabera | Jabera
563941_420907 | 1200000 | Sagar Region | 1204000 | Damoh | 1554300 | Damoh South | 1554308 | Tejgarh | TEJGARH-132 KV TEJGARH IMALIA GHAT | 5467 | 8386 | 11 KV IMALIYAGHAT DL | MIX | 8386 | 23.5639 | 79.4209 | PATNYAU KHET KE PAS | 25 KVA | 3460 | 3806 | Tendukheda | Tendukheda
564236_448632 | 1200000 | Sagar Region | 1204000 | Damoh | 1554300 | Damoh South | 1554308 | Tejgarh | TEJGARH-132 KV TEJGARH HINOTI | 5466 | 8382 | 11 KV HINOTI DL | DL | 8382 | 23.5642 | 79.4486 | chatrawash ke pass | 25 KVA | 3460 | 3806 | Tendukheda | Tendukheda
564498_545134 | 1200000 | Sagar Region | 1204000 | Damoh | 1554300 | Damoh South | 1554308 | Tejgarh | TEJGARH-132KV TEJGARH TEJGARH | 5469 | 8395 | 11 KV KHAMARIA DL | MIX | 8395 | 23.5645 | 79.5451 | MANI BEYAR HOUSE KE PASS | 25 KVA | 3460 | 3806 | Tendukheda | Tendukheda
564642_833912 | 1200000 | Sagar Region | 1204000 | Damoh | 1554300 | Damoh South | 1554306 | Jabera | TEJGARH-132KVJABERA NEWPATNA KUA | 5464 | 8373 | 11 KV PATNAKUA DL | MIX | 8373 | 23.5646 | 79.8339 | ramsalaiya basti | 25 KVA | 3459 | 3803 | Jabera | Jabera
564698_426961 | 1200000 | Sagar Region | 1204000 | Damoh | 1554300 | Damoh South | 1554308 | Tejgarh | TEJGARH-132 KV TEJGARH IMALIA GHAT | 5467 | 8386 | 11 KV IMALIYAGHAT DL | MIX | 8386 | 23.5647 | 79.427 | TOWER KE PAS | 25 KVA | 3460 | 3806 | Tendukheda | Tendukheda
564749_709218 | 1200000 | Sagar Region | 1204000 | Damoh | 1554300 | Damoh South | 1554306 | Jabera | TEJGARH-132 KV JABERA NEW JABERA | 5463 | 8367 | 11 KV DUGANI DL | MIX | 8367 | 23.5647 | 79.7092 | KAKRETA BASTI WALA | 63 KVA | 3459 | 3803 | Jabera | Jabera
564952_429385 | 1200000 | Sagar Region | 1204000 | Damoh | 1554300 | Damoh South | 1554308 | Tejgarh | TEJGARH-132 KV TEJGARH IMALIA GHAT | 5467 | 8386 | 11 KV IMALIYAGHAT DL | MIX | 8386 | 23.565 | 79.4294 | BASTI WALA | 25 KVA | 3460 | 3806 | Tendukheda | Tendukheda
564983_459358 | 1200000 | Sagar Region | 1204000 | Damoh | 1554300 | Damoh South | 1554308 | Tejgarh | TEJGARH-132 KV TEJGARH HINOTI | 5466 | 18770 | KEVLARI AG | AG | 18770 | 23.565 | 79.4594 | sagoriya wale ke haar me putrighaat | 25 KVA | 3460 | 3806 | Tendukheda | Tendukheda
565029_328120 | 1200000 | Sagar Region | 1204000 | Damoh | 1554300 | Damoh South | 1554308 | Tejgarh | TEJGARH-132 KV TEJGARH IMALIA GHAT | 5467 | 13748 | 11 KV MANKA DL | DL | 13748 | 23.565 | 79.3281 | muderi basti ke pass | 25 KVA | 3458 | 3801 | Damoh | Damoh
565046_711145 | 1200000 | Sagar Region | 1204000 | Damoh | 1554300 | Damoh South | 1554306 | Jabera | TEJGARH-132 KV JABERA NEW JABERA | 5463 | 8367 | 11 KV DUGANI DL | MIX | 8367 | 23.565 | 79.7111 | KAKRETA TOLA WALA | 63 KVA | 3459 | 3803 | Jabera | Jabera
565055_397563 | 1200000 | Sagar Region | 1204000 | Damoh | 1554300 | Damoh South | 1554308 | Tejgarh | TEJGARH-132 KV TEJGARH IMALIA GHAT | 5467 | 8385 | 11 KV IMALIAGHAT AG | AG | 8385 | 23.5651 | 79.3976 | ramgarh har me | 25 KVA | 3458 | 3801 | Damoh | Damoh
565182_428130 | 1200000 | Sagar Region | 1204000 | Damoh | 1554300 | Damoh South | 1554308 | Tejgarh | TEJGARH-132 KV TEJGARH IMALIA GHAT | 5467 | 8386 | 11 KV IMALIYAGHAT DL | MIX | 8386 | 23.5652 | 79.4281 | BASTI WALA | 25 KVA | 3460 | 3806 | Tendukheda | Tendukheda
565182_803834 | 1200000 | Sagar Region | 1204000 | Damoh | 1554300 | Damoh South | 1554306 | Jabera | TEJGARH-132 KV JABERA NEW SINGRAMPUR | 5465 | 8380 | 11 KV SINGRAMPUR - KONDAKALA AG | AG | 8380 | 23.5652 | 79.8038 | mukesh patel wala | 25 KVA | 3459 | 3803 | Jabera | Jabera
565200_854785 | 1200000 | Sagar Region | 1204000 | Damoh | 1554300 | Damoh South | 1554306 | Jabera | TEJGARH-132KVJABERA NEWPATNA KUA | 5464 | 8372 | 11 KV PATNAKUA AG | AG | 8372 | 23.5652 | 79.8548 | monu rai wala | 25 KVA | 3459 | 3803 | Jabera | Jabera
565252_324009 | 1200000 | Sagar Region | 1204000 | Damoh | 1554300 | Damoh South | 1554308 | Tejgarh | TEJGARH-132 KV TEJGARH IMALIA GHAT | 5467 | 13748 | 11 KV MANKA DL | DL | 13748 | 23.5653 | 79.324 | nala ke pass | 25 KVA | 3458 | 3801 | Damoh | Damoh
565291_710758 | 1200000 | Sagar Region | 1204000 | Damoh | 1554300 | Damoh South | 1554306 | Jabera | TEJGARH-132 KV JABERA NEW JABERA | 5463 | 8367 | 11 KV DUGANI DL | MIX | 8367 | 23.5653 | 79.7108 | MAHESH WALA | 25 KVA | 3459 | 3803 | Jabera | Jabera
565422_413405 | 1200000 | Sagar Region | 1204000 | Damoh | 1554300 | Damoh South | 1554308 | Tejgarh | TEJGARH-132 KV TEJGARH IMALIA GHAT | 5467 | 8386 | 11 KV IMALIYAGHAT DL | MIX | 8386 | 23.5654 | 79.4134 | BASTI WALA | 25 KVA | 3460 | 3806 | Tendukheda | Tendukheda
565440_427689 | 1200000 | Sagar Region | 1204000 | Damoh | 1554300 | Damoh South | 1554308 | Tejgarh | TEJGARH-132 KV TEJGARH IMALIA GHAT | 5467 | 8386 | 11 KV IMALIYAGHAT DL | MIX | 8386 | 23.5654 | 79.4277 | BASTI WALA | 25 KVA | 3460 | 3806 | Tendukheda | Tendukheda
565445_648357 | 1200000 | Sagar Region | 1204000 | Damoh | 1554300 | Damoh South | 1554306 | Jabera | TEJGARH-132 KV JABERA NEW JABERA | 5463 | 18771 | BANSHIPUR DL | DL | 18771 | 23.5654 | 79.6484 | TANWARI SCHOOL WALA | 25 KVA | 3459 | 3803 | Jabera | Jabera
565537_467707 | 1200000 | Sagar Region | 1204000 | Damoh | 1554300 | Damoh South | 1554308 | Tejgarh | TEJGARH-132 KV TEJGARH HINOTI | 5466 | 18770 | KEVLARI AG | AG | 18770 | 23.5655 | 79.4677 | khemchand ke har me majgua | 25 KVA | 3460 | 3806 | Tendukheda | Tendukheda
565829_648280 | 1200000 | Sagar Region | 1204000 | Damoh | 1554300 | Damoh South | 1554306 | Jabera | TEJGARH-132 KV JABERA NEW JABERA | 5463 | 8371 | 11 KV KORTA DL | MIX | 8371 | 23.5658 | 79.6483 | padariya basti wala | 25 KVA | 3459 | 3803 | Jabera | Jabera
565894_855598 | 1200000 | Sagar Region | 1204000 | Damoh | 1554300 | Damoh South | 1554306 | Jabera | TEJGARH-132KVJABERA NEWPATNA KUA | 5464 | 8372 | 11 KV PATNAKUA AG | AG | 8372 | 23.5659 | 79.8556 | devraj wala | 25 KVA | 3459 | 3803 | Jabera | Jabera
566008_456330 | 1200000 | Sagar Region | 1204000 | Damoh | 1554300 | Damoh South | 1554308 | Tejgarh | TEJGARH-132 KV TEJGARH HINOTI | 5466 | 18770 | KEVLARI AG | AG | 18770 | 23.566 | 79.4563 | gagaram gahara haar hinoti | 25 KVA | 3460 | 3806 | Tendukheda | Tendukheda
566080_685818 | 1200000 | Sagar Region | 1204000 | Damoh | 1554300 | Damoh South | 1554306 | Jabera | TEJGARH-132 KV JABERA NEW JABERA | 5463 | 8368 | 11 KV DUGANI AG | AG | 8368 | 23.5661 | 79.6858 | prakash wala | 63 KVA | 3459 | 3803 | Jabera | Jabera
566081_804372 | 1200000 | Sagar Region | 1204000 | Damoh | 1554300 | Damoh South | 1554306 | Jabera | TEJGARH-132 KV JABERA NEW SINGRAMPUR | 5465 | 8380 | 11 KV SINGRAMPUR - KONDAKALA AG | AG | 8380 | 23.5661 | 79.8044 | radhe patel wala | 25 KVA | 3459 | 3803 | Jabera | Jabera
566112_429782 | 1200000 | Sagar Region | 1204000 | Damoh | 1554300 | Damoh South | 1554308 | Tejgarh | TEJGARH-132 KV TEJGARH IMALIA GHAT | 5467 | 8386 | 11 KV IMALIYAGHAT DL | MIX | 8386 | 23.5661 | 79.4298 | BASTI WALA | 25 KVA | 3460 | 3806 | Tendukheda | Tendukheda
566163_324334 | 1200000 | Sagar Region | 1204000 | Damoh | 1554300 | Damoh South | 1554308 | Tejgarh | TEJGARH-132 KV TEJGARH IMALIA GHAT | 5467 | 13748 | 11 KV MANKA DL | DL | 13748 | 23.5662 | 79.3243 | nala ke pass | 25 KVA | 3458 | 3801 | Damoh | Damoh
566183_691681 | 1200000 | Sagar Region | 1204000 | Damoh | 1554300 | Damoh South | 1554306 | Jabera | TEJGARH-132 KV JABERA NEW JABERA | 5463 | 8367 | 11 KV DUGANI DL | MIX | 8367 | 23.5662 | 79.6917 | JEEVAN DUBEY WALA | 25 KVA | 3459 | 3803 | Jabera | Jabera
566242_451014 | 1200000 | Sagar Region | 1204000 | Damoh | 1554300 | Damoh South | 1554308 | Tejgarh | TEJGARH-132 KV TEJGARH HINOTI | 5466 | 8382 | 11 KV HINOTI DL | DL | 8382 | 23.5662 | 79.451 | DUBAN KE HAR KE PASS | 25 KVA | 3460 | 3806 | Tendukheda | Tendukheda
566242_853832 | 1200000 | Sagar Region | 1204000 | Damoh | 1554300 | Damoh South | 1554306 | Jabera | TEJGARH-132KVJABERA NEWPATNA KUA | 5464 | 8372 | 11 KV PATNAKUA AG | AG | 8372 | 23.5662 | 79.8538 | rewa pandite wala | 25 KVA | 3459 | 3803 | Jabera | Jabera
566297_849719 | 1200000 | Sagar Region | 1204000 | Damoh | 1554300 | Damoh South | 1554306 | Jabera | TEJGARH-132KVJABERA NEWPATNA KUA | 5464 | 8372 | 11 KV PATNAKUA AG | AG | 8372 | 23.5663 | 79.8497 | jaggi rai wala | 25 KVA | 3459 | 3803 | Jabera | Jabera
566298_850863 | 1200000 | Sagar Region | 1204000 | Damoh | 1554300 | Damoh South | 1554306 | Jabera | TEJGARH-132KVJABERA NEWPATNA KUA | 5464 | 8373 | 11 KV PATNAKUA DL | MIX | 8373 | 23.5663 | 79.8509 | taliya wala | 25 KVA | 3459 | 3803 | Jabera | Jabera
566329_855480 | 1200000 | Sagar Region | 1204000 | Damoh | 1554300 | Damoh South | 1554306 | Jabera | TEJGARH-132KVJABERA NEWPATNA KUA | 5464 | 8372 | 11 KV PATNAKUA AG | AG | 8372 | 23.5663 | 79.8555 | narendra pande wala | 25 KVA | 3459 | 3803 | Jabera | Jabera
566419_423011 | 1200000 | Sagar Region | 1204000 | Damoh | 1554300 | Damoh South | 1554308 | Tejgarh | TEJGARH-132 KV TEJGARH IMALIA GHAT | 5467 | 8385 | 11 KV IMALIAGHAT AG | AG | 8385 | 23.5664 | 79.423 | toriya ke pass wala | 25 KVA | 3460 | 3806 | Tendukheda | Tendukheda
566435_703903 | 1200000 | Sagar Region | 1204000 | Damoh | 1554300 | Damoh South | 1554306 | Jabera | TEJGARH-132 KV JABERA NEW JABERA | 5463 | 8367 | 11 KV DUGANI DL | MIX | 8367 | 23.5664 | 79.7039 | BANDHAN BASTI | 63 KVA | 3459 | 3803 | Jabera | Jabera
566501_854951 | 1200000 | Sagar Region | 1204000 | Damoh | 1554300 | Damoh South | 1554306 | Jabera | TEJGARH-132KVJABERA NEWPATNA KUA | 5464 | 8372 | 11 KV PATNAKUA AG | AG | 8372 | 23.5665 | 79.855 | sarpanch wala gihalpura | 100 KVA | 3459 | 3803 | Jabera | Jabera
566513_683610 | 1200000 | Sagar Region | 1204000 | Damoh | 1554300 | Damoh South | 1554306 | Jabera | TEJGARH-132 KV JABERA NEW JABERA | 5463 | 8367 | 11 KV DUGANI DL | MIX | 8367 | 23.5665 | 79.6836 | BHICHIYA BASTI WALA | 100 KVA | 3459 | 3803 | Jabera | Jabera
566674_872838 | 1200000 | Sagar Region | 1204000 | Damoh | 1554300 | Damoh South | 1554306 | Jabera | TEJGARH-132KVJABERA NEWPATNA KUA | 5464 | 8373 | 11 KV PATNAKUA DL | MIX | 8373 | 23.5667 | 79.8728 | munna thakur wala(tek Singh singpur bale) | 25 KVA | 3459 | 3803 | Jabera | Jabera
566694_872704 | 1200000 | Sagar Region | 1204000 | Damoh | 1554300 | Damoh South | 1554306 | Jabera | TEJGARH-132KVJABERA NEWPATNA KUA | 5464 | 8373 | 11 KV PATNAKUA DL | MIX | 8373 | 23.5667 | 79.8727 | raju sarpanch wala | 100 KVA | 3459 | 3803 | Jabera | Jabera
566695_852227 | 1200000 | Sagar Region | 1204000 | Damoh | 1554300 | Damoh South | 1554306 | Jabera | TEJGARH-132KVJABERA NEWPATNA KUA | 5464 | 8372 | 11 KV PATNAKUA AG | AG | 8372 | 23.5667 | 79.8522 | MAHRAJ WALA | 25 KVA | 3459 | 3803 | Jabera | Jabera
566705_872901 | 1200000 | Sagar Region | 1204000 | Damoh | 1554300 | Damoh South | 1554306 | Jabera | TEJGARH-132KVJABERA NEWPATNA KUA | 5464 | 8373 | 11 KV PATNAKUA DL | MIX | 8373 | 23.5667 | 79.8729 | kanchedi wala | 25 KVA | 3459 | 3803 | Jabera | Jabera
566719_851740 | 1200000 | Sagar Region | 1204000 | Damoh | 1554300 | Damoh South | 1554306 | Jabera | TEJGARH-132KVJABERA NEWPATNA KUA | 5464 | 8373 | 11 KV PATNAKUA DL | MIX | 8373 | 23.5667 | 79.8517 | kua basti wala | 25 KVA | 3459 | 3803 | Jabera | Jabera
566722_459795 | 1200000 | Sagar Region | 1204000 | Damoh | 1554300 | Damoh South | 1554308 | Tejgarh | TEJGARH-132 KV TEJGARH HINOTI | 5466 | 18770 | KEVLARI AG | AG | 18770 | 23.5667 | 79.4598 | aajoo singh ghara haar wala hinoti | 25 KVA | 3460 | 3806 | Tendukheda | Tendukheda
566724_544594 | 1200000 | Sagar Region | 1204000 | Damoh | 1554300 | Damoh South | 1554308 | Tejgarh | TEJGARH-132KV TEJGARH TEJGARH | 5469 | 8399 | 11 KV TEJGARH DL | DL | 8399 | 23.5667 | 79.5446 | kosti mohalla | 25 KVA | 3460 | 3806 | Tendukheda | Tendukheda
566726_854382 | 1200000 | Sagar Region | 1204000 | Damoh | 1554300 | Damoh South | 1554306 | Jabera | TEJGARH-132KVJABERA NEWPATNA KUA | 5464 | 8373 | 11 KV PATNAKUA DL | MIX | 8373 | 23.5667 | 79.8544 | patna basti wala | 100 KVA | 3459 | 3803 | Jabera | Jabera
566729_532922 | 1200000 | Sagar Region | 1204000 | Damoh | 1554300 | Damoh South | 1554308 | Tejgarh | TEJGARH-132KV TEJGARH TEJGARH | 5469 | 8398 | 11 KV TEJGARH AG | AG | 8398 | 23.5667 | 79.5329 | nadhi ke pass wala | 100 KVA | 3460 | 3806 | Tendukheda | Tendukheda
566741_447883 | 1200000 | Sagar Region | 1204000 | Damoh | 1554300 | Damoh South | 1554308 | Tejgarh | TEJGARH-132 KV TEJGARH HINOTI | 5466 | 8382 | 11 KV HINOTI DL | DL | 8382 | 23.5667 | 79.4479 | NADHI KE PASS | 25 KVA | 3460 | 3806 | Tendukheda | Tendukheda
566755_544551 | 1200000 | Sagar Region | 1204000 | Damoh | 1554300 | Damoh South | 1554308 | Tejgarh | TEJGARH-132KV TEJGARH TEJGARH | 5469 | 8394 | 11 KV HARRAI DL | DL | 8394 | 23.5668 | 79.5446 | kosti mohalla | 25 KVA | 3460 | 3806 | Tendukheda | Tendukheda
566758_453998 | 1200000 | Sagar Region | 1204000 | Damoh | 1554300 | Damoh South | 1554308 | Tejgarh | TEJGARH-132 KV TEJGARH HINOTI | 5466 | 18770 | KEVLARI AG | AG | 18770 | 23.5668 | 79.454 | santosh singh gahara haar wala hinoti | 25 KVA | 3460 | 3806 | Tendukheda | Tendukheda
566809_452054 | 1200000 | Sagar Region | 1204000 | Damoh | 1554300 | Damoh South | 1554308 | Tejgarh | TEJGARH-132 KV TEJGARH HINOTI | 5466 | 8382 | 11 KV HINOTI DL | DL | 8382 | 23.5668 | 79.4521 | TOWER KE PASS | 25 KVA | 3460 | 3806 | Tendukheda | Tendukheda
566818_872826 | 1200000 | Sagar Region | 1204000 | Damoh | 1554300 | Damoh South | 1554306 | Jabera | TEJGARH-132KVJABERA NEWPATNA KUA | 5464 | 8373 | 11 KV PATNAKUA DL | MIX | 8373 | 23.5668 | 79.8728 | khai dai | 25 KVA | 3459 | 3803 | Jabera | Jabera
566950_567371 | 1200000 | Sagar Region | 1204000 | Damoh | 1554300 | Damoh South | 1554308 | Tejgarh | TEJGARH-132KV TEJGARH TEJGARH | 5469 | 13749 | 11 KV PATLONI DL | MIX | 13749 | 23.5669 | 79.5674 | mehra ke gar pass | 25 KVA | 3460 | 3806 | Tendukheda | Tendukheda
566958_649190 | 1200000 | Sagar Region | 1204000 | Damoh | 1554300 | Damoh South | 1554306 | Jabera | TEJGARH-132 KV JABERA NEW JABERA | 5463 | 18771 | BANSHIPUR DL | DL | 18771 | 23.567 | 79.6492 | TANWARI COLONY WALA | 25 KVA | 3459 | 3803 | Jabera | Jabera
566984_702150 | 1200000 | Sagar Region | 1204000 | Damoh | 1554300 | Damoh South | 1554306 | Jabera | TEJGARH-132 KV JABERA NEW JABERA | 5463 | 8367 | 11 KV DUGANI DL | MIX | 8367 | 23.567 | 79.7022 | MAHRAJ WALA | 63 KVA | 3459 | 3803 | Jabera | Jabera
567059_444735 | 1200000 | Sagar Region | 1204000 | Damoh | 1554300 | Damoh South | 1554308 | Tejgarh | TEJGARH-132 KV TEJGARH HINOTI | 5466 | 8383 | 11 KV HINOTI/MOHRA AG | AG | 8383 | 23.5671 | 79.4447 | hardua pump wala | 100 KVA | 3460 | 3806 | Tendukheda | Tendukheda
567134_449873 | 1200000 | Sagar Region | 1204000 | Damoh | 1554300 | Damoh South | 1554308 | Tejgarh | TEJGARH-132 KV TEJGARH HINOTI | 5466 | 8382 | 11 KV HINOTI DL | DL | 8382 | 23.5671 | 79.4499 | AOSHDHALAY KE PASS | 25 KVA | 3460 | 3806 | Tendukheda | Tendukheda
567148_845458 | 1200000 | Sagar Region | 1204000 | Damoh | 1554300 | Damoh South | 1554306 | Jabera | TEJGARH-132KVJABERA NEWPATNA KUA | 5464 | 8372 | 11 KV PATNAKUA AG | AG | 8372 | 23.5671 | 79.8455 | kua basti wala | 100 KVA | 3459 | 3803 | Jabera | Jabera
567283_853253 | 1200000 | Sagar Region | 1204000 | Damoh | 1554300 | Damoh South | 1554306 | Jabera | TEJGARH-132KVJABERA NEWPATNA KUA | 5464 | 8373 | 11 KV PATNAKUA DL | MIX | 8373 | 23.5673 | 79.8533 | kua basti wala | 25 KVA | 3459 | 3803 | Jabera | Jabera
567487_327861 | 1200000 | Sagar Region | 1204000 | Damoh | 1554300 | Damoh South | 1554308 | Tejgarh | TEJGARH-132 KV TEJGARH IMALIA GHAT | 5467 | 13748 | 11 KV MANKA DL | DL | 13748 | 23.5675 | 79.3279 | muderi basti ke pass | 100 KVA | 3458 | 3801 | Damoh | Damoh
567496_871918 | 1200000 | Sagar Region | 1204000 | Damoh | 1554300 | Damoh South | 1554306 | Jabera | TEJGARH-132KVJABERA NEWPATNA KUA | 5464 | 8373 | 11 KV PATNAKUA DL | MIX | 8373 | 23.5675 | 79.8719 | majhagawa basti wala | 25 KVA | 3459 | 3803 | Jabera | Jabera
567548_665815 | 1200000 | Sagar Region | 1204000 | Damoh | 1554300 | Damoh South | 1554306 | Jabera | TEJGARH-132 KV JABERA NEW JABERA | 5463 | 8367 | 11 KV DUGANI DL | MIX | 8367 | 23.5675 | 79.6658 | GANESH HARDUA BASTI WALA | 63 KVA | 3459 | 3803 | Jabera | Jabera
567776_450574 | 1200000 | Sagar Region | 1204000 | Damoh | 1554300 | Damoh South | 1554308 | Tejgarh | TEJGARH-132 KV TEJGARH HINOTI | 5466 | 8382 | 11 KV HINOTI DL | DL | 8382 | 23.5678 | 79.4506 | AIRTEL KE TOWER KE PASS | 200 KVA | 3460 | 3806 | Tendukheda | Tendukheda
567860_458307 | 1200000 | Sagar Region | 1204000 | Damoh | 1554300 | Damoh South | 1554308 | Tejgarh | TEJGARH-132 KV TEJGARH HINOTI | 5466 | 18770 | KEVLARI AG | AG | 18770 | 23.5679 | 79.4583 | vishwanath singh ghara haar hinoti | 25 KVA | 3460 | 3806 | Tendukheda | Tendukheda
567924_422479 | 1200000 | Sagar Region | 1204000 | Damoh | 1554300 | Damoh South | 1554308 | Tejgarh | TEJGARH-132 KV TEJGARH IMALIA GHAT | 5467 | 8385 | 11 KV IMALIAGHAT AG | AG | 8385 | 23.5679 | 79.4225 | basti ke pass | 25 KVA | 3460 | 3806 | Tendukheda | Tendukheda
568142_650345 | 1200000 | Sagar Region | 1204000 | Damoh | 1554300 | Damoh South | 1554306 | Jabera | TEJGARH-132 KV JABERA NEW JABERA | 5463 | 8371 | 11 KV KORTA DL | MIX | 8371 | 23.5681 | 79.6503 | rajaram patel wala | 25 KVA | 3459 | 3803 | Jabera | Jabera
568160_704913 | 1200000 | Sagar Region | 1204000 | Damoh | 1554300 | Damoh South | 1554306 | Jabera | TEJGARH-132 KV JABERA NEW JABERA | 5463 | 8368 | 11 KV DUGANI AG | AG | 8368 | 23.5682 | 79.7049 | gouri sankar wala | 25 KVA | 3459 | 3803 | Jabera | Jabera
568186_840861 | 1200000 | Sagar Region | 1204000 | Damoh | 1554300 | Damoh South | 1554306 | Jabera | TEJGARH-132KVJABERA NEWPATNA KUA | 5464 | 8372 | 11 KV PATNAKUA AG | AG | 8372 | 23.5682 | 79.8409 | kapil rajpoot wala | 25 KVA | 3459 | 3803 | Jabera | Jabera
568219_402029 | 1200000 | Sagar Region | 1204000 | Damoh | 1554300 | Damoh South | 1554308 | Tejgarh | TEJGARH-132 KV TEJGARH IMALIA GHAT | 5467 | 8385 | 11 KV IMALIAGHAT AG | AG | 8385 | 23.5682 | 79.402 | nadhi basti ke pass | 25 KVA | 3458 | 3801 | Damoh | Damoh
568285_887255 | 1200000 | Sagar Region | 1204000 | Damoh | 1554300 | Damoh South | 1554306 | Jabera | TEJGARH-132KVJABERA NEWPATNA KUA | 5464 | 8373 | 11 KV PATNAKUA DL | MIX | 8373 | 23.5683 | 79.8873 | sahu wala | 25 KVA | 3459 | 3803 | Jabera | Jabera
568316_448495 | 1200000 | Sagar Region | 1204000 | Damoh | 1554300 | Damoh South | 1554308 | Tejgarh | TEJGARH-132 KV TEJGARH HINOTI | 5466 | 8382 | 11 KV HINOTI DL | DL | 8382 | 23.5683 | 79.4485 | HINOTI BUS STEND KE PECHE | 25 KVA | 3460 | 3806 | Tendukheda | Tendukheda
568338_840954 | 1200000 | Sagar Region | 1204000 | Damoh | 1554300 | Damoh South | 1554306 | Jabera | TEJGARH-132KVJABERA NEWPATNA KUA | 5464 | 8372 | 11 KV PATNAKUA AG | AG | 8372 | 23.5683 | 79.841 | kapil rajpoot wala | 25 KVA | 3459 | 3803 | Jabera | Jabera
568340_650725 | 1200000 | Sagar Region | 1204000 | Damoh | 1554300 | Damoh South | 1554306 | Jabera | TEJGARH-132 KV JABERA NEW JABERA | 5463 | 18771 | BANSHIPUR DL | DL | 18771 | 23.5683 | 79.6507 | TANWARI PANCHAM WALA | 100 KVA | 3459 | 3803 | Jabera | Jabera
568439_700013 | 1200000 | Sagar Region | 1204000 | Damoh | 1554300 | Damoh South | 1554306 | Jabera | TEJGARH-132 KV JABERA NEW JABERA | 5463 | 8368 | 11 KV DUGANI AG | AG | 8368 | 23.5684 | 79.7 | santosh tiwari wala | 63 KVA | 3459 | 3803 | Jabera | Jabera
568482_447779 | 1200000 | Sagar Region | 1204000 | Damoh | 1554300 | Damoh South | 1554308 | Tejgarh | TEJGARH-132 KV TEJGARH HINOTI | 5466 | 8382 | 11 KV HINOTI DL | DL | 8382 | 23.5685 | 79.4478 | main basti ke pass | 25 KVA | 3460 | 3806 | Tendukheda | Tendukheda
568503_586403 | 1200000 | Sagar Region | 1204000 | Damoh | 1554300 | Damoh South | 1554308 | Tejgarh | TEJGARH-132KV TEJGARH TEJGARH | 5469 | 13749 | 11 KV PATLONI DL | MIX | 13749 | 23.5685 | 79.5864 | umriya main basti road | 25 KVA | 3460 | 3806 | Tendukheda | Tendukheda
568542_888123 | 1200000 | Sagar Region | 1204000 | Damoh | 1554300 | Damoh South | 1554306 | Jabera | TEJGARH-132KVJABERA NEWPATNA KUA | 5464 | 8373 | 11 KV PATNAKUA DL | MIX | 8373 | 23.5685 | 79.8881 | yadav wala | 25 KVA | 3459 | 3803 | Jabera | Jabera
568567_841095 | 1200000 | Sagar Region | 1204000 | Damoh | 1554300 | Damoh South | 1554306 | Jabera | TEJGARH-132KVJABERA NEWPATNA KUA | 5464 | 8372 | 11 KV PATNAKUA AG | AG | 8372 | 23.5686 | 79.8411 | goli rajpoot wala | 25 KVA | 3459 | 3803 | Jabera | Jabera
568593_888809 | 1200000 | Sagar Region | 1204000 | Damoh | 1554300 | Damoh South | 1554306 | Jabera | TEJGARH-132KVJABERA NEWPATNA KUA | 5464 | 8373 | 11 KV PATNAKUA DL | MIX | 8373 | 23.5686 | 79.8888 | sahu wala 2 no | 25 KVA | 3459 | 3803 | Jabera | Jabera
568612_544970 | 1200000 | Sagar Region | 1204000 | Damoh | 1554300 | Damoh South | 1554308 | Tejgarh | TEJGARH-132KV TEJGARH TEJGARH | 5469 | 8394 | 11 KV HARRAI DL | DL | 8394 | 23.5686 | 79.545 | kosti mohalla | 25 KVA | 3460 | 3806 | Tendukheda | Tendukheda
568776_544915 | 1200000 | Sagar Region | 1204000 | Damoh | 1554300 | Damoh South | 1554308 | Tejgarh | TEJGARH-132KV TEJGARH TEJGARH | 5469 | 8399 | 11 KV TEJGARH DL | DL | 8399 | 23.5688 | 79.5449 | nahar ke pass | 63 KVA | 3460 | 3806 | Tendukheda | Tendukheda
568802_585447 | 1200000 | Sagar Region | 1204000 | Damoh | 1554300 | Damoh South | 1554308 | Tejgarh | TEJGARH-132KV TEJGARH TEJGARH | 5469 | 13749 | 11 KV PATLONI DL | MIX | 13749 | 23.5688 | 79.5854 | bhaijan ke gar pass | 25 KVA | 3460 | 3806 | Tendukheda | Tendukheda
568894_424149 | 1200000 | Sagar Region | 1204000 | Damoh | 1554300 | Damoh South | 1554308 | Tejgarh | TEJGARH-132 KV TEJGARH IMALIA GHAT | 5467 | 8385 | 11 KV IMALIAGHAT AG | AG | 8385 | 23.5689 | 79.4241 | hardua har me | 25 KVA | 3460 | 3806 | Tendukheda | Tendukheda
568922_417591 | 1200000 | Sagar Region | 1204000 | Damoh | 1554300 | Damoh South | 1554308 | Tejgarh | TEJGARH-132 KV TEJGARH IMALIA GHAT | 5467 | 8385 | 11 KV IMALIAGHAT AG | AG | 8385 | 23.5689 | 79.4176 | road ke pass | 25 KVA | 3460 | 3806 | Tendukheda | Tendukheda
568924_405980 | 1200000 | Sagar Region | 1204000 | Damoh | 1554300 | Damoh South | 1554308 | Tejgarh | TEJGARH-132 KV TEJGARH IMALIA GHAT | 5467 | 8385 | 11 KV IMALIAGHAT AG | AG | 8385 | 23.5689 | 79.406 | nadhi ke pas wala | 25 KVA | 3458 | 3801 | Damoh | Damoh
568931_840251 | 1200000 | Sagar Region | 1204000 | Damoh | 1554300 | Damoh South | 1554306 | Jabera | TEJGARH-132KVJABERA NEWPATNA KUA | 5464 | 8372 | 11 KV PATNAKUA AG | AG | 8372 | 23.5689 | 79.8403 | makkad wala | 25 KVA | 3459 | 3803 | Jabera | Jabera
569003_451488 | 1200000 | Sagar Region | 1204000 | Damoh | 1554300 | Damoh South | 1554308 | Tejgarh | TEJGARH-132 KV TEJGARH HINOTI | 5466 | 8382 | 11 KV HINOTI DL | DL | 8382 | 23.569 | 79.4515 | JIO TOWER KE PASS | 25 KVA | 3460 | 3806 | Tendukheda | Tendukheda
569016_864577 | 1200000 | Sagar Region | 1204000 | Damoh | 1554300 | Damoh South | 1554306 | Jabera | TEJGARH-132KVJABERA NEWPATNA KUA | 5464 | 8373 | 11 KV PATNAKUA DL | MIX | 8373 | 23.569 | 79.8646 | lalpura road wala | 25 KVA | 3459 | 3803 | Jabera | Jabera
569041_451516 | 1200000 | Sagar Region | 1204000 | Damoh | 1554300 | Damoh South | 1554308 | Tejgarh | TEJGARH-132 KV TEJGARH HINOTI | 5466 | 8382 | 11 KV HINOTI DL | DL | 8382 | 23.569 | 79.4515 | nala ke pass | 25 KVA | 3460 | 3806 | Tendukheda | Tendukheda
569049_840273 | 1200000 | Sagar Region | 1204000 | Damoh | 1554300 | Damoh South | 1554306 | Jabera | TEJGARH-132KVJABERA NEWPATNA KUA | 5464 | 8372 | 11 KV PATNAKUA AG | AG | 8372 | 23.569 | 79.8403 | bhopat wala | 25 KVA | 3459 | 3803 | Jabera | Jabera
569111_402630 | 1200000 | Sagar Region | 1204000 | Damoh | 1554300 | Damoh South | 1554308 | Tejgarh | TEJGARH-132 KV TEJGARH IMALIA GHAT | 5467 | 8385 | 11 KV IMALIAGHAT AG | AG | 8385 | 23.5691 | 79.4026 | nadhi ke pass somkheda | 100 KVA | 3458 | 3801 | Damoh | Damoh
569111_708411 | 1200000 | Sagar Region | 1204000 | Damoh | 1554300 | Damoh South | 1554306 | Jabera | TEJGARH-132 KV JABERA NEW JABERA | 5463 | 8367 | 11 KV DUGANI DL | MIX | 8367 | 23.5691 | 79.7084 | MUNNA WALA KAKRETA | 25 KVA | 3459 | 3803 | Jabera | Jabera
569175_455507 | 1200000 | Sagar Region | 1204000 | Damoh | 1554300 | Damoh South | 1554308 | Tejgarh | TEJGARH-132 KV TEJGARH HINOTI | 5466 | 18770 | KEVLARI AG | AG | 18770 | 23.5692 | 79.4555 | tek singh ke khet ghara haar hinoti | 25 KVA | 3460 | 3806 | Tendukheda | Tendukheda
569226_839295 | 1200000 | Sagar Region | 1204000 | Damoh | 1554300 | Damoh South | 1554306 | Jabera | TEJGARH-132KVJABERA NEWPATNA KUA | 5464 | 8372 | 11 KV PATNAKUA AG | AG | 8372 | 23.5692 | 79.8393 | ramsaliya basti wala | 100 KVA | 3459 | 3803 | Jabera | Jabera
569341_578048 | 1200000 | Sagar Region | 1204000 | Damoh | 1554300 | Damoh South | 1554308 | Tejgarh | TEJGARH-132KV TEJGARH TEJGARH | 5469 | 13749 | 11 KV PATLONI DL | MIX | 13749 | 23.5693 | 79.578 | tapariya basti pass | 25 KVA | 3460 | 3806 | Tendukheda | Tendukheda
569342_391541 | 1200000 | Sagar Region | 1204000 | Damoh | 1554300 | Damoh South | 1554308 | Tejgarh | TEJGARH-132 KV TEJGARH IMALIA GHAT | 5467 | 8386 | 11 KV IMALIYAGHAT DL | MIX | 8386 | 23.5693 | 79.3915 | FOREST DEPT. CHOUKI KE PAS | 25 KVA | 3458 | 3801 | Damoh | Damoh
569405_864613 | 1200000 | Sagar Region | 1204000 | Damoh | 1554300 | Damoh South | 1554306 | Jabera | TEJGARH-132KVJABERA NEWPATNA KUA | 5464 | 8373 | 11 KV PATNAKUA DL | MIX | 8373 | 23.5694 | 79.8646 | basti wala | 25 KVA | 3459 | 3803 | Jabera | Jabera
569454_398551 | 1200000 | Sagar Region | 1204000 | Damoh | 1554300 | Damoh South | 1554308 | Tejgarh | TEJGARH-132 KV TEJGARH IMALIA GHAT | 5467 | 8386 | 11 KV IMALIYAGHAT DL | MIX | 8386 | 23.5695 | 79.3986 | SOMKHEDA PATHARIYA KE PASS | 25 KVA | 3458 | 3801 | Damoh | Damoh
569528_451567 | 1200000 | Sagar Region | 1204000 | Damoh | 1554300 | Damoh South | 1554308 | Tejgarh | TEJGARH-132 KV TEJGARH HINOTI | 5466 | 8382 | 11 KV HINOTI DL | DL | 8382 | 23.5695 | 79.4516 | HINOTI PUTRIGHAT ROAD KE PASS | 100 KVA | 3460 | 3806 | Tendukheda | Tendukheda
569637_568360 | 1200000 | Sagar Region | 1204000 | Damoh | 1554300 | Damoh South | 1554308 | Tejgarh | TEJGARH-132KV TEJGARH TEJGARH | 5469 | 13749 | 11 KV PATLONI DL | MIX | 13749 | 23.5696 | 79.5684 | kuaa ke pass wali dp | 100 KVA | 3460 | 3806 | Tendukheda | Tendukheda
569649_890148 | 1200000 | Sagar Region | 1204000 | Damoh | 1554300 | Damoh South | 1554306 | Jabera | TEJGARH-132KVJABERA NEWPATNA KUA | 5464 | 8373 | 11 KV PATNAKUA DL | MIX | 8373 | 23.5696 | 79.8901 | sunkad basti wala | 100 KVA | 3459 | 3803 | Jabera | Jabera
569660_330695 | 1200000 | Sagar Region | 1204000 | Damoh | 1554300 | Damoh South | 1554308 | Tejgarh | TEJGARH-132 KV TEJGARH IMALIA GHAT | 5467 | 13748 | 11 KV MANKA DL | DL | 13748 | 23.5697 | 79.3307 | NALA KE PASS | 25 KVA | 3458 | 3801 | Damoh | Damoh
569699_330796 | 1200000 | Sagar Region | 1204000 | Damoh | 1554300 | Damoh South | 1554308 | Tejgarh | TEJGARH-132 KV TEJGARH IMALIA GHAT | 5467 | 13748 | 11 KV MANKA DL | DL | 13748 | 23.5697 | 79.3308 | basori ke khet pass | 25 KVA | 3458 | 3801 | Damoh | Damoh
569704_864729 | 1200000 | Sagar Region | 1204000 | Damoh | 1554300 | Damoh South | 1554306 | Jabera | TEJGARH-132KVJABERA NEWPATNA KUA | 5464 | 8373 | 11 KV PATNAKUA DL | MIX | 8373 | 23.5697 | 79.8647 | gihalpura basti wala | 100 KVA | 3459 | 3803 | Jabera | Jabera
569746_819366 | 1200000 | Sagar Region | 1204000 | Damoh | 1554300 | Damoh South | 1554306 | Jabera | TEJGARH-132 KV JABERA NEW SINGRAMPUR | 5465 | 8380 | 11 KV SINGRAMPUR - KONDAKALA AG | AG | 8380 | 23.5697 | 79.8194 | bhopat wala ramsalaiya | 25 KVA | 3459 | 3803 | Jabera | Jabera
569747_396145 | 1200000 | Sagar Region | 1204000 | Damoh | 1554300 | Damoh South | 1554308 | Tejgarh | TEJGARH-132 KV TEJGARH IMALIA GHAT | 5467 | 8386 | 11 KV IMALIYAGHAT DL | MIX | 8386 | 23.5697 | 79.3961 | TIRAHE KE PASS | 25 KVA | 3458 | 3801 | Damoh | Damoh
569783_689223 | 1200000 | Sagar Region | 1204000 | Damoh | 1554300 | Damoh South | 1554306 | Jabera | TEJGARH-132 KV JABERA NEW JABERA | 5463 | 8367 | 11 KV DUGANI DL | MIX | 8367 | 23.5698 | 79.6892 | MUDERI RESAM KENDRA | 25 KVA | 3459 | 3803 | Jabera | Jabera
569845_545056 | 1200000 | Sagar Region | 1204000 | Damoh | 1554300 | Damoh South | 1554308 | Tejgarh | TEJGARH-132KV TEJGARH TEJGARH | 5469 | 8399 | 11 KV TEJGARH DL | DL | 8399 | 23.5698 | 79.5451 | nahar ke pass | 25 KVA | 3460 | 3806 | Tendukheda | Tendukheda
569905_545048 | 1200000 | Sagar Region | 1204000 | Damoh | 1554300 | Damoh South | 1554308 | Tejgarh | TEJGARH-132KV TEJGARH TEJGARH | 5469 | 8394 | 11 KV HARRAI DL | DL | 8394 | 23.5699 | 79.545 | dhaba ke pass | 25 KVA | 3460 | 3806 | Tendukheda | Tendukheda
569922_330887 | 1200000 | Sagar Region | 1204000 | Damoh | 1554300 | Damoh South | 1554308 | Tejgarh | TEJGARH-132 KV TEJGARH IMALIA GHAT | 5467 | 13748 | 11 KV MANKA DL | DL | 13748 | 23.5699 | 79.3309 | basori ke khet ke aage | 25 KVA | 3458 | 3801 | Damoh | Damoh
569964_514090 | 1200000 | Sagar Region | 1204000 | Damoh | 1554300 | Damoh South | 1554308 | Tejgarh | TEJGARH-132KV TEJGARH TEJGARH | 5469 | 8398 | 11 KV TEJGARH AG | AG | 8398 | 23.57 | 79.5141 | Dr.K.R .soni ke khet pass | 63 KVA | 3460 | 3806 | Tendukheda | Tendukheda
570027_449111 | 1200000 | Sagar Region | 1204000 | Damoh | 1554300 | Damoh South | 1554308 | Tejgarh | TEJGARH-132 KV TEJGARH HINOTI | 5466 | 8382 | 11 KV HINOTI DL | DL | 8382 | 23.57 | 79.4491 | LAKAY KE GHAR PASS | 25 KVA | 3460 | 3806 | Tendukheda | Tendukheda
570064_864441 | 1200000 | Sagar Region | 1204000 | Damoh | 1554300 | Damoh South | 1554306 | Jabera | TEJGARH-132KVJABERA NEWPATNA KUA | 5464 | 8373 | 11 KV PATNAKUA DL | MIX | 8373 | 23.5701 | 79.8644 | patna midwaiya | 100 KVA | 3459 | 3803 | Jabera | Jabera
570082_652723 | 1200000 | Sagar Region | 1204000 | Damoh | 1554300 | Damoh South | 1554306 | Jabera | TEJGARH-132 KV JABERA NEW JABERA | 5463 | 8371 | 11 KV KORTA DL | MIX | 8371 | 23.5701 | 79.6527 | pritam wala | 25 KVA | 3459 | 3803 | Jabera | Jabera
570124_820287 | 1200000 | Sagar Region | 1204000 | Damoh | 1554300 | Damoh South | 1554306 | Jabera | TEJGARH-132 KV JABERA NEW SINGRAMPUR | 5465 | 8380 | 11 KV SINGRAMPUR - KONDAKALA AG | AG | 8380 | 23.5701 | 79.8203 | makkad wala | 25 KVA | 3459 | 3803 | Jabera | Jabera
570250_589489 | 1200000 | Sagar Region | 1204000 | Damoh | 1554300 | Damoh South | 1554308 | Tejgarh | TEJGARH-132KV TEJGARH TEJGARH | 5469 | 13749 | 11 KV PATLONI DL | MIX | 13749 | 23.5703 | 79.5895 | main basti kwatar | 25 KVA | 3460 | 3806 | Tendukheda | Tendukheda
570260_392170 | 1200000 | Sagar Region | 1204000 | Damoh | 1554300 | Damoh South | 1554308 | Tejgarh | TEJGARH-132 KV TEJGARH IMALIA GHAT | 5467 | 8386 | 11 KV IMALIYAGHAT DL | MIX | 8386 | 23.5703 | 79.3922 | SOMKHEDA TORIYA | 25 KVA | 3458 | 3801 | Damoh | Damoh
570315_468433 | 1200000 | Sagar Region | 1204000 | Damoh | 1554300 | Damoh South | 1554308 | Tejgarh | TEJGARH-132 KV TEJGARH HINOTI | 5466 | 18770 | KEVLARI AG | AG | 18770 | 23.5703 | 79.4684 | shiv singh putrighaat | 25 KVA | 3460 | 3806 | Tendukheda | Tendukheda
570340_838405 | 1200000 | Sagar Region | 1204000 | Damoh | 1554300 | Damoh South | 1554306 | Jabera | TEJGARH-132KVJABERA NEWPATNA KUA | 5464 | 8372 | 11 KV PATNAKUA AG | AG | 8372 | 23.5703 | 79.8384 | bhai sahab wala 01 | 25 KVA | 3459 | 3803 | Jabera | Jabera
570381_838498 | 1200000 | Sagar Region | 1204000 | Damoh | 1554300 | Damoh South | 1554306 | Jabera | TEJGARH-132KVJABERA NEWPATNA KUA | 5464 | 8372 | 11 KV PATNAKUA AG | AG | 8372 | 23.5704 | 79.8385 | bhaisahab wala 2 | 63 KVA | 3459 | 3803 | Jabera | Jabera
570414_817951 | 1200000 | Sagar Region | 1204000 | Damoh | 1554300 | Damoh South | 1554306 | Jabera | TEJGARH-132 KV JABERA NEW SINGRAMPUR | 5465 | 8380 | 11 KV SINGRAMPUR - KONDAKALA AG | AG | 8380 | 23.5704 | 79.818 | mohan singh wala ram salaiya | 25 KVA | 3459 | 3803 | Jabera | Jabera
570474_838229 | 1200000 | Sagar Region | 1204000 | Damoh | 1554300 | Damoh South | 1554306 | Jabera | TEJGARH-132KVJABERA NEWPATNA KUA | 5464 | 8372 | 11 KV PATNAKUA AG | AG | 8372 | 23.5705 | 79.8382 | ramsaliya colone wala | 25 KVA | 3459 | 3803 | Jabera | Jabera
570486_838603 | 1200000 | Sagar Region | 1204000 | Damoh | 1554300 | Damoh South | 1554306 | Jabera | TEJGARH-132KVJABERA NEWPATNA KUA | 5464 | 8372 | 11 KV PATNAKUA AG | AG | 8372 | 23.5705 | 79.8386 | bhai sahab patel wala 3 | 63 KVA | 3459 | 3803 | Jabera | Jabera
570622_395256 | 1200000 | Sagar Region | 1204000 | Damoh | 1554300 | Damoh South | 1554308 | Tejgarh | TEJGARH-132 KV TEJGARH IMALIA GHAT | 5467 | 8386 | 11 KV IMALIYAGHAT DL | MIX | 8386 | 23.5706 | 79.3953 | ROAD PAR | 25 KVA | 3458 | 3801 | Damoh | Damoh
570667_838098 | 1200000 | Sagar Region | 1204000 | Damoh | 1554300 | Damoh South | 1554306 | Jabera | TEJGARH-132KVJABERA NEWPATNA KUA | 5464 | 8372 | 11 KV PATNAKUA AG | AG | 8372 | 23.5707 | 79.8381 | sahasna colone wala | 25 KVA | 3459 | 3803 | Jabera | Jabera
570677_890749 | 1200000 | Sagar Region | 1204000 | Damoh | 1554300 | Damoh South | 1554306 | Jabera | TEJGARH-132KVJABERA NEWPATNA KUA | 5464 | 8373 | 11 KV PATNAKUA DL | MIX | 8373 | 23.5707 | 79.8907 | THAKUR WALA | 25 KVA | 3459 | 3803 | Jabera | Jabera
570712_471687 | 1200000 | Sagar Region | 1204000 | Damoh | 1554300 | Damoh South | 1554308 | Tejgarh | TEJGARH-132 KV TEJGARH HINOTI | 5466 | 18770 | KEVLARI AG | AG | 18770 | 23.5707 | 79.4717 | kasiram majgua chakra | 25 KVA | 3460 | 3806 | Tendukheda | Tendukheda
570722_459863 | 1200000 | Sagar Region | 1204000 | Damoh | 1554300 | Damoh South | 1554308 | Tejgarh | TEJGARH-132 KV TEJGARH HINOTI | 5466 | 18445 | 11 KV KEVLARI DL | MIX | 18445 | 23.5707 | 79.4599 | sahab singh ke ghar pass | 25 KVA | 3460 | 3806 | Tendukheda | Tendukheda
570736_690433 | 1200000 | Sagar Region | 1204000 | Damoh | 1554300 | Damoh South | 1554306 | Jabera | TEJGARH-132 KV JABERA NEW JABERA | 5463 | 8367 | 11 KV DUGANI DL | MIX | 8367 | 23.5707 | 79.6904 | MUDERI BASTI WALA | 63 KVA | 3459 | 3803 | Jabera | Jabera
570737_653380 | 1200000 | Sagar Region | 1204000 | Damoh | 1554300 | Damoh South | 1554306 | Jabera | TEJGARH-132 KV JABERA NEW JABERA | 5463 | 8370 | 11 KV KORTA AG | AG | 8370 | 23.5707 | 79.6534 | AJIT AWASATHI WALA | 100 KVA | 3459 | 3803 | Jabera | Jabera
570817_411786 | 1200000 | Sagar Region | 1204000 | Damoh | 1554300 | Damoh South | 1554308 | Tejgarh | TEJGARH-132 KV TEJGARH IMALIA GHAT | 5467 | 8386 | 11 KV IMALIYAGHAT DL | MIX | 8386 | 23.5708 | 79.4118 | JAMENIYA NALA KE PASS | 25 KVA | 3460 | 3806 | Tendukheda | Tendukheda
570817_838052 | 1200000 | Sagar Region | 1204000 | Damoh | 1554300 | Damoh South | 1554306 | Jabera | TEJGARH-132KVJABERA NEWPATNA KUA | 5464 | 8372 | 11 KV PATNAKUA AG | AG | 8372 | 23.5708 | 79.8381 | pancham singh wala | 25 KVA | 3459 | 3803 | Jabera | Jabera
570875_577876 | 1200000 | Sagar Region | 1204000 | Damoh | 1554300 | Damoh South | 1554308 | Tejgarh | TEJGARH-132KV TEJGARH TEJGARH | 5469 | 13749 | 11 KV PATLONI DL | MIX | 13749 | 23.5709 | 79.5779 | nahar ke pass | 25 KVA | 3460 | 3806 | Tendukheda | Tendukheda
570955_695398 | 1200000 | Sagar Region | 1204000 | Damoh | 1554300 | Damoh South | 1554306 | Jabera | TEJGARH-132 KV JABERA NEW JABERA | 5463 | 8368 | 11 KV DUGANI AG | AG | 8368 | 23.571 | 79.6954 | jamna dubey wala | 25 KVA | 3459 | 3803 | Jabera | Jabera
570975_816628 | 1200000 | Sagar Region | 1204000 | Damoh | 1554300 | Damoh South | 1554306 | Jabera | TEJGARH-132 KV JABERA NEW SINGRAMPUR | 5465 | 8380 | 11 KV SINGRAMPUR - KONDAKALA AG | AG | 8380 | 23.571 | 79.8166 | bhaisahab patel wala | 63 KVA | 3459 | 3803 | Jabera | Jabera
570995_464573 | 1200000 | Sagar Region | 1204000 | Damoh | 1554300 | Damoh South | 1554308 | Tejgarh | TEJGARH-132 KV TEJGARH HINOTI | 5466 | 18770 | KEVLARI AG | AG | 18770 | 23.571 | 79.4646 | Lotan singh putrighaat | 25 KVA | 3460 | 3806 | Tendukheda | Tendukheda
570997_450276 | 1200000 | Sagar Region | 1204000 | Damoh | 1554300 | Damoh South | 1554308 | Tejgarh | TEJGARH-132 KV TEJGARH HINOTI | 5466 | 8382 | 11 KV HINOTI DL | DL | 8382 | 23.571 | 79.4503 | HINOTI GHALLE KE PASS | 63 KVA | 3460 | 3806 | Tendukheda | Tendukheda
571038_584754 | 1200000 | Sagar Region | 1204000 | Damoh | 1554300 | Damoh South | 1554308 | Tejgarh | TEJGARH-132KV TEJGARH TEJGARH | 5469 | 13749 | 11 KV PATLONI DL | MIX | 13749 | 23.571 | 79.5848 | dubay ji ke gar pass | 100 KVA | 3460 | 3806 | Tendukheda | Tendukheda
571111_691014 | 1200000 | Sagar Region | 1204000 | Damoh | 1554300 | Damoh South | 1554306 | Jabera | TEJGARH-132 KV JABERA NEW JABERA | 5463 | 8367 | 11 KV DUGANI DL | MIX | 8367 | 23.5711 | 79.691 | KUA WALA MUDERI | 25 KVA | 3459 | 3803 | Jabera | Jabera
571156_891244 | 1200000 | Sagar Region | 1204000 | Damoh | 1554300 | Damoh South | 1554306 | Jabera | TEJGARH-132KVJABERA NEWPATNA KUA | 5464 | 8373 | 11 KV PATNAKUA DL | MIX | 8373 | 23.5712 | 79.8912 | choudari mohalla wala | 25 KVA | 3459 | 3803 | Jabera | Jabera
571161_446091 | 1200000 | Sagar Region | 1204000 | Damoh | 1554300 | Damoh South | 1554308 | Tejgarh | TEJGARH-132 KV TEJGARH HINOTI | 5466 | 8383 | 11 KV HINOTI/MOHRA AG | AG | 8383 | 23.5712 | 79.4461 | 25hardua pump wala | 25 KVA | 3460 | 3806 | Tendukheda | Tendukheda
571206_710752 | 1200000 | Sagar Region | 1204000 | Damoh | 1554300 | Damoh South | 1554306 | Jabera | TEJGARH-132 KV JABERA NEW JABERA | 5463 | 8367 | 11 KV DUGANI DL | MIX | 8367 | 23.5712 | 79.7108 | PRABHA WALA | 25 KVA | 3459 | 3803 | Jabera | Jabera
571227_540737 | 1200000 | Sagar Region | 1204000 | Damoh | 1554300 | Damoh South | 1554308 | Tejgarh | TEJGARH-132KV TEJGARH TEJGARH | 5469 | 8399 | 11 KV TEJGARH DL | DL | 8399 | 23.5712 | 79.5407 | IDIA TOWER | 100 KVA | 3460 | 3806 | Tendukheda | Tendukheda
571295_541246 | 1200000 | Sagar Region | 1204000 | Damoh | 1554300 | Damoh South | 1554308 | Tejgarh | TEJGARH-132KV TEJGARH TEJGARH | 5469 | 8399 | 11 KV TEJGARH DL | DL | 8399 | 23.5713 | 79.5412 | dubay wali dp | 25 KVA | 3460 | 3806 | Tendukheda | Tendukheda
571296_537415 | 1200000 | Sagar Region | 1204000 | Damoh | 1554300 | Damoh South | 1554308 | Tejgarh | TEJGARH-132KV TEJGARH TEJGARH | 5469 | 8399 | 11 KV TEJGARH DL | DL | 8399 | 23.5713 | 79.5374 | renjar road | 25 KVA | 3460 | 3806 | Tendukheda | Tendukheda
571324_412264 | 1200000 | Sagar Region | 1204000 | Damoh | 1554300 | Damoh South | 1554308 | Tejgarh | TEJGARH-132 KV TEJGARH IMALIA GHAT | 5467 | 8386 | 11 KV IMALIYAGHAT DL | MIX | 8386 | 23.5713 | 79.4123 | MANDIR KE PAS | 100 KVA | 3460 | 3806 | Tendukheda | Tendukheda
571340_670231 | 1200000 | Sagar Region | 1204000 | Damoh | 1554300 | Damoh South | 1554306 | Jabera | TEJGARH-132 KV JABERA NEW JABERA | 5463 | 8368 | 11 KV DUGANI AG | AG | 8368 | 23.5713 | 79.6702 | suraj patel wala | 25 KVA | 3459 | 3803 | Jabera | Jabera
571342_481148 | 1200000 | Sagar Region | 1204000 | Damoh | 1554300 | Damoh South | 1554308 | Tejgarh | TEJGARH-132 KV TEJGARH HINOTI | 5466 | 18445 | 11 KV KEVLARI DL | MIX | 18445 | 23.5713 | 79.4811 | kevalri basti ke pass | 25 KVA | 3460 | 3806 | Tendukheda | Tendukheda
571394_689961 | 1200000 | Sagar Region | 1204000 | Damoh | 1554300 | Damoh South | 1554306 | Jabera | TEJGARH-132 KV JABERA NEW JABERA | 5463 | 8368 | 11 KV DUGANI AG | AG | 8368 | 23.5714 | 79.69 | ameen wala | 25 KVA | 3459 | 3803 | Jabera | Jabera
571421_852157 | 1200000 | Sagar Region | 1204000 | Damoh | 1554300 | Damoh South | 1554306 | Jabera | TEJGARH-132KVJABERA NEWPATNA KUA | 5464 | 8375 | 11 KV PONDI DL | MIX | 8375 | 23.5714 | 79.8522 | anesh wala | 25 KVA | 3459 | 3803 | Jabera | Jabera
571471_443055 | 1200000 | Sagar Region | 1204000 | Damoh | 1554300 | Damoh South | 1554308 | Tejgarh | TEJGARH-132 KV TEJGARH HINOTI | 5466 | 8383 | 11 KV HINOTI/MOHRA AG | AG | 8383 | 23.5715 | 79.4431 | 25hardua pump wala | 25 KVA | 3460 | 3806 | Tendukheda | Tendukheda
571484_890853 | 1200000 | Sagar Region | 1204000 | Damoh | 1554300 | Damoh South | 1554306 | Jabera | TEJGARH-132KVJABERA NEWPATNA KUA | 5464 | 8373 | 11 KV PATNAKUA DL | MIX | 8373 | 23.5715 | 79.8909 | giri wala | 25 KVA | 3459 | 3803 | Jabera | Jabera
571651_826692 | 1200000 | Sagar Region | 1204000 | Damoh | 1554300 | Damoh South | 1554306 | Jabera | TEJGARH-132 KV JABERA NEW SINGRAMPUR | 5465 | 8380 | 11 KV SINGRAMPUR - KONDAKALA AG | AG | 8380 | 23.5717 | 79.8267 | kripal wala | 25 KVA | 3459 | 3803 | Jabera | Jabera
571662_545172 | 1200000 | Sagar Region | 1204000 | Damoh | 1554300 | Damoh South | 1554308 | Tejgarh | TEJGARH-132KV TEJGARH TEJGARH | 5469 | 8394 | 11 KV HARRAI DL | DL | 8394 | 23.5717 | 79.5452 | road wala | 25 KVA | 3460 | 3806 | Tendukheda | Tendukheda
571669_545103 | 1200000 | Sagar Region | 1204000 | Damoh | 1554300 | Damoh South | 1554308 | Tejgarh | TEJGARH-132KV TEJGARH TEJGARH | 5469 | 8394 | 11 KV HARRAI DL | DL | 8394 | 23.5717 | 79.5451 | ramesh vishkarma ke baju me | 25 KVA | 3460 | 3806 | Tendukheda | Tendukheda
571681_543814 | 1200000 | Sagar Region | 1204000 | Damoh | 1554300 | Damoh South | 1554308 | Tejgarh | TEJGARH-132KV TEJGARH TEJGARH | 5469 | 8399 | 11 KV TEJGARH DL | DL | 8399 | 23.5717 | 79.5438 | IDIA TOWER | 25 KVA | 3460 | 3806 | Tendukheda | Tendukheda
571687_848477 | 1200000 | Sagar Region | 1204000 | Damoh | 1554300 | Damoh South | 1554306 | Jabera | TEJGARH-132KVJABERA NEWPATNA KUA | 5464 | 8376 | 11 KV SINGPUR DL | MIX | 8376 | 23.5717 | 79.8485 | patna kua s/s wala | 25 KVA | 3459 | 3803 | Jabera | Jabera
571767_545149 | 1200000 | Sagar Region | 1204000 | Damoh | 1554300 | Damoh South | 1554308 | Tejgarh | TEJGARH-132KV TEJGARH TEJGARH | 5469 | 8399 | 11 KV TEJGARH DL | DL | 8399 | 23.5718 | 79.5451 | dr anoop ke gar pass | 25 KVA | 3460 | 3806 | Tendukheda | Tendukheda
571887_813591 | 1200000 | Sagar Region | 1204000 | Damoh | 1554300 | Damoh South | 1554306 | Jabera | TEJGARH-132 KV JABERA NEW SINGRAMPUR | 5465 | 8380 | 11 KV SINGRAMPUR - KONDAKALA AG | AG | 8380 | 23.5719 | 79.8136 | ram salaiya har wala | 25 KVA | 3459 | 3803 | Jabera | Jabera
571947_697805 | 1200000 | Sagar Region | 1204000 | Damoh | 1554300 | Damoh South | 1554306 | Jabera | TEJGARH-132 KV JABERA NEW JABERA | 5463 | 8368 | 11 KV DUGANI AG | AG | 8368 | 23.5719 | 79.6978 | dipti jain wala | 25 KVA | 3459 | 3803 | Jabera | Jabera
571981_803219 | 1200000 | Sagar Region | 1204000 | Damoh | 1554300 | Damoh South | 1554306 | Jabera | TEJGARH-132 KV JABERA NEW SINGRAMPUR | 5465 | 8378 | 11 KV KONDAKALA DL | MIX | 8378 | 23.572 | 79.8032 | BASTI WALA HARDUA | 100 KVA | 3459 | 3803 | Jabera | Jabera
572009_397093 | 1200000 | Sagar Region | 1204000 | Damoh | 1554300 | Damoh South | 1554308 | Tejgarh | TEJGARH-132 KV TEJGARH IMALIA GHAT | 5467 | 8386 | 11 KV IMALIYAGHAT DL | MIX | 8386 | 23.572 | 79.3971 | TANKI KE PAS | 25 KVA | 3458 | 3801 | Damoh | Damoh
572166_558892 | 1200000 | Sagar Region | 1204000 | Damoh | 1554300 | Damoh South | 1554308 | Tejgarh | TEJGARH-132KV TEJGARH TEJGARH | 5469 | 13749 | 11 KV PATLONI DL | MIX | 13749 | 23.5722 | 79.5589 | fool singh ke gar pass | 25 KVA | 3460 | 3806 | Tendukheda | Tendukheda
572287_683313 | 1200000 | Sagar Region | 1204000 | Damoh | 1554300 | Damoh South | 1554306 | Jabera | TEJGARH-132 KV JABERA NEW JABERA | 5463 | 8367 | 11 KV DUGANI DL | MIX | 8367 | 23.5723 | 79.6833 | SOURABH WALA | 25 KVA | 3459 | 3803 | Jabera | Jabera
572328_395697 | 1200000 | Sagar Region | 1204000 | Damoh | 1554300 | Damoh South | 1554308 | Tejgarh | TEJGARH-132 KV TEJGARH IMALIA GHAT | 5467 | 8386 | 11 KV IMALIYAGHAT DL | MIX | 8386 | 23.5723 | 79.3957 | TOWER KE PAS | 25 KVA | 3458 | 3801 | Damoh | Damoh
572421_689702 | 1200000 | Sagar Region | 1204000 | Damoh | 1554300 | Damoh South | 1554306 | Jabera | TEJGARH-132 KV JABERA NEW JABERA | 5463 | 8368 | 11 KV DUGANI AG | AG | 8368 | 23.5724 | 79.6897 | kamod sing wala | 63 KVA | 3459 | 3803 | Jabera | Jabera
572422_476277 | 1200000 | Sagar Region | 1204000 | Damoh | 1554300 | Damoh South | 1554308 | Tejgarh | TEJGARH-132 KV TEJGARH HINOTI | 5466 | 18770 | KEVLARI AG | AG | 18770 | 23.5724 | 79.4763 | kevlari har me | 63 KVA | 3460 | 3806 | Tendukheda | Tendukheda
572440_543835 | 1200000 | Sagar Region | 1204000 | Damoh | 1554300 | Damoh South | 1554308 | Tejgarh | TEJGARH-132KV TEJGARH TEJGARH | 5469 | 8399 | 11 KV TEJGARH DL | DL | 8399 | 23.5724 | 79.5438 | NADHI IS PAR AIRTEL TOWER | 25 KVA | 3460 | 3806 | Tendukheda | Tendukheda
572452_812426 | 1200000 | Sagar Region | 1204000 | Damoh | 1554300 | Damoh South | 1554306 | Jabera | TEJGARH-132 KV JABERA NEW SINGRAMPUR | 5465 | 8380 | 11 KV SINGRAMPUR - KONDAKALA AG | AG | 8380 | 23.5725 | 79.8124 | bhai sahab patel wala ii | 25 KVA | 3459 | 3803 | Jabera | Jabera
572457_698854 | 1200000 | Sagar Region | 1204000 | Damoh | 1554300 | Damoh South | 1554306 | Jabera | TEJGARH-132 KV JABERA NEW JABERA | 5463 | 8368 | 11 KV DUGANI AG | AG | 8368 | 23.5725 | 79.6989 | roop singh wala | 25 KVA | 3459 | 3803 | Jabera | Jabera
572635_391398 | 1200000 | Sagar Region | 1204000 | Damoh | 1554300 | Damoh South | 1554308 | Tejgarh | TEJGARH-132 KV TEJGARH IMALIA GHAT | 5467 | 8386 | 11 KV IMALIYAGHAT DL | MIX | 8386 | 23.5726 | 79.3914 | SOMKHEDA BASTI | 25 KVA | 3458 | 3801 | Damoh | Damoh
572636_803292 | 1200000 | Sagar Region | 1204000 | Damoh | 1554300 | Damoh South | 1554306 | Jabera | TEJGARH-132 KV JABERA NEW SINGRAMPUR | 5465 | 8380 | 11 KV SINGRAMPUR - KONDAKALA AG | AG | 8380 | 23.5726 | 79.8033 | roshan sahu wala | 25 KVA | 3459 | 3803 | Jabera | Jabera
572688_545233 | 1200000 | Sagar Region | 1204000 | Damoh | 1554300 | Damoh South | 1554308 | Tejgarh | TEJGARH-132KV TEJGARH TEJGARH | 5469 | 8399 | 11 KV TEJGARH DL | DL | 8399 | 23.5727 | 79.5452 | ratan hotal ke pass | 63 KVA | 3460 | 3806 | Tendukheda | Tendukheda
572708_545269 | 1200000 | Sagar Region | 1204000 | Damoh | 1554300 | Damoh South | 1554308 | Tejgarh | TEJGARH-132KV TEJGARH TEJGARH | 5469 | 8394 | 11 KV HARRAI DL | DL | 8394 | 23.5727 | 79.5453 | ratan hotal ke pass | 63 KVA | 3460 | 3806 | Tendukheda | Tendukheda
572756_811918 | 1200000 | Sagar Region | 1204000 | Damoh | 1554300 | Damoh South | 1554306 | Jabera | TEJGARH-132 KV JABERA NEW SINGRAMPUR | 5465 | 8380 | 11 KV SINGRAMPUR - KONDAKALA AG | AG | 8380 | 23.5728 | 79.8119 | bhai sahab patel wala | 25 KVA | 3459 | 3803 | Jabera | Jabera
572818_456740 | 1200000 | Sagar Region | 1204000 | Damoh | 1554300 | Damoh South | 1554308 | Tejgarh | TEJGARH-132 KV TEJGARH HINOTI | 5466 | 18445 | 11 KV KEVLARI DL | MIX | 18445 | 23.5728 | 79.4567 | jhalon road ke pas putrighat | 100 KVA | 3460 | 3806 | Tendukheda | Tendukheda
572839_699286 | 1200000 | Sagar Region | 1204000 | Damoh | 1554300 | Damoh South | 1554306 | Jabera | TEJGARH-132 KV JABERA NEW JABERA | 5463 | 8368 | 11 KV DUGANI AG | AG | 8368 | 23.5728 | 79.6993 | kousalya sahu wala | 100 KVA | 3459 | 3803 | Jabera | Jabera
572881_821116 | 1200000 | Sagar Region | 1204000 | Damoh | 1554300 | Damoh South | 1554306 | Jabera | TEJGARH-132 KV JABERA NEW SINGRAMPUR | 5465 | 8380 | 11 KV SINGRAMPUR - KONDAKALA AG | AG | 8380 | 23.5729 | 79.8211 | vishal singh wala | 25 KVA | 3459 | 3803 | Jabera | Jabera
572909_825804 | 1200000 | Sagar Region | 1204000 | Damoh | 1554300 | Damoh South | 1554306 | Jabera | TEJGARH-132 KV JABERA NEW SINGRAMPUR | 5465 | 8380 | 11 KV SINGRAMPUR - KONDAKALA AG | AG | 8380 | 23.5729 | 79.8258 | bharat choudari wala | 25 KVA | 3459 | 3803 | Jabera | Jabera
572911_537888 | 1200000 | Sagar Region | 1204000 | Damoh | 1554300 | Damoh South | 1554308 | Tejgarh | TEJGARH-132KV TEJGARH TEJGARH | 5469 | 8399 | 11 KV TEJGARH DL | DL | 8399 | 23.5729 | 79.5379 | thane road ke pass | 100 KVA | 3460 | 3806 | Tendukheda | Tendukheda
572933_536345 | 1200000 | Sagar Region | 1204000 | Damoh | 1554300 | Damoh South | 1554308 | Tejgarh | TEJGARH-132KV TEJGARH TEJGARH | 5469 | 8399 | 11 KV TEJGARH DL | DL | 8399 | 23.5729 | 79.5363 | samdai road ke pass | 25 KVA | 3460 | 3806 | Tendukheda | Tendukheda
572941_687699 | 1200000 | Sagar Region | 1204000 | Damoh | 1554300 | Damoh South | 1554306 | Jabera | TEJGARH-132 KV JABERA NEW JABERA | 5463 | 8368 | 11 KV DUGANI AG | AG | 8368 | 23.5729 | 79.6877 | praveen jain wala | 63 KVA | 3459 | 3803 | Jabera | Jabera
572952_800097 | 1200000 | Sagar Region | 1204000 | Damoh | 1554300 | Damoh South | 1554306 | Jabera | TEJGARH-132 KV JABERA NEW SINGRAMPUR | 5465 | 8378 | 11 KV KONDAKALA DL | MIX | 8378 | 23.573 | 79.8001 | GORKHA WALA | 25 KVA | 3459 | 3803 | Jabera | Jabera
572973_394035 | 1200000 | Sagar Region | 1204000 | Damoh | 1554300 | Damoh South | 1554308 | Tejgarh | TEJGARH-132 KV TEJGARH IMALIA GHAT | 5467 | 8386 | 11 KV IMALIYAGHAT DL | MIX | 8386 | 23.573 | 79.394 | TANKI SE AAGE | 25 KVA | 3458 | 3801 | Damoh | Damoh
573026_555846 | 1200000 | Sagar Region | 1204000 | Damoh | 1554300 | Damoh South | 1554308 | Tejgarh | TEJGARH-132KV TEJGARH TEJGARH | 5469 | 13749 | 11 KV PATLONI DL | MIX | 13749 | 23.573 | 79.5558 | raikwar mohalla ke pass | 25 KVA | 3460 | 3806 | Tendukheda | Tendukheda
573063_672238 | 1200000 | Sagar Region | 1204000 | Damoh | 1554300 | Damoh South | 1554306 | Jabera | TEJGARH-132 KV JABERA NEW JABERA | 5463 | 8368 | 11 KV DUGANI AG | AG | 8368 | 23.5731 | 79.6722 | RAJU WALA | 63 KVA | 3459 | 3803 | Jabera | Jabera
573083_555260 | 1200000 | Sagar Region | 1204000 | Damoh | 1554300 | Damoh South | 1554308 | Tejgarh | TEJGARH-132KV TEJGARH TEJGARH | 5469 | 13749 | 11 KV PATLONI DL | MIX | 13749 | 23.5731 | 79.5553 | namdev ke gar ke pas | 25 KVA | 3460 | 3806 | Tendukheda | Tendukheda
573102_559060 | 1200000 | Sagar Region | 1204000 | Damoh | 1554300 | Damoh South | 1554308 | Tejgarh | TEJGARH-132KV TEJGARH TEJGARH | 5469 | 13749 | 11 KV PATLONI DL | MIX | 13749 | 23.5731 | 79.5591 | road ke pass patloni | 25 KVA | 3460 | 3806 | Tendukheda | Tendukheda
573116_398318 | 1200000 | Sagar Region | 1204000 | Damoh | 1554300 | Damoh South | 1554308 | Tejgarh | TEJGARH-132 KV TEJGARH IMALIA GHAT | 5467 | 8385 | 11 KV IMALIAGHAT AG | AG | 8385 | 23.5731 | 79.3983 | RAMGARH HAR ME | 25 KVA | 3458 | 3801 | Damoh | Damoh
573133_697169 | 1200000 | Sagar Region | 1204000 | Damoh | 1554300 | Damoh South | 1554306 | Jabera | TEJGARH-132 KV JABERA NEW JABERA | 5463 | 8368 | 11 KV DUGANI AG | AG | 8368 | 23.5731 | 79.6972 | bharat wala | 63 KVA | 3459 | 3803 | Jabera | Jabera
573192_539126 | 1200000 | Sagar Region | 1204000 | Damoh | 1554300 | Damoh South | 1554308 | Tejgarh | TEJGARH-132KV TEJGARH TEJGARH | 5469 | 8399 | 11 KV TEJGARH DL | DL | 8399 | 23.5732 | 79.5391 | bajjaj ke gar pass | 200 KVA | 3460 | 3806 | Tendukheda | Tendukheda
573226_693484 | 1200000 | Sagar Region | 1204000 | Damoh | 1554300 | Damoh South | 1554306 | Jabera | TEJGARH-132 KV JABERA NEW JABERA | 5463 | 8367 | 11 KV DUGANI DL | MIX | 8367 | 23.5732 | 79.6935 | AKHILESH WALA | 25 KVA | 3459 | 3803 | Jabera | Jabera
573242_695130 | 1200000 | Sagar Region | 1204000 | Damoh | 1554300 | Damoh South | 1554306 | Jabera | TEJGARH-132 KV JABERA NEW JABERA | 5463 | 8367 | 11 KV DUGANI DL | MIX | 8367 | 23.5732 | 79.6951 | RAKKU WALA | 25 KVA | 3459 | 3803 | Jabera | Jabera
573312_800692 | 1200000 | Sagar Region | 1204000 | Damoh | 1554300 | Damoh South | 1554306 | Jabera | TEJGARH-132 KV JABERA NEW SINGRAMPUR | 5465 | 8378 | 11 KV KONDAKALA DL | MIX | 8378 | 23.5733 | 79.8007 | hospital wala | 25 KVA | 3459 | 3803 | Jabera | Jabera
573367_397973 | 1200000 | Sagar Region | 1204000 | Damoh | 1554300 | Damoh South | 1554308 | Tejgarh | TEJGARH-132 KV TEJGARH IMALIA GHAT | 5467 | 8386 | 11 KV IMALIYAGHAT DL | MIX | 8386 | 23.5734 | 79.398 | BASTI WALA | 100 KVA | 3458 | 3801 | Damoh | Damoh
573416_717815 | 1200000 | Sagar Region | 1204000 | Damoh | 1554300 | Damoh South | 1554306 | Jabera | TEJGARH-132 KV JABERA NEW JABERA | 5463 | 8367 | 11 KV DUGANI DL | MIX | 8367 | 23.5734 | 79.7178 | RAIKWAR WALA | 25 KVA | 3459 | 3803 | Jabera | Jabera
573515_801662 | 1200000 | Sagar Region | 1204000 | Damoh | 1554300 | Damoh South | 1554306 | Jabera | TEJGARH-132 KV JABERA NEW SINGRAMPUR | 5465 | 8378 | 11 KV KONDAKALA DL | MIX | 8378 | 23.5735 | 79.8017 | RAJU MISSION WALA | 25 KVA | 3459 | 3803 | Jabera | Jabera
573595_810744 | 1200000 | Sagar Region | 1204000 | Damoh | 1554300 | Damoh South | 1554306 | Jabera | TEJGARH-132 KV JABERA NEW SINGRAMPUR | 5465 | 8380 | 11 KV SINGRAMPUR - KONDAKALA AG | AG | 8380 | 23.5736 | 79.8107 | sahasna har wala | 25 KVA | 3459 | 3803 | Jabera | Jabera
573663_472267 | 1200000 | Sagar Region | 1204000 | Damoh | 1554300 | Damoh South | 1554308 | Tejgarh | TEJGARH-132 KV TEJGARH HINOTI | 5466 | 18445 | 11 KV KEVLARI DL | MIX | 18445 | 23.5737 | 79.4723 | jhalon road ke pass | 25 KVA | 3460 | 3806 | Tendukheda | Tendukheda
573682_696843 | 1200000 | Sagar Region | 1204000 | Damoh | 1554300 | Damoh South | 1554306 | Jabera | TEJGARH-132 KV JABERA NEW JABERA | 5463 | 8367 | 11 KV DUGANI DL | MIX | 8367 | 23.5737 | 79.6968 | SAHUJI WALA | 25 KVA | 3459 | 3803 | Jabera | Jabera
573728_471532 | 1200000 | Sagar Region | 1204000 | Damoh | 1554300 | Damoh South | 1554308 | Tejgarh | TEJGARH-132 KV TEJGARH HINOTI | 5466 | 18770 | KEVLARI AG | AG | 18770 | 23.5737 | 79.4715 | patan wale ke har me rajaghaat | 25 KVA | 3460 | 3806 | Tendukheda | Tendukheda
573849_852958 | 1200000 | Sagar Region | 1204000 | Damoh | 1554300 | Damoh South | 1554306 | Jabera | TEJGARH-132KVJABERA NEWPATNA KUA | 5464 | 8377 | 11 KV SINGPUR AG | AG | 8377 | 23.5738 | 79.853 | dasrath chakravarti | 25 KVA | 3459 | 3803 | Jabera | Jabera
573979_824388 | 1200000 | Sagar Region | 1204000 | Damoh | 1554300 | Damoh South | 1554306 | Jabera | TEJGARH-132 KV JABERA NEW SINGRAMPUR | 5465 | 8380 | 11 KV SINGRAMPUR - KONDAKALA AG | AG | 8380 | 23.574 | 79.8244 | ramsalaiya har wala | 63 KVA | 3459 | 3803 | Jabera | Jabera
574035_427277 | 1200000 | Sagar Region | 1204000 | Damoh | 1554300 | Damoh South | 1554308 | Tejgarh | TEJGARH-132 KV TEJGARH IMALIA GHAT | 5467 | 8386 | 11 KV IMALIYAGHAT DL | MIX | 8386 | 23.574 | 79.4273 | TAPARIYO KE PAS | 25 KVA | 3460 | 3806 | Tendukheda | Tendukheda
574046_326676 | 1200000 | Sagar Region | 1204000 | Damoh | 1554300 | Damoh South | 1554308 | Tejgarh | TEJGARH-132 KV TEJGARH IMALIA GHAT | 5467 | 13748 | 11 KV MANKA DL | DL | 13748 | 23.574 | 79.3267 | rajkumar ke khet pass | 25 KVA | 3458 | 3801 | Damoh | Damoh
574155_554520 | 1200000 | Sagar Region | 1204000 | Damoh | 1554300 | Damoh South | 1554308 | Tejgarh | TEJGARH-132KV TEJGARH TEJGARH | 5469 | 13749 | 11 KV PATLONI DL | MIX | 13749 | 23.5742 | 79.5545 | roop singh ke pass | 25 KVA | 3460 | 3806 | Tendukheda | Tendukheda
574340_695012 | 1200000 | Sagar Region | 1204000 | Damoh | 1554300 | Damoh South | 1554306 | Jabera | TEJGARH-132 KV JABERA NEW JABERA | 5463 | 8367 | 11 KV DUGANI DL | MIX | 8367 | 23.5743 | 79.695 | JIO TOWER WALA | 25 KVA | 3459 | 3803 | Jabera | Jabera
574515_804038 | 1200000 | Sagar Region | 1204000 | Damoh | 1554300 | Damoh South | 1554306 | Jabera | TEJGARH-132 KV JABERA NEW SINGRAMPUR | 5465 | 8380 | 11 KV SINGRAMPUR - KONDAKALA AG | AG | 8380 | 23.5745 | 79.804 | sashikant sahu wala | 25 KVA | 3459 | 3803 | Jabera | Jabera
574565_477795 | 1200000 | Sagar Region | 1204000 | Damoh | 1554300 | Damoh South | 1554308 | Tejgarh | TEJGARH-132 KV TEJGARH HINOTI | 5466 | 18770 | KEVLARI AG | AG | 18770 | 23.5746 | 79.4778 | kulua wale ghar ke pass kevlari | 25 KVA | 3460 | 3806 | Tendukheda | Tendukheda
574604_421435 | 1200000 | Sagar Region | 1204000 | Damoh | 1554300 | Damoh South | 1554308 | Tejgarh | TEJGARH-132 KV TEJGARH IMALIA GHAT | 5467 | 8385 | 11 KV IMALIAGHAT AG | AG | 8385 | 23.5746 | 79.4214 | hathighat har ke pass | 25 KVA | 3460 | 3806 | Tendukheda | Tendukheda
574661_557487 | 1200000 | Sagar Region | 1204000 | Damoh | 1554300 | Damoh South | 1554308 | Tejgarh | TEJGARH-132KV TEJGARH TEJGARH | 5469 | 13749 | 11 KV PATLONI DL | MIX | 13749 | 23.5747 | 79.5575 | mata mandir ke pass | 25 KVA | 3460 | 3806 | Tendukheda | Tendukheda
574677_717721 | 1200000 | Sagar Region | 1204000 | Damoh | 1554300 | Damoh South | 1554306 | Jabera | TEJGARH-132 KV JABERA NEW JABERA | 5463 | 8367 | 11 KV DUGANI DL | MIX | 8367 | 23.5747 | 79.7177 | TALA WALA | 63 KVA | 3459 | 3803 | Jabera | Jabera
574693_560863 | 1200000 | Sagar Region | 1204000 | Damoh | 1554300 | Damoh South | 1554308 | Tejgarh | TEJGARH-132KV TEJGARH TEJGARH | 5469 | 13749 | 11 KV PATLONI DL | MIX | 13749 | 23.5747 | 79.5609 | taliya ke pass | 25 KVA | 3460 | 3806 | Tendukheda | Tendukheda
574703_821645 | 1200000 | Sagar Region | 1204000 | Damoh | 1554300 | Damoh South | 1554306 | Jabera | TEJGARH-132 KV JABERA NEW SINGRAMPUR | 5465 | 8380 | 11 KV SINGRAMPUR - KONDAKALA AG | AG | 8380 | 23.5747 | 79.8216 | narendra wala | 25 KVA | 3459 | 3803 | Jabera | Jabera
574742_804141 | 1200000 | Sagar Region | 1204000 | Damoh | 1554300 | Damoh South | 1554306 | Jabera | TEJGARH-132 KV JABERA NEW SINGRAMPUR | 5465 | 8378 | 11 KV KONDAKALA DL | MIX | 8378 | 23.5747 | 79.8041 | RAJU MISSIN WALA | 25 KVA | 3459 | 3803 | Jabera | Jabera
574773_681373 | 1200000 | Sagar Region | 1204000 | Damoh | 1554300 | Damoh South | 1554306 | Jabera | TEJGARH-132 KV JABERA NEW JABERA | 5463 | 8367 | 11 KV DUGANI DL | MIX | 8367 | 23.5748 | 79.6814 | SHREYASH SONI WALA | 25 KVA | 3459 | 3803 | Jabera | Jabera
574781_719505 | 1200000 | Sagar Region | 1204000 | Damoh | 1554300 | Damoh South | 1554306 | Jabera | TEJGARH-132 KV JABERA NEW JABERA | 5463 | 8367 | 11 KV DUGANI DL | MIX | 8367 | 23.5748 | 79.7195 | MANDIR KE PASS WALA | 25 KVA | 3459 | 3803 | Jabera | Jabera
574809_443505 | 1200000 | Sagar Region | 1204000 | Damoh | 1554300 | Damoh South | 1554308 | Tejgarh | TEJGARH-132 KV TEJGARH HINOTI | 5466 | 8383 | 11 KV HINOTI/MOHRA AG | AG | 8383 | 23.5748 | 79.4435 | 25hardua pump wala | 25 KVA | 3460 | 3806 | Tendukheda | Tendukheda
575212_804526 | 1200000 | Sagar Region | 1204000 | Damoh | 1554300 | Damoh South | 1554306 | Jabera | TEJGARH-132 KV JABERA NEW SINGRAMPUR | 5465 | 8378 | 11 KV KONDAKALA DL | MIX | 8378 | 23.5752 | 79.8045 | jio tower wala | 25 KVA | 3459 | 3803 | Jabera | Jabera
575305_809533 | 1200000 | Sagar Region | 1204000 | Damoh | 1554300 | Damoh South | 1554306 | Jabera | TEJGARH-132 KV JABERA NEW SINGRAMPUR | 5465 | 8380 | 11 KV SINGRAMPUR - KONDAKALA AG | AG | 8380 | 23.5753 | 79.8095 | hakam singh wala | 25 KVA | 3459 | 3803 | Jabera | Jabera
575365_853357 | 1200000 | Sagar Region | 1204000 | Damoh | 1554300 | Damoh South | 1554306 | Jabera | TEJGARH-132KVJABERA NEWPATNA KUA | 5464 | 8375 | 11 KV PONDI DL | MIX | 8375 | 23.5754 | 79.8534 | PATNA BASTI WALA | 25 KVA | 3459 | 3803 | Jabera | Jabera
575375_715918 | 1200000 | Sagar Region | 1204000 | Damoh | 1554300 | Damoh South | 1554306 | Jabera | TEJGARH-132 KV JABERA NEW JABERA | 5463 | 8367 | 11 KV DUGANI DL | MIX | 8367 | 23.5754 | 79.7159 | LAXMAN SINGH WALA | 25 KVA | 3459 | 3803 | Jabera | Jabera
575515_546342 | 1200000 | Sagar Region | 1204000 | Damoh | 1554300 | Damoh South | 1554308 | Tejgarh | TEJGARH-132KV TEJGARH TEJGARH | 5469 | 8399 | 11 KV TEJGARH DL | DL | 8399 | 23.5755 | 79.5463 | airtel tower ke pass | 25 KVA | 3460 | 3806 | Tendukheda | Tendukheda
575567_546350 | 1200000 | Sagar Region | 1204000 | Damoh | 1554300 | Damoh South | 1554308 | Tejgarh | TEJGARH-132KV TEJGARH TEJGARH | 5469 | 8394 | 11 KV HARRAI DL | DL | 8394 | 23.5756 | 79.5464 | sighai ji ke peeche | 25 KVA | 3460 | 3806 | Tendukheda | Tendukheda
575598_557087 | 1200000 | Sagar Region | 1204000 | Damoh | 1554300 | Damoh South | 1554308 | Tejgarh | TEJGARH-132KV TEJGARH TEJGARH | 5469 | 13749 | 11 KV PATLONI DL | MIX | 13749 | 23.5756 | 79.5571 | aamol singh ke gar pass | 25 KVA | 3460 | 3806 | Tendukheda | Tendukheda
575636_711513 | 1200000 | Sagar Region | 1204000 | Damoh | 1554300 | Damoh South | 1554306 | Jabera | TEJGARH-132 KV JABERA NEW JABERA | 5463 | 8367 | 11 KV DUGANI DL | MIX | 8367 | 23.5756 | 79.7115 | UMA WALA | 25 KVA | 3459 | 3803 | Jabera | Jabera
575643_470342 | 1200000 | Sagar Region | 1204000 | Damoh | 1554300 | Damoh South | 1554308 | Tejgarh | TEJGARH-132 KV TEJGARH HINOTI | 5466 | 18770 | KEVLARI AG | AG | 18770 | 23.5756 | 79.4703 | narendra ke khet ke pass batka haar | 25 KVA | 3460 | 3806 | Tendukheda | Tendukheda
575694_854163 | 1200000 | Sagar Region | 1204000 | Damoh | 1554300 | Damoh South | 1554306 | Jabera | TEJGARH-132KVJABERA NEWPATNA KUA | 5464 | 8377 | 11 KV SINGPUR AG | AG | 8377 | 23.5757 | 79.8542 | veeru rai wala | 25 KVA | 3459 | 3803 | Jabera | Jabera
575737_326730 | 1200000 | Sagar Region | 1204000 | Damoh | 1554300 | Damoh South | 1554308 | Tejgarh | TEJGARH-132 KV TEJGARH IMALIA GHAT | 5467 | 13748 | 11 KV MANKA DL | DL | 13748 | 23.5757 | 79.3267 | kisor ke khet pass | 25 KVA | 3458 | 3801 | Damoh | Damoh
575811_545172 | 1200000 | Sagar Region | 1204000 | Damoh | 1554300 | Damoh South | 1554308 | Tejgarh | TEJGARH-132KV TEJGARH TEJGARH | 5469 | 8399 | 11 KV TEJGARH DL | DL | 8399 | 23.5758 | 79.5452 | main bus stend ke pass | 200 KVA | 3460 | 3806 | Tendukheda | Tendukheda
575813_853922 | 1200000 | Sagar Region | 1204000 | Damoh | 1554300 | Damoh South | 1554306 | Jabera | TEJGARH-132KVJABERA NEWPATNA KUA | 5464 | 8377 | 11 KV SINGPUR AG | AG | 8377 | 23.5758 | 79.8539 | dassu chakrwarti wala | 25 KVA | 3459 | 3803 | Jabera | Jabera
575814_545238 | 1200000 | Sagar Region | 1204000 | Damoh | 1554300 | Damoh South | 1554308 | Tejgarh | TEJGARH-132KV TEJGARH TEJGARH | 5469 | 8394 | 11 KV HARRAI DL | DL | 8394 | 23.5758 | 79.5452 | bas stend | 200 KVA | 3460 | 3806 | Tendukheda | Tendukheda
575826_559691 | 1200000 | Sagar Region | 1204000 | Damoh | 1554300 | Damoh South | 1554308 | Tejgarh | TEJGARH-132KV TEJGARH TEJGARH | 5469 | 13749 | 11 KV PATLONI DL | MIX | 13749 | 23.5758 | 79.5597 | chakki ware ke gar pass | 63 KVA | 3460 | 3806 | Tendukheda | Tendukheda
575832_697267 | 1200000 | Sagar Region | 1204000 | Damoh | 1554300 | Damoh South | 1554306 | Jabera | TEJGARH-132 KV JABERA NEW JABERA | 5463 | 8367 | 11 KV DUGANI DL | MIX | 8367 | 23.5758 | 79.6973 | KALYAN SINGH WALA | 25 KVA | 3459 | 3803 | Jabera | Jabera
575902_697822 | 1200000 | Sagar Region | 1204000 | Damoh | 1554300 | Damoh South | 1554306 | Jabera | TEJGARH-132 KV JABERA NEW JABERA | 5463 | 8367 | 11 KV DUGANI DL | MIX | 8367 | 23.5759 | 79.6978 | HOSPITAL WALA | 25 KVA | 3459 | 3803 | Jabera | Jabera
575943_541583 | 1200000 | Sagar Region | 1204000 | Damoh | 1554300 | Damoh South | 1554308 | Tejgarh | TEJGARH-132KV TEJGARH TEJGARH | 5469 | 8398 | 11 KV TEJGARH AG | AG | 8398 | 23.5759 | 79.5416 | ghasita wali dp | 25 KVA | 3460 | 3806 | Tendukheda | Tendukheda
576011_804894 | 1200000 | Sagar Region | 1204000 | Damoh | 1554300 | Damoh South | 1554306 | Jabera | TEJGARH-132 KV JABERA NEW SINGRAMPUR | 5465 | 8380 | 11 KV SINGRAMPUR - KONDAKALA AG | AG | 8380 | 23.576 | 79.8049 | leladhar gound wala | 25 KVA | 3459 | 3803 | Jabera | Jabera
576017_710778 | 1200000 | Sagar Region | 1204000 | Damoh | 1554300 | Damoh South | 1554306 | Jabera | TEJGARH-132 KV JABERA NEW JABERA | 5463 | 8367 | 11 KV DUGANI DL | MIX | 8367 | 23.576 | 79.7108 | CHOTA JHALO WALA | 63 KVA | 3459 | 3803 | Jabera | Jabera
576076_808664 | 1200000 | Sagar Region | 1204000 | Damoh | 1554300 | Damoh South | 1554306 | Jabera | TEJGARH-132 KV JABERA NEW SINGRAMPUR | 5465 | 8380 | 11 KV SINGRAMPUR - KONDAKALA AG | AG | 8380 | 23.5761 | 79.8087 | KRISHAN CHANDRA WALA | 25 KVA | 3459 | 3803 | Jabera | Jabera
576215_681303 | 1200000 | Sagar Region | 1204000 | Damoh | 1554300 | Damoh South | 1554306 | Jabera | TEJGARH-132 KV JABERA NEW JABERA | 5463 | 8367 | 11 KV DUGANI DL | MIX | 8367 | 23.5762 | 79.6813 | KANTI BASTI WALA | 63 KVA | 3459 | 3803 | Jabera | Jabera
576243_697552 | 1200000 | Sagar Region | 1204000 | Damoh | 1554300 | Damoh South | 1554306 | Jabera | TEJGARH-132 KV JABERA NEW JABERA | 5463 | 8367 | 11 KV DUGANI DL | MIX | 8367 | 23.5762 | 79.6976 | LATORA WALA | 25 KVA | 3459 | 3803 | Jabera | Jabera
576326_591038 | 1200000 | Sagar Region | 1204000 | Damoh | 1554300 | Damoh South | 1554308 | Tejgarh | TEJGARH-132KV TEJGARH TEJGARH | 5469 | 8395 | 11 KV KHAMARIA DL | MIX | 8395 | 23.5763 | 79.591 | HARIJAN MOHALLA | 25 KVA | 3460 | 3806 | Tendukheda | Tendukheda
576409_539705 | 1200000 | Sagar Region | 1204000 | Damoh | 1554300 | Damoh South | 1554308 | Tejgarh | TEJGARH-132KV TEJGARH TEJGARH | 5469 | 8398 | 11 KV TEJGARH AG | AG | 8398 | 23.5764 | 79.5397 | nadhi uas par wali | 25 KVA | 3460 | 3806 | Tendukheda | Tendukheda
576551_485290 | 1200000 | Sagar Region | 1204000 | Damoh | 1554300 | Damoh South | 1554308 | Tejgarh | TEJGARH-132 KV TEJGARH HINOTI | 5466 | 18445 | 11 KV KEVLARI DL | MIX | 18445 | 23.5766 | 79.4853 | kevalri road ke pass | 25 KVA | 3460 | 3806 | Tendukheda | Tendukheda
576597_478168 | 1200000 | Sagar Region | 1204000 | Damoh | 1554300 | Damoh South | 1554308 | Tejgarh | TEJGARH-132 KV TEJGARH HINOTI | 5466 | 18445 | 11 KV KEVLARI DL | MIX | 18445 | 23.5766 | 79.4782 | mod ke pass jhalon road | 25 KVA | 3460 | 3806 | Tendukheda | Tendukheda
576766_419919 | 1200000 | Sagar Region | 1204000 | Damoh | 1554300 | Damoh South | 1554308 | Tejgarh | TEJGARH-132 KV TEJGARH IMALIA GHAT | 5467 | 8386 | 11 KV IMALIYAGHAT DL | MIX | 8386 | 23.5768 | 79.4199 | GOPAL SINGH KE KHET PASS HATHIGHAT | 25 KVA | 3460 | 3806 | Tendukheda | Tendukheda
576799_558280 | 1200000 | Sagar Region | 1204000 | Damoh | 1554300 | Damoh South | 1554308 | Tejgarh | TEJGARH-132KV TEJGARH TEJGARH | 5469 | 13749 | 11 KV PATLONI DL | MIX | 13749 | 23.5768 | 79.5583 | Talap wali dp | 63 KVA | 3460 | 3806 | Tendukheda | Tendukheda
576982_682400 | 1200000 | Sagar Region | 1204000 | Damoh | 1554300 | Damoh South | 1554306 | Jabera | TEJGARH-132 KV JABERA NEW JABERA | 5463 | 8368 | 11 KV DUGANI AG | AG | 8368 | 23.577 | 79.6824 | asharam wala | 63 KVA | 3459 | 3803 | Jabera | Jabera
576989_475904 | 1200000 | Sagar Region | 1204000 | Damoh | 1554300 | Damoh South | 1554308 | Tejgarh | TEJGARH-132 KV TEJGARH HINOTI | 5466 | 18445 | 11 KV KEVLARI DL | MIX | 18445 | 23.577 | 79.4759 | jholon raod toriya ke pass | 25 KVA | 3460 | 3806 | Tendukheda | Tendukheda
577054_589919 | 1200000 | Sagar Region | 1204000 | Damoh | 1554300 | Damoh South | 1554308 | Tejgarh | TEJGARH-132KV TEJGARH TEJGARH | 5469 | 8395 | 11 KV KHAMARIA DL | MIX | 8395 | 23.5771 | 79.5899 | MAIN BASTI SUNWAHI | 25 KVA | 3460 | 3806 | Tendukheda | Tendukheda
577078_560978 | 1200000 | Sagar Region | 1204000 | Damoh | 1554300 | Damoh South | 1554308 | Tejgarh | TEJGARH-132KV TEJGARH TEJGARH | 5469 | 13749 | 11 KV PATLONI DL | MIX | 13749 | 23.5771 | 79.561 | bansal mohalla ke pass | 25 KVA | 3460 | 3806 | Tendukheda | Tendukheda
577226_588663 | 1200000 | Sagar Region | 1204000 | Damoh | 1554300 | Damoh South | 1554308 | Tejgarh | TEJGARH-132KV TEJGARH TEJGARH | 5469 | 8395 | 11 KV KHAMARIA DL | MIX | 8395 | 23.5772 | 79.5887 | RAJPOOL KE BARE KE PASS | 25 KVA | 3460 | 3806 | Tendukheda | Tendukheda
577242_405470 | 1200000 | Sagar Region | 1204000 | Damoh | 1554300 | Damoh South | 1554308 | Tejgarh | TEJGARH-132 KV TEJGARH IMALIA GHAT | 5467 | 8386 | 11 KV IMALIYAGHAT DL | MIX | 8386 | 23.5772 | 79.4055 | SOMKHEDA BASTI KE PASS | 25 KVA | 3458 | 3801 | Damoh | Damoh
577274_682251 | 1200000 | Sagar Region | 1204000 | Damoh | 1554300 | Damoh South | 1554306 | Jabera | TEJGARH-132 KV JABERA NEW JABERA | 5463 | 8368 | 11 KV DUGANI AG | AG | 8368 | 23.5773 | 79.6823 | moorat wala | 100 KVA | 3459 | 3803 | Jabera | Jabera
577340_710287 | 1200000 | Sagar Region | 1204000 | Damoh | 1554300 | Damoh South | 1554306 | Jabera | TEJGARH-132 KV JABERA NEW JABERA | 5463 | 8367 | 11 KV DUGANI DL | MIX | 8367 | 23.5773 | 79.7103 | HEERA SINGH WALA | 25 KVA | 3459 | 3803 | Jabera | Jabera
577470_458315 | 1200000 | Sagar Region | 1204000 | Damoh | 1554300 | Damoh South | 1554308 | Tejgarh | TEJGARH-132 KV TEJGARH HINOTI | 5466 | 18770 | KEVLARI AG | AG | 18770 | 23.5775 | 79.4583 | mharj ke khet me batka haar | 25 KVA | 3460 | 3806 | Tendukheda | Tendukheda
577492_394090 | 1200000 | Sagar Region | 1204000 | Damoh | 1554300 | Damoh South | 1554308 | Tejgarh | TEJGARH-132 KV TEJGARH IMALIA GHAT | 5467 | 8385 | 11 KV IMALIAGHAT AG | AG | 8385 | 23.5775 | 79.3941 | somkheda har ke pass | 25 KVA | 3458 | 3801 | Damoh | Damoh
577522_540229 | 1200000 | Sagar Region | 1204000 | Damoh | 1554300 | Damoh South | 1554308 | Tejgarh | TEJGARH-132KV TEJGARH TEJGARH | 5469 | 8398 | 11 KV TEJGARH AG | AG | 8398 | 23.5775 | 79.5402 | nadhi mela ghat wali | 25 KVA | 3460 | 3806 | Tendukheda | Tendukheda
577532_569026 | 1200000 | Sagar Region | 1204000 | Damoh | 1554300 | Damoh South | 1554308 | Tejgarh | TEJGARH-132KV TEJGARH TEJGARH | 5469 | 8396 | 11 KV KHAMARIA AG | AG | 8396 | 23.5775 | 79.569 | badi bakhar ke khet pss | 25 KVA | 3460 | 3806 | Tendukheda | Tendukheda
577561_599061 | 1200000 | Sagar Region | 1204000 | Damoh | 1554300 | Damoh South | 1554308 | Tejgarh | TEJGARH-132KV TEJGARH TEJGARH | 5469 | 8395 | 11 KV KHAMARIA DL | MIX | 8395 | 23.5776 | 79.5991 | KUAA KE PASS DHATIPURA | 25 KVA | 3460 | 3806 | Tendukheda | Tendukheda
577582_805665 | 1200000 | Sagar Region | 1204000 | Damoh | 1554300 | Damoh South | 1554306 | Jabera | TEJGARH-132 KV JABERA NEW SINGRAMPUR | 5465 | 8378 | 11 KV KONDAKALA DL | MIX | 8378 | 23.5776 | 79.8057 | konda kala basti wala | 25 KVA | 3459 | 3803 | Jabera | Jabera
577623_453560 | 1200000 | Sagar Region | 1204000 | Damoh | 1554300 | Damoh South | 1554308 | Tejgarh | TEJGARH-132 KV TEJGARH HINOTI | 5466 | 18770 | KEVLARI AG | AG | 18770 | 23.5776 | 79.4536 | sagoriya ghaat batka haar | 100 KVA | 3460 | 3806 | Tendukheda | Tendukheda
577640_807897 | 1200000 | Sagar Region | 1204000 | Damoh | 1554300 | Damoh South | 1554306 | Jabera | TEJGARH-132 KV JABERA NEW SINGRAMPUR | 5465 | 8380 | 11 KV SINGRAMPUR - KONDAKALA AG | AG | 8380 | 23.5776 | 79.8079 | hajari rai wala | 25 KVA | 3459 | 3803 | Jabera | Jabera
577682_589284 | 1200000 | Sagar Region | 1204000 | Damoh | 1554300 | Damoh South | 1554308 | Tejgarh | TEJGARH-132KV TEJGARH TEJGARH | 5469 | 8395 | 11 KV KHAMARIA DL | MIX | 8395 | 23.5777 | 79.5893 | MEHARA KE GHAR PASS | 63 KVA | 3460 | 3806 | Tendukheda | Tendukheda
577815_460583 | 1200000 | Sagar Region | 1204000 | Damoh | 1554300 | Damoh South | 1554308 | Tejgarh | TEJGARH-132 KV TEJGARH HINOTI | 5466 | 18770 | KEVLARI AG | AG | 18770 | 23.5778 | 79.4606 | gundal ke khet pat batka har | 25 KVA | 3460 | 3806 | Tendukheda | Tendukheda
577818_559147 | 1200000 | Sagar Region | 1204000 | Damoh | 1554300 | Damoh South | 1554308 | Tejgarh | TEJGARH-132KV TEJGARH TEJGARH | 5469 | 13749 | 11 KV PATLONI DL | MIX | 13749 | 23.5778 | 79.5591 | talab ke pss | 25 KVA | 3460 | 3806 | Tendukheda | Tendukheda
577836_591893 | 1200000 | Sagar Region | 1204000 | Damoh | 1554300 | Damoh South | 1554308 | Tejgarh | TEJGARH-132KV TEJGARH TEJGARH | 5469 | 8395 | 11 KV KHAMARIA DL | MIX | 8395 | 23.5778 | 79.5919 | TORIYA FORREST HOUSE KE PASS | 25 KVA | 3460 | 3806 | Tendukheda | Tendukheda
577910_462843 | 1200000 | Sagar Region | 1204000 | Damoh | 1554300 | Damoh South | 1554308 | Tejgarh | TEJGARH-132 KV TEJGARH HINOTI | 5466 | 18770 | KEVLARI AG | AG | 18770 | 23.5779 | 79.4628 | papu thekedar ke khet par batka haar | 25 KVA | 3460 | 3806 | Tendukheda | Tendukheda
578146_393313 | 1200000 | Sagar Region | 1204000 | Damoh | 1554300 | Damoh South | 1554308 | Tejgarh | TEJGARH-132 KV TEJGARH IMALIA GHAT | 5467 | 8385 | 11 KV IMALIAGHAT AG | AG | 8385 | 23.5781 | 79.3933 | patel ke har ke pass | 25 KVA | 3458 | 3801 | Damoh | Damoh
578185_854322 | 1200000 | Sagar Region | 1204000 | Damoh | 1554300 | Damoh South | 1554306 | Jabera | TEJGARH-132KVJABERA NEWPATNA KUA | 5464 | 8376 | 11 KV SINGPUR DL | MIX | 8376 | 23.5782 | 79.8543 | high school wala | 25 KVA | 3459 | 3803 | Jabera | Jabera
578238_805843 | 1200000 | Sagar Region | 1204000 | Damoh | 1554300 | Damoh South | 1554306 | Jabera | TEJGARH-132 KV JABERA NEW SINGRAMPUR | 5465 | 8378 | 11 KV KONDAKALA DL | MIX | 8378 | 23.5782 | 79.8058 | konda colone shoubhagya wala | 25 KVA | 3459 | 3803 | Jabera | Jabera
578242_402834 | 1200000 | Sagar Region | 1204000 | Damoh | 1554300 | Damoh South | 1554308 | Tejgarh | TEJGARH-132 KV TEJGARH IMALIA GHAT | 5467 | 8385 | 11 KV IMALIAGHAT AG | AG | 8385 | 23.5782 | 79.4028 | nadhi ke pass | 25 KVA | 3458 | 3801 | Damoh | Damoh
578385_590925 | 1200000 | Sagar Region | 1204000 | Damoh | 1554300 | Damoh South | 1554308 | Tejgarh | TEJGARH-132KV TEJGARH TEJGARH | 5469 | 8395 | 11 KV KHAMARIA DL | MIX | 8395 | 23.5784 | 79.5909 | SUNWAHI ROAD KE PASS | 25 KVA | 3460 | 3806 | Tendukheda | Tendukheda
578512_805927 | 1200000 | Sagar Region | 1204000 | Damoh | 1554300 | Damoh South | 1554306 | Jabera | TEJGARH-132 KV JABERA NEW SINGRAMPUR | 5465 | 8378 | 11 KV KONDAKALA DL | MIX | 8378 | 23.5785 | 79.8059 | w.w. wala | 25 KVA | 3459 | 3803 | Jabera | Jabera
578546_808962 | 1200000 | Sagar Region | 1204000 | Damoh | 1554300 | Damoh South | 1554306 | Jabera | TEJGARH-132 KV JABERA NEW SINGRAMPUR | 5465 | 8378 | 11 KV KONDAKALA DL | MIX | 8378 | 23.5785 | 79.809 | konda kala basti wala | 100 KVA | 3459 | 3803 | Jabera | Jabera
578548_541413 | 1200000 | Sagar Region | 1204000 | Damoh | 1554300 | Damoh South | 1554308 | Tejgarh | TEJGARH-132KV TEJGARH TEJGARH | 5469 | 8398 | 11 KV TEJGARH AG | AG | 8398 | 23.5785 | 79.5414 | nadhi usa par wali | 25 KVA | 3460 | 3806 | Tendukheda | Tendukheda
578550_809228 | 1200000 | Sagar Region | 1204000 | Damoh | 1554300 | Damoh South | 1554306 | Jabera | TEJGARH-132 KV JABERA NEW SINGRAMPUR | 5465 | 8378 | 11 KV KONDAKALA DL | MIX | 8378 | 23.5785 | 79.8092 | hospital shoubhgaya wala | 25 KVA | 3459 | 3803 | Jabera | Jabera
578562_597190 | 1200000 | Sagar Region | 1204000 | Damoh | 1554300 | Damoh South | 1554308 | Tejgarh | TEJGARH-132KV TEJGARH TEJGARH | 5469 | 8395 | 11 KV KHAMARIA DL | MIX | 8395 | 23.5786 | 79.5972 | TORIYA MOHALLA | 25 KVA | 3460 | 3806 | Tendukheda | Tendukheda
578627_854535 | 1200000 | Sagar Region | 1204000 | Damoh | 1554300 | Damoh South | 1554306 | Jabera | TEJGARH-132KVJABERA NEWPATNA KUA | 5464 | 8376 | 11 KV SINGPUR DL | MIX | 8376 | 23.5786 | 79.8545 | chatrawas wala | 63 KVA | 3459 | 3803 | Jabera | Jabera
578647_556955 | 1200000 | Sagar Region | 1204000 | Damoh | 1554300 | Damoh South | 1554308 | Tejgarh | TEJGARH-132KV TEJGARH TEJGARH | 5469 | 13749 | 11 KV PATLONI DL | MIX | 13749 | 23.5786 | 79.557 | sahab singh ke gar pass | 25 KVA | 3460 | 3806 | Tendukheda | Tendukheda
578713_807947 | 1200000 | Sagar Region | 1204000 | Damoh | 1554300 | Damoh South | 1554306 | Jabera | TEJGARH-132 KV JABERA NEW SINGRAMPUR | 5465 | 8378 | 11 KV KONDAKALA DL | MIX | 8378 | 23.5787 | 79.8079 | jio wala | 25 KVA | 3459 | 3803 | Jabera | Jabera
578800_559430 | 1200000 | Sagar Region | 1204000 | Damoh | 1554300 | Damoh South | 1554308 | Tejgarh | TEJGARH-132KV TEJGARH TEJGARH | 5469 | 13749 | 11 KV PATLONI DL | MIX | 13749 | 23.5788 | 79.5594 | 100 kva karodipadriya rood wali | 25 KVA | 3460 | 3806 | Tendukheda | Tendukheda
578881_487759 | 1200000 | Sagar Region | 1204000 | Damoh | 1554300 | Damoh South | 1554308 | Tejgarh | TEJGARH-132 KV TEJGARH HINOTI | 5466 | 18445 | 11 KV KEVLARI DL | MIX | 18445 | 23.5789 | 79.4878 | talab ke pass wali | 25 KVA | 3460 | 3806 | Tendukheda | Tendukheda
578989_806686 | 1200000 | Sagar Region | 1204000 | Damoh | 1554300 | Damoh South | 1554306 | Jabera | TEJGARH-132 KV JABERA NEW SINGRAMPUR | 5465 | 8378 | 11 KV KONDAKALA DL | MIX | 8378 | 23.579 | 79.8067 | gajar wala | 25 KVA | 3459 | 3803 | Jabera | Jabera
579015_397811 | 1200000 | Sagar Region | 1204000 | Damoh | 1554300 | Damoh South | 1554308 | Tejgarh | TEJGARH-132 KV TEJGARH IMALIA GHAT | 5467 | 8385 | 11 KV IMALIAGHAT AG | AG | 8385 | 23.579 | 79.3978 | somkheda har me | 25 KVA | 3458 | 3801 | Damoh | Damoh
579041_547828 | 1200000 | Sagar Region | 1204000 | Damoh | 1554300 | Damoh South | 1554308 | Tejgarh | TEJGARH-132KV TEJGARH TEJGARH | 5469 | 8396 | 11 KV KHAMARIA AG | AG | 8396 | 23.579 | 79.5478 | GHASITA WALA RAOD KE PAS | 25 KVA | 3460 | 3806 | Tendukheda | Tendukheda
579102_404654 | 1200000 | Sagar Region | 1204000 | Damoh | 1554300 | Damoh South | 1554308 | Tejgarh | TEJGARH-132 KV TEJGARH IMALIA GHAT | 5467 | 8385 | 11 KV IMALIAGHAT AG | AG | 8385 | 23.5791 | 79.4047 | imaliyaghat manka road ke pass | 25 KVA | 3458 | 3801 | Damoh | Damoh
579104_576031 | 1200000 | Sagar Region | 1204000 | Damoh | 1554300 | Damoh South | 1554308 | Tejgarh | TEJGARH-132KV TEJGARH TEJGARH | 5469 | 8396 | 11 KV KHAMARIA AG | AG | 8396 | 23.5791 | 79.576 | bharat singh ke khet pass | 25 KVA | 3460 | 3806 | Tendukheda | Tendukheda
579117_598549 | 1200000 | Sagar Region | 1204000 | Damoh | 1554300 | Damoh South | 1554308 | Tejgarh | TEJGARH-132KV TEJGARH TEJGARH | 5469 | 8395 | 11 KV KHAMARIA DL | MIX | 8395 | 23.5791 | 79.5985 | DATIPURA SCHOOL KE PASS | 25 KVA | 3460 | 3806 | Tendukheda | Tendukheda
579132_556848 | 1200000 | Sagar Region | 1204000 | Damoh | 1554300 | Damoh South | 1554308 | Tejgarh | TEJGARH-132KV TEJGARH TEJGARH | 5469 | 13749 | 11 KV PATLONI DL | MIX | 13749 | 23.5791 | 79.5568 | SAHAB SINGH KE GAR KE PASS | 25 KVA | 3460 | 3806 | Tendukheda | Tendukheda
579221_314947 | 1200000 | Sagar Region | 1204000 | Damoh | 1554300 | Damoh South | 1554308 | Tejgarh | TEJGARH-132 KV TEJGARH IMALIA GHAT | 5467 | 13748 | 11 KV MANKA DL | DL | 13748 | 23.5792 | 79.3149 | toriya ke pass | 25 KVA | 3458 | 3801 | Damoh | Damoh
579259_317325 | 1200000 | Sagar Region | 1204000 | Damoh | 1554300 | Damoh South | 1554308 | Tejgarh | TEJGARH-132 KV TEJGARH IMALIA GHAT | 5467 | 13748 | 11 KV MANKA DL | DL | 13748 | 23.5793 | 79.3173 | basti ke pass | 25 KVA | 3458 | 3801 | Damoh | Damoh
579261_693094 | 1200000 | Sagar Region | 1204000 | Damoh | 1554300 | Damoh South | 1554306 | Jabera | TEJGARH-132 KV JABERA NEW JABERA | 5463 | 8367 | 11 KV DUGANI DL | MIX | 8367 | 23.5793 | 79.6931 | W.W.VIJAYSAGAR WALA | 25 KVA | 3459 | 3803 | Jabera | Jabera
579275_443022 | 1200000 | Sagar Region | 1204000 | Damoh | 1554300 | Damoh South | 1554308 | Tejgarh | TEJGARH-132 KV TEJGARH HINOTI | 5466 | 18770 | KEVLARI AG | AG | 18770 | 23.5793 | 79.443 | sagoriya basti nadi ke pass | 100 KVA | 3458 | 3801 | Damoh | Damoh
579537_488270 | 1200000 | Sagar Region | 1204000 | Damoh | 1554300 | Damoh South | 1554308 | Tejgarh | TEJGARH-132 KV TEJGARH HINOTI | 5466 | 18445 | 11 KV KEVLARI DL | MIX | 18445 | 23.5795 | 79.4883 | main basti ke pass | 25 KVA | 3460 | 3806 | Tendukheda | Tendukheda
579714_559809 | 1200000 | Sagar Region | 1204000 | Damoh | 1554300 | Damoh South | 1554308 | Tejgarh | TEJGARH-132KV TEJGARH TEJGARH | 5469 | 13749 | 11 KV PATLONI DL | MIX | 13749 | 23.5797 | 79.5598 | rajkumar singh gar pass | 63 KVA | 3460 | 3806 | Tendukheda | Tendukheda
579720_457115 | 1200000 | Sagar Region | 1204000 | Damoh | 1554300 | Damoh South | 1554308 | Tejgarh | TEJGARH-132 KV TEJGARH HINOTI | 5466 | 18770 | KEVLARI AG | AG | 18770 | 23.5797 | 79.4571 | dharmesh ke khet par nadi ke pas batka haar | 25 KVA | 3460 | 3806 | Tendukheda | Tendukheda
579889_314391 | 1200000 | Sagar Region | 1204000 | Damoh | 1554300 | Damoh South | 1554308 | Tejgarh | TEJGARH-132 KV TEJGARH IMALIA GHAT | 5467 | 13748 | 11 KV MANKA DL | DL | 13748 | 23.5799 | 79.3144 | basti ke pass | 100 KVA | 3458 | 3801 | Damoh | Damoh
579937_402540 | 1200000 | Sagar Region | 1204000 | Damoh | 1554300 | Damoh South | 1554308 | Tejgarh | TEJGARH-132 KV TEJGARH IMALIA GHAT | 5467 | 8386 | 11 KV IMALIYAGHAT DL | MIX | 8386 | 23.5799 | 79.4025 | WATER BOX SOMKHEDA | 25 KVA | 3458 | 3801 | Damoh | Damoh
579938_447755 | 1200000 | Sagar Region | 1204000 | Damoh | 1554300 | Damoh South | 1554308 | Tejgarh | TEJGARH-132 KV TEJGARH HINOTI | 5466 | 18770 | KEVLARI AG | AG | 18770 | 23.5799 | 79.4478 | hukam singh ke har me | 63 KVA | 3458 | 3801 | Damoh | Damoh
580137_550914 | 1200000 | Sagar Region | 1204000 | Damoh | 1554300 | Damoh South | 1554308 | Tejgarh | TEJGARH-132KV TEJGARH TEJGARH | 5469 | 8396 | 11 KV KHAMARIA AG | AG | 8396 | 23.5801 | 79.5509 | HUKUM SINGH KE PAS | 25 KVA | 3460 | 3806 | Tendukheda | Tendukheda
580169_807004 | 1200000 | Sagar Region | 1204000 | Damoh | 1554300 | Damoh South | 1554306 | Jabera | TEJGARH-132 KV JABERA NEW SINGRAMPUR | 5465 | 8380 | 11 KV SINGRAMPUR - KONDAKALA AG | AG | 8380 | 23.5802 | 79.807 | kodi lala wala | 25 KVA | 3459 | 3803 | Jabera | Jabera
580182_389800 | 1200000 | Sagar Region | 1204000 | Damoh | 1554300 | Damoh South | 1554308 | Tejgarh | TEJGARH-132 KV TEJGARH IMALIA GHAT | 5467 | 8385 | 11 KV IMALIAGHAT AG | AG | 8385 | 23.5802 | 79.3898 | nala ke pass wala har | 25 KVA | 3458 | 3801 | Damoh | Damoh
580281_425856 | 1200000 | Sagar Region | 1204000 | Damoh | 1554300 | Damoh South | 1554308 | Tejgarh | TEJGARH-132 KV TEJGARH IMALIA GHAT | 5467 | 8386 | 11 KV IMALIYAGHAT DL | MIX | 8386 | 23.5803 | 79.4259 | MANDIR KE PAS | 100 KVA | 3460 | 3806 | Tendukheda | Tendukheda
580351_400584 | 1200000 | Sagar Region | 1204000 | Damoh | 1554300 | Damoh South | 1554308 | Tejgarh | TEJGARH-132 KV TEJGARH IMALIA GHAT | 5467 | 8385 | 11 KV IMALIAGHAT AG | AG | 8385 | 23.5804 | 79.4006 | jhalin rod ke pass | 25 KVA | 3458 | 3801 | Damoh | Damoh
580556_558023 | 1200000 | Sagar Region | 1204000 | Damoh | 1554300 | Damoh South | 1554308 | Tejgarh | TEJGARH-132KV TEJGARH TEJGARH | 5469 | 13749 | 11 KV PATLONI DL | MIX | 13749 | 23.5806 | 79.558 | mandir ke pass wali | 63 KVA | 3460 | 3806 | Tendukheda | Tendukheda
580571_708926 | 1200000 | Sagar Region | 1204000 | Damoh | 1554300 | Damoh South | 1554306 | Jabera | TEJGARH-132 KV JABERA NEW JABERA | 5463 | 8367 | 11 KV DUGANI DL | MIX | 8367 | 23.5806 | 79.7089 | BHINAINE BASTI WALA | 25 KVA | 3459 | 3803 | Jabera | Jabera
580612_314202 | 1200000 | Sagar Region | 1204000 | Damoh | 1554300 | Damoh South | 1554308 | Tejgarh | TEJGARH-132 KV TEJGARH IMALIA GHAT | 5467 | 13748 | 11 KV MANKA DL | DL | 13748 | 23.5806 | 79.3142 | main basti ke pass | 25 KVA | 3458 | 3801 | Damoh | Damoh
580618_470790 | 1200000 | Sagar Region | 1204000 | Damoh | 1554300 | Damoh South | 1554308 | Tejgarh | TEJGARH-132 KV TEJGARH HINOTI | 5466 | 18770 | KEVLARI AG | AG | 18770 | 23.5806 | 79.4708 | hinoti sarpach ke khet ke pass | 25 KVA | 3460 | 3806 | Tendukheda | Tendukheda
580674_589276 | 1200000 | Sagar Region | 1204000 | Damoh | 1554300 | Damoh South | 1554308 | Tejgarh | TEJGARH-132KV TEJGARH TEJGARH | 5469 | 8395 | 11 KV KHAMARIA DL | MIX | 8395 | 23.5807 | 79.5893 | SUNWAHI BASTI KE PASS | 100 KVA | 3460 | 3806 | Tendukheda | Tendukheda
580724_546367 | 1200000 | Sagar Region | 1204000 | Damoh | 1554300 | Damoh South | 1554308 | Tejgarh | TEJGARH-132KV TEJGARH TEJGARH | 5469 | 8396 | 11 KV KHAMARIA AG | AG | 8396 | 23.5807 | 79.5464 | raja ke ghar ke pass | 100 KVA | 3460 | 3806 | Tendukheda | Tendukheda
580765_313994 | 1200000 | Sagar Region | 1204000 | Damoh | 1554300 | Damoh South | 1554308 | Tejgarh | TEJGARH-132 KV TEJGARH IMALIA GHAT | 5467 | 13748 | 11 KV MANKA DL | DL | 13748 | 23.5808 | 79.314 | aam ke ped ke pass | 25 KVA | 3458 | 3801 | Damoh | Damoh
581001_411940 | 1200000 | Sagar Region | 1204000 | Damoh | 1554300 | Damoh South | 1554308 | Tejgarh | TEJGARH-132 KV TEJGARH IMALIA GHAT | 5467 | 8386 | 11 KV IMALIYAGHAT DL | MIX | 8386 | 23.581 | 79.4119 | MANI BASTI KE PASS | 25 KVA | 3458 | 3801 | Damoh | Damoh
581018_555457 | 1200000 | Sagar Region | 1204000 | Damoh | 1554300 | Damoh South | 1554308 | Tejgarh | TEJGARH-132KV TEJGARH TEJGARH | 5469 | 13749 | 11 KV PATLONI DL | MIX | 13749 | 23.581 | 79.5555 | bade kuaa ke pass wali dp | 200 KVA | 3460 | 3806 | Tendukheda | Tendukheda
581091_411048 | 1200000 | Sagar Region | 1204000 | Damoh | 1554300 | Damoh South | 1554308 | Tejgarh | TEJGARH-132 KV TEJGARH IMALIA GHAT | 5467 | 8386 | 11 KV IMALIYAGHAT DL | MIX | 8386 | 23.5811 | 79.411 | chatrawash ke pass | 25 KVA | 3458 | 3801 | Damoh | Damoh
581226_409178 | 1200000 | Sagar Region | 1204000 | Damoh | 1554300 | Damoh South | 1554308 | Tejgarh | TEJGARH-132 KV TEJGARH IMALIA GHAT | 5467 | 8386 | 11 KV IMALIYAGHAT DL | MIX | 8386 | 23.5812 | 79.4092 | HARIJAN MOHALLA | 25 KVA | 3458 | 3801 | Damoh | Damoh
581251_403342 | 1200000 | Sagar Region | 1204000 | Damoh | 1554300 | Damoh South | 1554308 | Tejgarh | TEJGARH-132 KV TEJGARH IMALIA GHAT | 5467 | 8385 | 11 KV IMALIAGHAT AG | AG | 8385 | 23.5813 | 79.4033 | jhalon road ke pass | 100 KVA | 3458 | 3801 | Damoh | Damoh
581469_436290 | 1200000 | Sagar Region | 1204000 | Damoh | 1554300 | Damoh South | 1554308 | Tejgarh | TEJGARH-132 KV TEJGARH IMALIA GHAT | 5467 | 8387 | 11 KV TORI DL | DL | 8387 | 23.5815 | 79.4363 | sagoriya basti | 25 KVA | 3458 | 3801 | Damoh | Damoh
581560_572365 | 1200000 | Sagar Region | 1204000 | Damoh | 1554300 | Damoh South | 1554308 | Tejgarh | TEJGARH-132KV TEJGARH TEJGARH | 5469 | 8396 | 11 KV KHAMARIA AG | AG | 8396 | 23.5816 | 79.5724 | sukh singh ke khet pass | 25 KVA | 3460 | 3806 | Tendukheda | Tendukheda
581564_309938 | 1200000 | Sagar Region | 1204000 | Damoh | 1554300 | Damoh South | 1554308 | Tejgarh | TEJGARH-132 KV TEJGARH IMALIA GHAT | 5467 | 13748 | 11 KV MANKA DL | DL | 13748 | 23.5816 | 79.3099 | talab ke pass | 25 KVA | 3458 | 3801 | Damoh | Damoh
581688_392592 | 1200000 | Sagar Region | 1204000 | Damoh | 1554300 | Damoh South | 1554308 | Tejgarh | TEJGARH-132 KV TEJGARH IMALIA GHAT | 5467 | 8385 | 11 KV IMALIAGHAT AG | AG | 8385 | 23.5817 | 79.3926 | patel ke har pass nala | 25 KVA | 3458 | 3801 | Damoh | Damoh
581721_708718 | 1200000 | Sagar Region | 1204000 | Damoh | 1554300 | Damoh South | 1554306 | Jabera | TEJGARH-132 KV JABERA NEW JABERA | 5463 | 8367 | 11 KV DUGANI DL | MIX | 8367 | 23.5817 | 79.7087 | BADA JHALO BASTI WALA | 25 KVA | 3459 | 3803 | Jabera | Jabera
581794_703458 | 1200000 | Sagar Region | 1204000 | Damoh | 1554300 | Damoh South | 1554306 | Jabera | TEJGARH-132 KV JABERA NEW JABERA | 5463 | 8367 | 11 KV DUGANI DL | MIX | 8367 | 23.5818 | 79.7035 | DERO BASTI WALA | 63 KVA | 3459 | 3803 | Jabera | Jabera
581883_423890 | 1200000 | Sagar Region | 1204000 | Damoh | 1554300 | Damoh South | 1554308 | Tejgarh | TEJGARH-132 KV TEJGARH IMALIA GHAT | 5467 | 8386 | 11 KV IMALIYAGHAT DL | MIX | 8386 | 23.5819 | 79.4239 | IMALIYA GAHAT W/W | 25 KVA | 3460 | 3806 | Tendukheda | Tendukheda
581997_312709 | 1200000 | Sagar Region | 1204000 | Damoh | 1554300 | Damoh South | 1554308 | Tejgarh | TEJGARH-132 KV TEJGARH IMALIA GHAT | 5467 | 13748 | 11 KV MANKA DL | DL | 13748 | 23.582 | 79.3127 | panchyat ke pass | 25 KVA | 3458 | 3801 | Damoh | Damoh
582016_574544 | 1200000 | Sagar Region | 1204000 | Damoh | 1554300 | Damoh South | 1554308 | Tejgarh | TEJGARH-132KV TEJGARH TEJGARH | 5469 | 8396 | 11 KV KHAMARIA AG | AG | 8396 | 23.582 | 79.5745 | golu singh ke khet pss | 25 KVA | 3460 | 3806 | Tendukheda | Tendukheda
582036_397555 | 1200000 | Sagar Region | 1204000 | Damoh | 1554300 | Damoh South | 1554308 | Tejgarh | TEJGARH-132 KV TEJGARH IMALIA GHAT | 5467 | 8385 | 11 KV IMALIAGHAT AG | AG | 8385 | 23.582 | 79.3976 | nala ke pass | 25 KVA | 3458 | 3801 | Damoh | Damoh
582058_855171 | 1200000 | Sagar Region | 1204000 | Damoh | 1554300 | Damoh South | 1554306 | Jabera | TEJGARH-132KVJABERA NEWPATNA KUA | 5464 | 8376 | 11 KV SINGPUR DL | MIX | 8376 | 23.5821 | 79.8552 | ajudddi patel wala | 25 KVA | 3459 | 3803 | Jabera | Jabera
582077_807762 | 1200000 | Sagar Region | 1204000 | Damoh | 1554300 | Damoh South | 1554306 | Jabera | TEJGARH-132 KV JABERA NEW SINGRAMPUR | 5465 | 8378 | 11 KV KONDAKALA DL | MIX | 8378 | 23.5821 | 79.8078 | school ke pass wala | 25 KVA | 3459 | 3803 | Jabera | Jabera
582089_408397 | 1200000 | Sagar Region | 1204000 | Damoh | 1554300 | Damoh South | 1554308 | Tejgarh | TEJGARH-132 KV TEJGARH IMALIA GHAT | 5467 | 8386 | 11 KV IMALIYAGHAT DL | MIX | 8386 | 23.5821 | 79.4084 | bazar ke pass | 25 KVA | 3458 | 3801 | Damoh | Damoh
582111_559270 | 1200000 | Sagar Region | 1204000 | Damoh | 1554300 | Damoh South | 1554308 | Tejgarh | TEJGARH-132KV TEJGARH TEJGARH | 5469 | 13749 | 11 KV PATLONI DL | MIX | 13749 | 23.5821 | 79.5593 | samsan ke pass | 25 KVA | 3460 | 3806 | Tendukheda | Tendukheda
582149_307759 | 1200000 | Sagar Region | 1204000 | Damoh | 1554300 | Damoh South | 1554308 | Tejgarh | TEJGARH-132 KV TEJGARH IMALIA GHAT | 5467 | 13748 | 11 KV MANKA DL | DL | 13748 | 23.5821 | 79.3078 | ram singh ke khet pass | 25 KVA | 3458 | 3801 | Damoh | Damoh
582164_585845 | 1200000 | Sagar Region | 1204000 | Damoh | 1554300 | Damoh South | 1554308 | Tejgarh | TEJGARH-132KV TEJGARH TEJGARH | 5469 | 13749 | 11 KV PATLONI DL | MIX | 13749 | 23.5822 | 79.5858 | SUNBAHI W/W KW PASS | 25 KVA | 3460 | 3806 | Tendukheda | Tendukheda
582304_553754 | 1200000 | Sagar Region | 1204000 | Damoh | 1554300 | Damoh South | 1554308 | Tejgarh | TEJGARH-132KV TEJGARH TEJGARH | 5469 | 8396 | 11 KV KHAMARIA AG | AG | 8396 | 23.5823 | 79.5538 | PAHARI SINGH WALA | 63 KVA | 3460 | 3806 | Tendukheda | Tendukheda
582336_312910 | 1200000 | Sagar Region | 1204000 | Damoh | 1554300 | Damoh South | 1554308 | Tejgarh | TEJGARH-132 KV TEJGARH IMALIA GHAT | 5467 | 13748 | 11 KV MANKA DL | DL | 13748 | 23.5823 | 79.3129 | mani basti ke pass | 25 KVA | 3458 | 3801 | Damoh | Damoh
582336_549806 | 1200000 | Sagar Region | 1204000 | Damoh | 1554300 | Damoh South | 1554308 | Tejgarh | TEJGARH-132KV TEJGARH TEJGARH | 5469 | 8395 | 11 KV KHAMARIA DL | MIX | 8395 | 23.5823 | 79.5498 | patloni w/w bali | 25 KVA | 3460 | 3806 | Tendukheda | Tendukheda
582352_325763 | 1200000 | Sagar Region | 1204000 | Damoh | 1554300 | Damoh South | 1554308 | Tejgarh | TEJGARH-132 KV TEJGARH IMALIA GHAT | 5467 | 13748 | 11 KV MANKA DL | DL | 13748 | 23.5824 | 79.3258 | halke ke khet pass | 25 KVA | 3458 | 3801 | Damoh | Damoh
582802_310886 | 1200000 | Sagar Region | 1204000 | Damoh | 1554300 | Damoh South | 1554308 | Tejgarh | TEJGARH-132 KV TEJGARH IMALIA GHAT | 5467 | 13748 | 11 KV MANKA DL | DL | 13748 | 23.5828 | 79.3109 | mani basti ke pass | 25 KVA | 3458 | 3801 | Damoh | Damoh
582802_491945 | 1200000 | Sagar Region | 1204000 | Damoh | 1554300 | Damoh South | 1554308 | Tejgarh | TEJGARH-132 KV TEJGARH HINOTI | 5466 | 18445 | 11 KV KEVLARI DL | MIX | 18445 | 23.5828 | 79.4919 | main basti ke pass kevlarii upadhya | 25 KVA | 3460 | 3806 | Tendukheda | Tendukheda
583063_386961 | 1200000 | Sagar Region | 1204000 | Damoh | 1554300 | Damoh South | 1554308 | Tejgarh | TEJGARH-132 KV TEJGARH IMALIA GHAT | 5467 | 8385 | 11 KV IMALIAGHAT AG | AG | 8385 | 23.5831 | 79.387 | nala ke pass patal har | 25 KVA | 3458 | 3801 | Damoh | Damoh
583068_551773 | 1200000 | Sagar Region | 1204000 | Damoh | 1554300 | Damoh South | 1554308 | Tejgarh | TEJGARH-132KV TEJGARH TEJGARH | 5469 | 8396 | 11 KV KHAMARIA AG | AG | 8396 | 23.5831 | 79.5518 | DEVENDRA WALA | 25 KVA | 3460 | 3806 | Tendukheda | Tendukheda
583135_808093 | 1200000 | Sagar Region | 1204000 | Damoh | 1554300 | Damoh South | 1554306 | Jabera | TEJGARH-132 KV JABERA NEW SINGRAMPUR | 5465 | 8380 | 11 KV SINGRAMPUR - KONDAKALA AG | AG | 8380 | 23.5831 | 79.8081 | PREM SINGH WALA | 25 KVA | 3459 | 3803 | Jabera | Jabera
583202_434334 | 1200000 | Sagar Region | 1204000 | Damoh | 1554300 | Damoh South | 1554308 | Tejgarh | TEJGARH-132 KV TEJGARH IMALIA GHAT | 5467 | 8387 | 11 KV TORI DL | DL | 8387 | 23.5832 | 79.4343 | sagoriya harijan mohalla | 25 KVA | 3458 | 3801 | Damoh | Damoh
583285_451307 | 1200000 | Sagar Region | 1204000 | Damoh | 1554300 | Damoh South | 1554308 | Tejgarh | TEJGARH-132 KV TEJGARH HINOTI | 5466 | 18445 | 11 KV KEVLARI DL | MIX | 18445 | 23.5833 | 79.4513 | sagoriya mohalal | 63 KVA | 3458 | 3801 | Damoh | Damoh
583349_407840 | 1200000 | Sagar Region | 1204000 | Damoh | 1554300 | Damoh South | 1554308 | Tejgarh | TEJGARH-132 KV TEJGARH IMALIA GHAT | 5467 | 8386 | 11 KV IMALIYAGHAT DL | MIX | 8386 | 23.5833 | 79.4078 | PIPAL KE PED KE PASS | 25 KVA | 3458 | 3801 | Damoh | Damoh
583442_398574 | 1200000 | Sagar Region | 1204000 | Damoh | 1554300 | Damoh South | 1554308 | Tejgarh | TEJGARH-132 KV TEJGARH IMALIA GHAT | 5467 | 8385 | 11 KV IMALIAGHAT AG | AG | 8385 | 23.5834 | 79.3986 | nala ke pass | 25 KVA | 3458 | 3801 | Damoh | Damoh
583600_421153 | 1200000 | Sagar Region | 1204000 | Damoh | 1554300 | Damoh South | 1554308 | Tejgarh | TEJGARH-132 KV TEJGARH IMALIA GHAT | 5467 | 8388 | 11 KV TORI AG | AG | 8388 | 23.5836 | 79.4212 | peppal ke ped ke pass | 100 KVA | 3458 | 3801 | Damoh | Damoh
583604_324028 | 1200000 | Sagar Region | 1204000 | Damoh | 1554300 | Damoh South | 1554308 | Tejgarh | TEJGARH-132 KV TEJGARH IMALIA GHAT | 5467 | 13748 | 11 KV MANKA DL | DL | 13748 | 23.5836 | 79.324 | nala ke pass | 25 KVA | 3458 | 3801 | Damoh | Damoh
583619_385795 | 1200000 | Sagar Region | 1204000 | Damoh | 1554300 | Damoh South | 1554308 | Tejgarh | TEJGARH-132 KV TEJGARH IMALIA GHAT | 5467 | 13748 | 11 KV MANKA DL | DL | 13748 | 23.5836 | 79.3858 | mani nala ke pass | 25 KVA | 3458 | 3801 | Damoh | Damoh
583622_443578 | 1200000 | Sagar Region | 1204000 | Damoh | 1554300 | Damoh South | 1554308 | Tejgarh | TEJGARH-132 KV TEJGARH HINOTI | 5466 | 18445 | 11 KV KEVLARI DL | MIX | 18445 | 23.5836 | 79.4436 | sagoriya basti ke pass | 25 KVA | 3458 | 3801 | Damoh | Damoh
583649_421161 | 1200000 | Sagar Region | 1204000 | Damoh | 1554300 | Damoh South | 1554308 | Tejgarh | TEJGARH-132 KV TEJGARH IMALIA GHAT | 5467 | 8388 | 11 KV TORI AG | AG | 8388 | 23.5836 | 79.4212 | pepal ke ped ke pass | 25 KVA | 3458 | 3801 | Damoh | Damoh
583650_808203 | 1200000 | Sagar Region | 1204000 | Damoh | 1554300 | Damoh South | 1554306 | Jabera | TEJGARH-132 KV JABERA NEW SINGRAMPUR | 5465 | 8380 | 11 KV SINGRAMPUR - KONDAKALA AG | AG | 8380 | 23.5836 | 79.8082 | SAKRAHA WALA | 25 KVA | 3459 | 3803 | Jabera | Jabera
583657_450990 | 1200000 | Sagar Region | 1204000 | Damoh | 1554300 | Damoh South | 1554308 | Tejgarh | TEJGARH-132 KV TEJGARH HINOTI | 5466 | 18770 | KEVLARI AG | AG | 18770 | 23.5837 | 79.451 | patel ke khet par kandi | 25 KVA | 3458 | 3801 | Damoh | Damoh
583725_525703 | 1200000 | Sagar Region | 1204000 | Damoh | 1554300 | Damoh South | 1554308 | Tejgarh | TEJGARH-132KV TEJGARH TEJGARH | 5469 | 8395 | 11 KV KHAMARIA DL | MIX | 8395 | 23.5837 | 79.5257 | bhagwan singh ke khet pass | 25 KVA | 3460 | 3806 | Tendukheda | Tendukheda
583795_361088 | 1200000 | Sagar Region | 1204000 | Damoh | 1554300 | Damoh South | 1554308 | Tejgarh | TEJGARH-132 KV TEJGARH IMALIA GHAT | 5467 | 13748 | 11 KV MANKA DL | DL | 13748 | 23.5838 | 79.3611 | basti talab ke pass | 25 KVA | 3458 | 3801 | Damoh | Damoh
583873_329899 | 1200000 | Sagar Region | 1204000 | Damoh | 1554300 | Damoh South | 1554308 | Tejgarh | TEJGARH-132 KV TEJGARH IMALIA GHAT | 5467 | 13748 | 11 KV MANKA DL | DL | 13748 | 23.5839 | 79.3299 | nala ke pass | 25 KVA | 3458 | 3801 | Damoh | Damoh
583876_385138 | 1200000 | Sagar Region | 1204000 | Damoh | 1554300 | Damoh South | 1554308 | Tejgarh | TEJGARH-132 KV TEJGARH IMALIA GHAT | 5467 | 13748 | 11 KV MANKA DL | DL | 13748 | 23.5839 | 79.3851 | main basti ke pass | 25 KVA | 3458 | 3801 | Damoh | Damoh
584208_711900 | 1200000 | Sagar Region | 1204000 | Damoh | 1554300 | Damoh South | 1554306 | Jabera | TEJGARH-132 KV JABERA NEW JABERA | 5463 | 8367 | 11 KV DUGANI DL | MIX | 8367 | 23.5842 | 79.7119 | NARAYANPURA WALA | 100 KVA | 3459 | 3803 | Jabera | Jabera
584254_492035 | 1200000 | Sagar Region | 1204000 | Damoh | 1554300 | Damoh South | 1554308 | Tejgarh | TEJGARH-132 KV TEJGARH HINOTI | 5466 | 18445 | 11 KV KEVLARI DL | MIX | 18445 | 23.5843 | 79.492 | BASTI WALA | 25 KVA | 3460 | 3806 | Tendukheda | Tendukheda
584323_856183 | 1200000 | Sagar Region | 1204000 | Damoh | 1554300 | Damoh South | 1554306 | Jabera | TEJGARH-132KVJABERA NEWPATNA KUA | 5464 | 8376 | 11 KV SINGPUR DL | MIX | 8376 | 23.5843 | 79.8562 | jio tower wala | 25 KVA | 3459 | 3803 | Jabera | Jabera
584347_855595 | 1200000 | Sagar Region | 1204000 | Damoh | 1554300 | Damoh South | 1554306 | Jabera | TEJGARH-132KVJABERA NEWPATNA KUA | 5464 | 8376 | 11 KV SINGPUR DL | MIX | 8376 | 23.5843 | 79.8556 | water supply wala | 25 KVA | 3459 | 3803 | Jabera | Jabera
584355_487708 | 1200000 | Sagar Region | 1204000 | Damoh | 1554300 | Damoh South | 1554308 | Tejgarh | TEJGARH-132 KV TEJGARH HINOTI | 5466 | 18445 | 11 KV KEVLARI DL | MIX | 18445 | 23.5844 | 79.4877 | har wala transformer | 25 KVA | 3460 | 3806 | Tendukheda | Tendukheda
584365_546983 | 1200000 | Sagar Region | 1204000 | Damoh | 1554300 | Damoh South | 1554308 | Tejgarh | TEJGARH-132KV TEJGARH TEJGARH | 5469 | 8396 | 11 KV KHAMARIA AG | AG | 8396 | 23.5844 | 79.547 | Nadhi ke pass uomarghat | 25 KVA | 3460 | 3806 | Tendukheda | Tendukheda
584385_459628 | 1200000 | Sagar Region | 1204000 | Damoh | 1554300 | Damoh South | 1554308 | Tejgarh | TEJGARH-132 KV TEJGARH HINOTI | 5466 | 18770 | KEVLARI AG | AG | 18770 | 23.5844 | 79.4596 | taboo ke khet ke pass batka haar hinoti | 25 KVA | 3460 | 3806 | Tendukheda | Tendukheda
584432_446127 | 1200000 | Sagar Region | 1204000 | Damoh | 1554300 | Damoh South | 1554308 | Tejgarh | TEJGARH-132 KV TEJGARH HINOTI | 5466 | 18445 | 11 KV KEVLARI DL | MIX | 18445 | 23.5844 | 79.4461 | sagoriya har wala | 25 KVA | 3458 | 3801 | Damoh | Damoh
584453_467540 | 1200000 | Sagar Region | 1204000 | Damoh | 1554300 | Damoh South | 1554308 | Tejgarh | TEJGARH-132 KV TEJGARH HINOTI | 5466 | 18770 | KEVLARI AG | AG | 18770 | 23.5845 | 79.4675 | gainda bai ke khet par nadi ke pass | 25 KVA | 3460 | 3806 | Tendukheda | Tendukheda
584459_312285 | 1200000 | Sagar Region | 1204000 | Damoh | 1554300 | Damoh South | 1554308 | Tejgarh | TEJGARH-132 KV TEJGARH IMALIA GHAT | 5467 | 13748 | 11 KV MANKA DL | DL | 13748 | 23.5845 | 79.3123 | basti ke pas | 25 KVA | 3458 | 3801 | Damoh | Damoh
584467_454235 | 1200000 | Sagar Region | 1204000 | Damoh | 1554300 | Damoh South | 1554308 | Tejgarh | TEJGARH-132 KV TEJGARH HINOTI | 5466 | 18770 | KEVLARI AG | AG | 18770 | 23.5845 | 79.4542 | school ke pas kandi | 25 KVA | 3458 | 3801 | Damoh | Damoh
584518_327248 | 1200000 | Sagar Region | 1204000 | Damoh | 1554300 | Damoh South | 1554308 | Tejgarh | TEJGARH-132 KV TEJGARH IMALIA GHAT | 5467 | 13748 | 11 KV MANKA DL | DL | 13748 | 23.5845 | 79.3272 | harijan mohalla ke pass | 100 KVA | 3458 | 3801 | Damoh | Damoh
584518_691888 | 1200000 | Sagar Region | 1204000 | Damoh | 1554300 | Damoh South | 1554306 | Jabera | TEJGARH-132 KV JABERA NEW JABERA | 5463 | 8367 | 11 KV DUGANI DL | MIX | 8367 | 23.5845 | 79.6919 | VIJAY SAGAR BASTI | 63 KVA | 3459 | 3803 | Jabera | Jabera
584592_443994 | 1200000 | Sagar Region | 1204000 | Damoh | 1554300 | Damoh South | 1554308 | Tejgarh | TEJGARH-132 KV TEJGARH HINOTI | 5466 | 18445 | 11 KV KEVLARI DL | MIX | 18445 | 23.5846 | 79.444 | sagoriya main bast ke pass | 100 KVA | 3458 | 3801 | Damoh | Damoh
585000_356704 | 1200000 | Sagar Region | 1204000 | Damoh | 1554300 | Damoh South | 1554308 | Tejgarh | TEJGARH-132 KV TEJGARH IMALIA GHAT | 5467 | 13748 | 11 KV MANKA DL | DL | 13748 | 23.585 | 79.3567 | SUHELA NALA KE PASS | 25 KVA | 3458 | 3801 | Damoh | Damoh
585003_464155 | 1200000 | Sagar Region | 1204000 | Damoh | 1554300 | Damoh South | 1554308 | Tejgarh | TEJGARH-132 KV TEJGARH HINOTI | 5466 | 18770 | KEVLARI AG | AG | 18770 | 23.585 | 79.4642 | promod ke haar me batka haar | 25 KVA | 3460 | 3806 | Tendukheda | Tendukheda
585006_491262 | 1200000 | Sagar Region | 1204000 | Damoh | 1554300 | Damoh South | 1554308 | Tejgarh | TEJGARH-132 KV TEJGARH HINOTI | 5466 | 18445 | 11 KV KEVLARI DL | MIX | 18445 | 23.585 | 79.4913 | main basti ke pass | 25 KVA | 3460 | 3806 | Tendukheda | Tendukheda
585047_409232 | 1200000 | Sagar Region | 1204000 | Damoh | 1554300 | Damoh South | 1554308 | Tejgarh | TEJGARH-132 KV TEJGARH IMALIA GHAT | 5467 | 8386 | 11 KV IMALIYAGHAT DL | MIX | 8386 | 23.585 | 79.4092 | BASTI WALA | 25 KVA | 3458 | 3801 | Damoh | Damoh
585064_392633 | 1200000 | Sagar Region | 1204000 | Damoh | 1554300 | Damoh South | 1554308 | Tejgarh | TEJGARH-132 KV TEJGARH IMALIA GHAT | 5467 | 8385 | 11 KV IMALIAGHAT AG | AG | 8385 | 23.5851 | 79.3926 | SOMKHEDA HAR ME | 25 KVA | 3458 | 3801 | Damoh | Damoh
585092_411235 | 1200000 | Sagar Region | 1204000 | Damoh | 1554300 | Damoh South | 1554308 | Tejgarh | TEJGARH-132 KV TEJGARH IMALIA GHAT | 5467 | 8386 | 11 KV IMALIYAGHAT DL | MIX | 8386 | 23.5851 | 79.4112 | BASTI WALA | 100 KVA | 3458 | 3801 | Damoh | Damoh
585096_380330 | 1200000 | Sagar Region | 1204000 | Damoh | 1554300 | Damoh South | 1554308 | Tejgarh | TEJGARH-132 KV TEJGARH IMALIA GHAT | 5467 | 8385 | 11 KV IMALIAGHAT AG | AG | 8385 | 23.5851 | 79.3803 | suhela har me | 25 KVA | 3458 | 3801 | Damoh | Damoh
585148_376627 | 1200000 | Sagar Region | 1204000 | Damoh | 1554300 | Damoh South | 1554308 | Tejgarh | TEJGARH-132 KV TEJGARH IMALIA GHAT | 5467 | 8385 | 11 KV IMALIAGHAT AG | AG | 8385 | 23.5851 | 79.3766 | suhela nala ke pass | 25 KVA | 3458 | 3801 | Damoh | Damoh
585162_547422 | 1200000 | Sagar Region | 1204000 | Damoh | 1554300 | Damoh South | 1554308 | Tejgarh | TEJGARH-132KV TEJGARH TEJGARH | 5469 | 8396 | 11 KV KHAMARIA AG | AG | 8396 | 23.5852 | 79.5474 | Aam ke ped ke pass | 100 KVA | 3460 | 3806 | Tendukheda | Tendukheda
585172_360215 | 1200000 | Sagar Region | 1204000 | Damoh | 1554300 | Damoh South | 1554308 | Tejgarh | TEJGARH-132 KV TEJGARH IMALIA GHAT | 5467 | 13748 | 11 KV MANKA DL | DL | 13748 | 23.5852 | 79.3602 | suhela basti ke pass | 63 KVA | 3458 | 3801 | Damoh | Damoh
585179_443408 | 1200000 | Sagar Region | 1204000 | Damoh | 1554300 | Damoh South | 1554308 | Tejgarh | TEJGARH-132 KV TEJGARH HINOTI | 5466 | 18445 | 11 KV KEVLARI DL | MIX | 18445 | 23.5852 | 79.4434 | sagoriya basti ke pass | 25 KVA | 3458 | 3801 | Damoh | Damoh
585258_455980 | 1200000 | Sagar Region | 1204000 | Damoh | 1554300 | Damoh South | 1554308 | Tejgarh | TEJGARH-132 KV TEJGARH HINOTI | 5466 | 18770 | KEVLARI AG | AG | 18770 | 23.5853 | 79.456 | babloo ke ghar ke pass kandai | 25 KVA | 3458 | 3801 | Damoh | Damoh
585280_569357 | 1200000 | Sagar Region | 1204000 | Damoh | 1554300 | Damoh South | 1554308 | Tejgarh | TEJGARH-132KV TEJGARH TEJGARH | 5469 | 8396 | 11 KV KHAMARIA AG | AG | 8396 | 23.5853 | 79.5694 | magan singh kuaa pass | 25 KVA | 3460 | 3806 | Tendukheda | Tendukheda
585295_853894 | 1200000 | Sagar Region | 1204000 | Damoh | 1554300 | Damoh South | 1554306 | Jabera | TEJGARH-132KVJABERA NEWPATNA KUA | 5464 | 8376 | 11 KV SINGPUR DL | MIX | 8376 | 23.5853 | 79.8539 | singpur bajar wala | 25 KVA | 3459 | 3803 | Jabera | Jabera
585330_858017 | 1200000 | Sagar Region | 1204000 | Damoh | 1554300 | Damoh South | 1554306 | Jabera | TEJGARH-132KVJABERA NEWPATNA KUA | 5464 | 8376 | 11 KV SINGPUR DL | MIX | 8376 | 23.5853 | 79.858 | marghata wala | 100 KVA | 3459 | 3803 | Jabera | Jabera
585448_858522 | 1200000 | Sagar Region | 1204000 | Damoh | 1554300 | Damoh South | 1554306 | Jabera | TEJGARH-132KVJABERA NEWPATNA KUA | 5464 | 8377 | 11 KV SINGPUR AG | AG | 8377 | 23.5854 | 79.8585 | reevan wala | 63 KVA | 3459 | 3803 | Jabera | Jabera
585483_384206 | 1200000 | Sagar Region | 1204000 | Damoh | 1554300 | Damoh South | 1554308 | Tejgarh | TEJGARH-132 KV TEJGARH IMALIA GHAT | 5467 | 13748 | 11 KV MANKA DL | DL | 13748 | 23.5855 | 79.3842 | main harijan basti ke pass | 25 KVA | 3458 | 3801 | Damoh | Damoh
585493_807832 | 1200000 | Sagar Region | 1204000 | Damoh | 1554300 | Damoh South | 1554306 | Jabera | TEJGARH-132 KV JABERA NEW SINGRAMPUR | 5465 | 8378 | 11 KV KONDAKALA DL | MIX | 8378 | 23.5855 | 79.8078 | roshan sahu ke ghar ke pass wala | 25 KVA | 3459 | 3803 | Jabera | Jabera
585609_536656 | 1200000 | Sagar Region | 1204000 | Damoh | 1554300 | Damoh South | 1554308 | Tejgarh | TEJGARH-132KV TEJGARH TEJGARH | 5469 | 8396 | 11 KV KHAMARIA AG | AG | 8396 | 23.5856 | 79.5367 | nadhi ke pass | 25 KVA | 3460 | 3806 | Tendukheda | Tendukheda
585635_858179 | 1200000 | Sagar Region | 1204000 | Damoh | 1554300 | Damoh South | 1554306 | Jabera | TEJGARH-132KVJABERA NEWPATNA KUA | 5464 | 8376 | 11 KV SINGPUR DL | MIX | 8376 | 23.5856 | 79.8582 | Abhisek Rai | 25 KVA | 3459 | 3803 | Jabera | Jabera
585652_858607 | 1200000 | Sagar Region | 1204000 | Damoh | 1554300 | Damoh South | 1554306 | Jabera | TEJGARH-132KVJABERA NEWPATNA KUA | 5464 | 8377 | 11 KV SINGPUR AG | AG | 8377 | 23.5857 | 79.8586 | radhe patel wala | 25 KVA | 3459 | 3803 | Jabera | Jabera
585804_358756 | 1200000 | Sagar Region | 1204000 | Damoh | 1554300 | Damoh South | 1554308 | Tejgarh | TEJGARH-132 KV TEJGARH IMALIA GHAT | 5467 | 13748 | 11 KV MANKA DL | DL | 13748 | 23.5858 | 79.3588 | main basti ke talab ke pass | 25 KVA | 3458 | 3801 | Damoh | Damoh
585847_411006 | 1200000 | Sagar Region | 1204000 | Damoh | 1554300 | Damoh South | 1554308 | Tejgarh | TEJGARH-132 KV TEJGARH IMALIA GHAT | 5467 | 8386 | 11 KV IMALIYAGHAT DL | MIX | 8386 | 23.5858 | 79.411 | BASTI WALA | 25 KVA | 3458 | 3801 | Damoh | Damoh
585849_544194 | 1200000 | Sagar Region | 1204000 | Damoh | 1554300 | Damoh South | 1554308 | Tejgarh | TEJGARH-132KV TEJGARH TEJGARH | 5469 | 8396 | 11 KV KHAMARIA AG | AG | 8396 | 23.5858 | 79.5442 | nadhi pass | 25 KVA | 3460 | 3806 | Tendukheda | Tendukheda
585857_858827 | 1200000 | Sagar Region | 1204000 | Damoh | 1554300 | Damoh South | 1554306 | Jabera | TEJGARH-132KVJABERA NEWPATNA KUA | 5464 | 8377 | 11 KV SINGPUR AG | AG | 8377 | 23.5859 | 79.8588 | mahendra chourasiya wala | 25 KVA | 3459 | 3803 | Jabera | Jabera
585956_807811 | 1200000 | Sagar Region | 1204000 | Damoh | 1554300 | Damoh South | 1554306 | Jabera | TEJGARH-132 KV JABERA NEW SINGRAMPUR | 5465 | 8380 | 11 KV SINGRAMPUR - KONDAKALA AG | AG | 8380 | 23.586 | 79.8078 | malgujar wala | 25 KVA | 3459 | 3803 | Jabera | Jabera
585970_853628 | 1200000 | Sagar Region | 1204000 | Damoh | 1554300 | Damoh South | 1554306 | Jabera | TEJGARH-132KVJABERA NEWPATNA KUA | 5464 | 8376 | 11 KV SINGPUR DL | MIX | 8376 | 23.586 | 79.8536 | raju sarpanch wala 2 | 25 KVA | 3459 | 3803 | Jabera | Jabera
586020_382326 | 1200000 | Sagar Region | 1204000 | Damoh | 1554300 | Damoh South | 1554308 | Tejgarh | TEJGARH-132 KV TEJGARH IMALIA GHAT | 5467 | 13748 | 11 KV MANKA DL | DL | 13748 | 23.586 | 79.3823 | main road ke pass | 25 KVA | 3458 | 3801 | Damoh | Damoh
586045_442751 | 1200000 | Sagar Region | 1204000 | Damoh | 1554300 | Damoh South | 1554308 | Tejgarh | TEJGARH-132 KV TEJGARH HINOTI | 5466 | 18445 | 11 KV KEVLARI DL | MIX | 18445 | 23.586 | 79.4428 | school ke pass sagoriya | 25 KVA | 3458 | 3801 | Damoh | Damoh
586079_358304 | 1200000 | Sagar Region | 1204000 | Damoh | 1554300 | Damoh South | 1554308 | Tejgarh | TEJGARH-132 KV TEJGARH IMALIA GHAT | 5467 | 13748 | 11 KV MANKA DL | DL | 13748 | 23.5861 | 79.3583 | basti ke pass | 25 KVA | 3458 | 3801 | Damoh | Damoh
586085_343366 | 1200000 | Sagar Region | 1204000 | Damoh | 1554300 | Damoh South | 1554308 | Tejgarh | TEJGARH-132 KV TEJGARH IMALIA GHAT | 5467 | 13748 | 11 KV MANKA DL | DL | 13748 | 23.5861 | 79.3434 | rahdha bai ke khet pass | 25 KVA | 3458 | 3801 | Damoh | Damoh
586112_432401 | 1200000 | Sagar Region | 1204000 | Damoh | 1554300 | Damoh South | 1554308 | Tejgarh | TEJGARH-132 KV TEJGARH IMALIA GHAT | 5467 | 8387 | 11 KV TORI DL | DL | 8387 | 23.5861 | 79.4324 | sagoriya basti | 25 KVA | 3458 | 3801 | Damoh | Damoh
586133_521090 | 1200000 | Sagar Region | 1204000 | Damoh | 1554300 | Damoh South | 1554308 | Tejgarh | TEJGARH-132KV TEJGARH TEJGARH | 5469 | 8396 | 11 KV KHAMARIA AG | AG | 8396 | 23.5861 | 79.5211 | pateriya road ke pass | 100 KVA | 3460 | 3806 | Tendukheda | Tendukheda
586178_409038 | 1200000 | Sagar Region | 1204000 | Damoh | 1554300 | Damoh South | 1554308 | Tejgarh | TEJGARH-132 KV TEJGARH IMALIA GHAT | 5467 | 8386 | 11 KV IMALIYAGHAT DL | MIX | 8386 | 23.5862 | 79.409 | MIN ROAD IMALIYA | 100 KVA | 3458 | 3801 | Damoh | Damoh
586327_859346 | 1200000 | Sagar Region | 1204000 | Damoh | 1554300 | Damoh South | 1554306 | Jabera | TEJGARH-132KVJABERA NEWPATNA KUA | 5464 | 8377 | 11 KV SINGPUR AG | AG | 8377 | 23.5863 | 79.8593 | nittu chourasiya | 25 KVA | 3459 | 3803 | Jabera | Jabera
586366_859527 | 1200000 | Sagar Region | 1204000 | Damoh | 1554300 | Damoh South | 1554306 | Jabera | TEJGARH-132KVJABERA NEWPATNA KUA | 5464 | 8377 | 11 KV SINGPUR AG | AG | 8377 | 23.5864 | 79.8595 | lallu chourasiya wala | 25 KVA | 3459 | 3803 | Jabera | Jabera
586430_383793 | 1200000 | Sagar Region | 1204000 | Damoh | 1554300 | Damoh South | 1554308 | Tejgarh | TEJGARH-132 KV TEJGARH IMALIA GHAT | 5467 | 13748 | 11 KV MANKA DL | DL | 13748 | 23.5864 | 79.3838 | main road ke pas | 63 KVA | 3458 | 3801 | Damoh | Damoh
586432_576447 | 1200000 | Sagar Region | 1204000 | Damoh | 1554300 | Damoh South | 1554308 | Tejgarh | TEJGARH-132KV TEJGARH TEJGARH | 5469 | 8395 | 11 KV KHAMARIA DL | MIX | 8395 | 23.5864 | 79.5764 | kotkhamariya w/w | 100 KVA | 3460 | 3806 | Tendukheda | Tendukheda
586435_365837 | 1200000 | Sagar Region | 1204000 | Damoh | 1554300 | Damoh South | 1554308 | Tejgarh | TEJGARH-132 KV TEJGARH IMALIA GHAT | 5467 | 8385 | 11 KV IMALIAGHAT AG | AG | 8385 | 23.5864 | 79.3658 | suhela basti ke pass | 25 KVA | 3458 | 3801 | Damoh | Damoh
586492_812341 | 1200000 | Sagar Region | 1204000 | Damoh | 1554300 | Damoh South | 1554306 | Jabera | TEJGARH-132 KV JABERA NEW SINGRAMPUR | 5465 | 8380 | 11 KV SINGRAMPUR - KONDAKALA AG | AG | 8380 | 23.5865 | 79.8123 | malgujar wala IV | 63 KVA | 3459 | 3803 | Jabera | Jabera
586493_374904 | 1200000 | Sagar Region | 1204000 | Damoh | 1554300 | Damoh South | 1554308 | Tejgarh | TEJGARH-132 KV TEJGARH IMALIA GHAT | 5467 | 8385 | 11 KV IMALIAGHAT AG | AG | 8385 | 23.5865 | 79.3749 | suhela nala ke pass | 25 KVA | 3458 | 3801 | Damoh | Damoh
586553_813783 | 1200000 | Sagar Region | 1204000 | Damoh | 1554300 | Damoh South | 1554306 | Jabera | TEJGARH-132 KV JABERA NEW SINGRAMPUR | 5465 | 8380 | 11 KV SINGRAMPUR - KONDAKALA AG | AG | 8380 | 23.5866 | 79.8138 | MAL GUJAR WALA V | 25 KVA | 3459 | 3803 | Jabera | Jabera
586595_811380 | 1200000 | Sagar Region | 1204000 | Damoh | 1554300 | Damoh South | 1554306 | Jabera | TEJGARH-132 KV JABERA NEW SINGRAMPUR | 5465 | 8380 | 11 KV SINGRAMPUR - KONDAKALA AG | AG | 8380 | 23.5866 | 79.8114 | malgujar wala | 63 KVA | 3459 | 3803 | Jabera | Jabera
586665_821113 | 1200000 | Sagar Region | 1204000 | Damoh | 1554300 | Damoh South | 1554306 | Jabera | TEJGARH-132 KV JABERA NEW SINGRAMPUR | 5465 | 8380 | 11 KV SINGRAMPUR - KONDAKALA AG | AG | 8380 | 23.5867 | 79.8211 | sankar sahu wala | 25 KVA | 3459 | 3803 | Jabera | Jabera
586684_373826 | 1200000 | Sagar Region | 1204000 | Damoh | 1554300 | Damoh South | 1554308 | Tejgarh | TEJGARH-132 KV TEJGARH IMALIA GHAT | 5467 | 8385 | 11 KV IMALIAGHAT AG | AG | 8385 | 23.5867 | 79.3738 | suhela nala ke pass | 25 KVA | 3458 | 3801 | Damoh | Damoh
586693_463967 | 1200000 | Sagar Region | 1204000 | Damoh | 1554300 | Damoh South | 1554308 | Tejgarh | TEJGARH-132 KV TEJGARH HINOTI | 5466 | 18770 | KEVLARI AG | AG | 18770 | 23.5867 | 79.464 | kevlari wala | 25 KVA | 3460 | 3806 | Tendukheda | Tendukheda
586714_852271 | 1200000 | Sagar Region | 1204000 | Damoh | 1554300 | Damoh South | 1554306 | Jabera | TEJGARH-132KVJABERA NEWPATNA KUA | 5464 | 8375 | 11 KV PONDI DL | MIX | 8375 | 23.5867 | 79.8523 | KADORI CHOURASIYA WALA | 25 KVA | 3459 | 3803 | Jabera | Jabera
586844_817155 | 1200000 | Sagar Region | 1204000 | Damoh | 1554300 | Damoh South | 1554306 | Jabera | TEJGARH-132 KV JABERA NEW SINGRAMPUR | 5465 | 8380 | 11 KV SINGRAMPUR - KONDAKALA AG | AG | 8380 | 23.5868 | 79.8172 | milan singh wala | 25 KVA | 3459 | 3803 | Jabera | Jabera
586864_848331 | 1200000 | Sagar Region | 1204000 | Damoh | 1554300 | Damoh South | 1554306 | Jabera | TEJGARH-132KVJABERA NEWPATNA KUA | 5464 | 8375 | 11 KV PONDI DL | MIX | 8375 | 23.5869 | 79.8483 | ganga mai wala | 100 KVA | 3459 | 3803 | Jabera | Jabera
586875_817899 | 1200000 | Sagar Region | 1204000 | Damoh | 1554300 | Damoh South | 1554306 | Jabera | TEJGARH-132 KV JABERA NEW SINGRAMPUR | 5465 | 8380 | 11 KV SINGRAMPUR - KONDAKALA AG | AG | 8380 | 23.5869 | 79.8179 | RAJKUMAR DHANGAR WALA | 25 KVA | 3459 | 3803 | Jabera | Jabera
586888_816353 | 1200000 | Sagar Region | 1204000 | Damoh | 1554300 | Damoh South | 1554306 | Jabera | TEJGARH-132 KV JABERA NEW SINGRAMPUR | 5465 | 8380 | 11 KV SINGRAMPUR - KONDAKALA AG | AG | 8380 | 23.5869 | 79.8164 | dwarka singh wala | 25 KVA | 3459 | 3803 | Jabera | Jabera
586926_809556 | 1200000 | Sagar Region | 1204000 | Damoh | 1554300 | Damoh South | 1554306 | Jabera | TEJGARH-132 KV JABERA NEW SINGRAMPUR | 5465 | 8380 | 11 KV SINGRAMPUR - KONDAKALA AG | AG | 8380 | 23.5869 | 79.8096 | malgujar wala II | 25 KVA | 3459 | 3803 | Jabera | Jabera
586935_408111 | 1200000 | Sagar Region | 1204000 | Damoh | 1554300 | Damoh South | 1554308 | Tejgarh | TEJGARH-132 KV TEJGARH IMALIA GHAT | 5467 | 8386 | 11 KV IMALIYAGHAT DL | MIX | 8386 | 23.5869 | 79.4081 | BASTI WALA | 25 KVA | 3458 | 3801 | Damoh | Damoh
586979_331905 | 1200000 | Sagar Region | 1204000 | Damoh | 1554300 | Damoh South | 1554308 | Tejgarh | TEJGARH-132 KV TEJGARH IMALIA GHAT | 5467 | 13748 | 11 KV MANKA DL | DL | 13748 | 23.587 | 79.3319 | MAIN BASTI ME | 25 KVA | 3458 | 3801 | Damoh | Damoh
587128_820838 | 1200000 | Sagar Region | 1204000 | Damoh | 1554300 | Damoh South | 1554306 | Jabera | TEJGARH-132 KV JABERA NEW SINGRAMPUR | 5465 | 8380 | 11 KV SINGRAMPUR - KONDAKALA AG | AG | 8380 | 23.5871 | 79.8208 | hemraj sahu wala | 63 KVA | 3459 | 3803 | Jabera | Jabera
587150_693475 | 1200000 | Sagar Region | 1204000 | Damoh | 1554300 | Damoh South | 1554306 | Jabera | TEJGARH-132 KV JABERA NEW JABERA | 5463 | 8367 | 11 KV DUGANI DL | MIX | 8367 | 23.5872 | 79.6935 | KALU WALA | 63 KVA | 3459 | 3803 | Jabera | Jabera
587215_518449 | 1200000 | Sagar Region | 1204000 | Damoh | 1554300 | Damoh South | 1554308 | Tejgarh | TEJGARH-132KV TEJGARH TEJGARH | 5469 | 8395 | 11 KV KHAMARIA DL | MIX | 8395 | 23.5872 | 79.5184 | bhagwan singh ke khet pass | 25 KVA | 3460 | 3806 | Tendukheda | Tendukheda
587222_383585 | 1200000 | Sagar Region | 1204000 | Damoh | 1554300 | Damoh South | 1554308 | Tejgarh | TEJGARH-132 KV TEJGARH IMALIA GHAT | 5467 | 13748 | 11 KV MANKA DL | DL | 13748 | 23.5872 | 79.3836 | main basti ke pass somkheda | 25 KVA | 3458 | 3801 | Damoh | Damoh
587249_321276 | 1200000 | Sagar Region | 1204000 | Damoh | 1554300 | Damoh South | 1554308 | Tejgarh | TEJGARH-132 KV TEJGARH IMALIA GHAT | 5467 | 13748 | 11 KV MANKA DL | DL | 13748 | 23.5872 | 79.3213 | talab ke pass | 25 KVA | 3458 | 3801 | Damoh | Damoh
587254_819302 | 1200000 | Sagar Region | 1204000 | Damoh | 1554300 | Damoh South | 1554306 | Jabera | TEJGARH-132 KV JABERA NEW SINGRAMPUR | 5465 | 8380 | 11 KV SINGRAMPUR - KONDAKALA AG | AG | 8380 | 23.5873 | 79.8193 | badi bandiya wala | 63 KVA | 3459 | 3803 | Jabera | Jabera
587285_382981 | 1200000 | Sagar Region | 1204000 | Damoh | 1554300 | Damoh South | 1554308 | Tejgarh | TEJGARH-132 KV TEJGARH IMALIA GHAT | 5467 | 13748 | 11 KV MANKA DL | DL | 13748 | 23.5873 | 79.383 | maharaj ke bare pass | 25 KVA | 3458 | 3801 | Damoh | Damoh
587431_343423 | 1200000 | Sagar Region | 1204000 | Damoh | 1554300 | Damoh South | 1554308 | Tejgarh | TEJGARH-132 KV TEJGARH IMALIA GHAT | 5467 | 13748 | 11 KV MANKA DL | DL | 13748 | 23.5874 | 79.3434 | radha bai ke khet pass | 25 KVA | 3458 | 3801 | Damoh | Damoh
587519_492896 | 1200000 | Sagar Region | 1204000 | Damoh | 1554300 | Damoh South | 1554308 | Tejgarh | TEJGARH-132 KV TEJGARH HINOTI | 5466 | 18445 | 11 KV KEVLARI DL | MIX | 18445 | 23.5875 | 79.4929 | basti har ka transfornmer | 25 KVA | 3460 | 3806 | Tendukheda | Tendukheda
587604_388280 | 1200000 | Sagar Region | 1204000 | Damoh | 1554300 | Damoh South | 1554308 | Tejgarh | TEJGARH-132 KV TEJGARH IMALIA GHAT | 5467 | 8385 | 11 KV IMALIAGHAT AG | AG | 8385 | 23.5876 | 79.3883 | patel ke khet ke pass | 25 KVA | 3458 | 3801 | Damoh | Damoh
587769_554334 | 1200000 | Sagar Region | 1204000 | Damoh | 1554300 | Damoh South | 1554308 | Tejgarh | TEJGARH-132KV TEJGARH TEJGARH | 5469 | 8396 | 11 KV KHAMARIA AG | AG | 8396 | 23.5878 | 79.5543 | LALLU SONI WALA | 25 KVA | 3460 | 3806 | Tendukheda | Tendukheda
587812_540585 | 1200000 | Sagar Region | 1204000 | Damoh | 1554300 | Damoh South | 1554308 | Tejgarh | TEJGARH-132KV TEJGARH TEJGARH | 5469 | 8396 | 11 KV KHAMARIA AG | AG | 8396 | 23.5878 | 79.5406 | nadhi ke pass | 25 KVA | 3460 | 3806 | Tendukheda | Tendukheda
587831_368981 | 1200000 | Sagar Region | 1204000 | Damoh | 1554300 | Damoh South | 1554308 | Tejgarh | TEJGARH-132 KV TEJGARH IMALIA GHAT | 5467 | 8385 | 11 KV IMALIAGHAT AG | AG | 8385 | 23.5878 | 79.369 | suhela nala ke pass | 25 KVA | 3458 | 3801 | Damoh | Damoh
587859_551927 | 1200000 | Sagar Region | 1204000 | Damoh | 1554300 | Damoh South | 1554308 | Tejgarh | TEJGARH-132KV TEJGARH TEJGARH | 5469 | 8395 | 11 KV KHAMARIA DL | MIX | 8395 | 23.5879 | 79.5519 | karodi tirganda ke pas | 25 KVA | 3460 | 3806 | Tendukheda | Tendukheda
587891_410439 | 1200000 | Sagar Region | 1204000 | Damoh | 1554300 | Damoh South | 1554308 | Tejgarh | TEJGARH-132 KV TEJGARH IMALIA GHAT | 5467 | 8386 | 11 KV IMALIYAGHAT DL | MIX | 8386 | 23.5879 | 79.4104 | BASTI WALA | 25 KVA | 3458 | 3801 | Damoh | Damoh
587913_354375 | 1200000 | Sagar Region | 1204000 | Damoh | 1554300 | Damoh South | 1554308 | Tejgarh | TEJGARH-132 KV TEJGARH IMALIA GHAT | 5467 | 8385 | 11 KV IMALIAGHAT AG | AG | 8385 | 23.5879 | 79.3544 | SUHELA HAR ME | 25 KVA | 3458 | 3801 | Damoh | Damoh
587942_857379 | 1200000 | Sagar Region | 1204000 | Damoh | 1554300 | Damoh South | 1554306 | Jabera | TEJGARH-132KVJABERA NEWPATNA KUA | 5464 | 8377 | 11 KV SINGPUR AG | AG | 8377 | 23.5879 | 79.8574 | ghansyam dhangar wala | 25 KVA | 3459 | 3803 | Jabera | Jabera
587967_458615 | 1200000 | Sagar Region | 1204000 | Damoh | 1554300 | Damoh South | 1554308 | Tejgarh | TEJGARH-132 KV TEJGARH HINOTI | 5466 | 18770 | KEVLARI AG | AG | 18770 | 23.588 | 79.4586 | jahar ke khet par nadi ke paas | 25 KVA | 3460 | 3806 | Tendukheda | Tendukheda
588008_821693 | 1200000 | Sagar Region | 1204000 | Damoh | 1554300 | Damoh South | 1554306 | Jabera | TEJGARH-132 KV JABERA NEW SINGRAMPUR | 5465 | 8380 | 11 KV SINGRAMPUR - KONDAKALA AG | AG | 8380 | 23.588 | 79.8217 | veeran rajak wala | 25 KVA | 3459 | 3803 | Jabera | Jabera
588254_338616 | 1200000 | Sagar Region | 1204000 | Damoh | 1554300 | Damoh South | 1554308 | Tejgarh | TEJGARH-132 KV TEJGARH IMALIA GHAT | 5467 | 13748 | 11 KV MANKA DL | DL | 13748 | 23.5883 | 79.3386 | nala ke pass | 25 KVA | 3458 | 3801 | Damoh | Damoh
588482_857043 | 1200000 | Sagar Region | 1204000 | Damoh | 1554300 | Damoh South | 1554306 | Jabera | TEJGARH-132KVJABERA NEWPATNA KUA | 5464 | 8376 | 11 KV SINGPUR DL | MIX | 8376 | 23.5885 | 79.857 | chourasiya mohalla wala | 100 KVA | 3459 | 3803 | Jabera | Jabera
588491_532108 | 1200000 | Sagar Region | 1204000 | Damoh | 1554300 | Damoh South | 1554308 | Tejgarh | TEJGARH-132KV TEJGARH TEJGARH | 5469 | 8396 | 11 KV KHAMARIA AG | AG | 8396 | 23.5885 | 79.5321 | pateriya ke pass | 25 KVA | 3460 | 3806 | Tendukheda | Tendukheda
588660_697258 | 1200000 | Sagar Region | 1204000 | Damoh | 1554300 | Damoh South | 1554306 | Jabera | TEJGARH-132 KV JABERA NEW JABERA | 5463 | 8367 | 11 KV DUGANI DL | MIX | 8367 | 23.5887 | 79.6973 | ROOP SINGH WALA | 25 KVA | 3459 | 3803 | Jabera | Jabera
588720_822043 | 1200000 | Sagar Region | 1204000 | Damoh | 1554300 | Damoh South | 1554306 | Jabera | TEJGARH-132 KV JABERA NEW SINGRAMPUR | 5465 | 8380 | 11 KV SINGRAMPUR - KONDAKALA AG | AG | 8380 | 23.5887 | 79.822 | prakash rai wala | 25 KVA | 3459 | 3803 | Jabera | Jabera
588747_407539 | 1200000 | Sagar Region | 1204000 | Damoh | 1554300 | Damoh South | 1554308 | Tejgarh | TEJGARH-132 KV TEJGARH IMALIA GHAT | 5467 | 8386 | 11 KV IMALIYAGHAT DL | MIX | 8386 | 23.5887 | 79.4075 | BASTI WALA | 25 KVA | 3458 | 3801 | Damoh | Damoh
588817_345544 | 1200000 | Sagar Region | 1204000 | Damoh | 1554300 | Damoh South | 1554308 | Tejgarh | TEJGARH-132 KV TEJGARH IMALIA GHAT | 5467 | 13748 | 11 KV MANKA DL | DL | 13748 | 23.5888 | 79.3455 | nala ke pass | 25 KVA | 3458 | 3801 | Damoh | Damoh
588926_587336 | 1200000 | Sagar Region | 1204000 | Damoh | 1554300 | Damoh South | 1554308 | Tejgarh | TEJGARH-132KV TEJGARH TEJGARH | 5469 | 8395 | 11 KV KHAMARIA DL | MIX | 8395 | 23.5889 | 79.5873 | HANUAN MANDIR KE PASS | 25 KVA | 3460 | 3806 | Tendukheda | Tendukheda
588937_568160 | 1200000 | Sagar Region | 1204000 | Damoh | 1554300 | Damoh South | 1554308 | Tejgarh | TEJGARH-132KV TEJGARH TEJGARH | 5469 | 8395 | 11 KV KHAMARIA DL | MIX | 8395 | 23.5889 | 79.5682 | BASTI KE PSS | 25 KVA | 3460 | 3806 | Tendukheda | Tendukheda
588937_606496 | 1200000 | Sagar Region | 1204000 | Damoh | 1554300 | Damoh South | 1554308 | Tejgarh | TEJGARH-132KV TEJGARH TEJGARH | 5469 | 8396 | 11 KV KHAMARIA AG | AG | 8396 | 23.5889 | 79.6065 | dhonda har 2 | 25 KVA | 3460 | 3806 | Tendukheda | Tendukheda
589090_857194 | 1200000 | Sagar Region | 1204000 | Damoh | 1554300 | Damoh South | 1554306 | Jabera | TEJGARH-132KVJABERA NEWPATNA KUA | 5464 | 8376 | 11 KV SINGPUR DL | MIX | 8376 | 23.5891 | 79.8572 | holi wala | 25 KVA | 3459 | 3803 | Jabera | Jabera
589100_857174 | 1200000 | Sagar Region | 1204000 | Damoh | 1554300 | Damoh South | 1554306 | Jabera | TEJGARH-132KVJABERA NEWPATNA KUA | 5464 | 8377 | 11 KV SINGPUR AG | AG | 8377 | 23.5891 | 79.8572 | visnu chourasiya wala | 63 KVA | 3459 | 3803 | Jabera | Jabera
589110_822495 | 1200000 | Sagar Region | 1204000 | Damoh | 1554300 | Damoh South | 1554306 | Jabera | TEJGARH-132KVJABERA NEWPATNA KUA | 5464 | 8374 | 11 KV PONDI AG | AG | 8374 | 23.5891 | 79.8225 | chuttu patel wala | 25 KVA | 3459 | 3803 | Jabera | Jabera
589188_383680 | 1200000 | Sagar Region | 1204000 | Damoh | 1554300 | Damoh South | 1554308 | Tejgarh | TEJGARH-132 KV TEJGARH IMALIA GHAT | 5467 | 13748 | 11 KV MANKA DL | DL | 13748 | 23.5892 | 79.3837 | toriya ke pass | 25 KVA | 3458 | 3801 | Damoh | Damoh
589243_453683 | 1200000 | Sagar Region | 1204000 | Damoh | 1554300 | Damoh South | 1554308 | Tejgarh | TEJGARH-132 KV TEJGARH IMALIA GHAT | 5467 | 8387 | 11 KV TORI DL | DL | 8387 | 23.5892 | 79.4537 | toriya har wala | 25 KVA | 3458 | 3801 | Damoh | Damoh
589258_564815 | 1200000 | Sagar Region | 1204000 | Damoh | 1554300 | Damoh South | 1554308 | Tejgarh | TEJGARH-132KV TEJGARH TEJGARH | 5469 | 8396 | 11 KV KHAMARIA AG | AG | 8396 | 23.5893 | 79.5648 | soni kuaa ke pass | 25 KVA | 3460 | 3806 | Tendukheda | Tendukheda
589286_533748 | 1200000 | Sagar Region | 1204000 | Damoh | 1554300 | Damoh South | 1554308 | Tejgarh | TEJGARH-132KV TEJGARH TEJGARH | 5469 | 8396 | 11 KV KHAMARIA AG | AG | 8396 | 23.5893 | 79.5337 | nadhi us par pateriya | 25 KVA | 3460 | 3806 | Tendukheda | Tendukheda
589569_822633 | 1200000 | Sagar Region | 1204000 | Damoh | 1554300 | Damoh South | 1554306 | Jabera | TEJGARH-132 KV JABERA NEW SINGRAMPUR | 5465 | 8380 | 11 KV SINGRAMPUR - KONDAKALA AG | AG | 8380 | 23.5896 | 79.8226 | jageshwer wala | 25 KVA | 3459 | 3803 | Jabera | Jabera
589572_546954 | 1200000 | Sagar Region | 1204000 | Damoh | 1554300 | Damoh South | 1554308 | Tejgarh | TEJGARH-132KV TEJGARH TEJGARH | 5469 | 8396 | 11 KV KHAMARIA AG | AG | 8396 | 23.5896 | 79.547 | nadhi usa par wali | 25 KVA | 3460 | 3806 | Tendukheda | Tendukheda
589662_526624 | 1200000 | Sagar Region | 1204000 | Damoh | 1554300 | Damoh South | 1554308 | Tejgarh | TEJGARH-132KV TEJGARH TEJGARH | 5469 | 8396 | 11 KV KHAMARIA AG | AG | 8396 | 23.5897 | 79.5266 | nadhi tejgarh road | 25 KVA | 3460 | 3806 | Tendukheda | Tendukheda
589684_857758 | 1200000 | Sagar Region | 1204000 | Damoh | 1554300 | Damoh South | 1554306 | Jabera | TEJGARH-132KVJABERA NEWPATNA KUA | 5464 | 8377 | 11 KV SINGPUR AG | AG | 8377 | 23.5897 | 79.8578 | gulam chakrawarti wala | 25 KVA | 3459 | 3803 | Jabera | Jabera
589813_616368 | 1200000 | Sagar Region | 1204000 | Damoh | 1554300 | Damoh South | 1554308 | Tejgarh | TEJGARH-132KV TEJGARH TEJGARH | 5469 | 8396 | 11 KV KHAMARIA AG | AG | 8396 | 23.5898 | 79.6164 | aaklesh ki dp | 25 KVA | 3459 | 3803 | Jabera | Jabera
589869_573897 | 1200000 | Sagar Region | 1204000 | Damoh | 1554300 | Damoh South | 1554308 | Tejgarh | TEJGARH-132KV TEJGARH TEJGARH | 5469 | 8395 | 11 KV KHAMARIA DL | MIX | 8395 | 23.5899 | 79.5739 | kotkhamariya basti me | 100 KVA | 3460 | 3806 | Tendukheda | Tendukheda
589882_466825 | 1200000 | Sagar Region | 1204000 | Damoh | 1554300 | Damoh South | 1554308 | Tejgarh | TEJGARH-132 KV TEJGARH IMALIA GHAT | 5467 | 8387 | 11 KV TORI DL | DL | 8387 | 23.5899 | 79.4668 | batka nadhi ke pass 1 | 25 KVA | 3458 | 3801 | Damoh | Damoh
589962_386922 | 1200000 | Sagar Region | 1204000 | Damoh | 1554300 | Damoh South | 1554308 | Tejgarh | TEJGARH-132 KV TEJGARH IMALIA GHAT | 5467 | 13748 | 11 KV MANKA DL | DL | 13748 | 23.59 | 79.3869 | main somkheda basti me | 63 KVA | 3458 | 3801 | Damoh | Damoh
590075_561839 | 1200000 | Sagar Region | 1204000 | Damoh | 1554300 | Damoh South | 1554308 | Tejgarh | TEJGARH-132KV TEJGARH TEJGARH | 5469 | 8395 | 11 KV KHAMARIA DL | MIX | 8395 | 23.5901 | 79.5618 | chopra panagar ke pass | 25 KVA | 3460 | 3806 | Tendukheda | Tendukheda
590163_419768 | 1200000 | Sagar Region | 1204000 | Damoh | 1554300 | Damoh South | 1554308 | Tejgarh | TEJGARH-132 KV TEJGARH IMALIA GHAT | 5467 | 8388 | 11 KV TORI AG | AG | 8388 | 23.5902 | 79.4198 | imaliyaghat har | 25 KVA | 3458 | 3801 | Damoh | Damoh
590188_574080 | 1200000 | Sagar Region | 1204000 | Damoh | 1554300 | Damoh South | 1554308 | Tejgarh | TEJGARH-132KV TEJGARH TEJGARH | 5469 | 8395 | 11 KV KHAMARIA DL | MIX | 8395 | 23.5902 | 79.5741 | kotkhamariya basti ke pass | 25 KVA | 3460 | 3806 | Tendukheda | Tendukheda
590280_822907 | 1200000 | Sagar Region | 1204000 | Damoh | 1554300 | Damoh South | 1554306 | Jabera | TEJGARH-132 KV JABERA NEW SINGRAMPUR | 5465 | 8380 | 11 KV SINGRAMPUR - KONDAKALA AG | AG | 8380 | 23.5903 | 79.8229 | MILAN PATEL WALA | 25 KVA | 3459 | 3803 | Jabera | Jabera
590404_559886 | 1200000 | Sagar Region | 1204000 | Damoh | 1554300 | Damoh South | 1554308 | Tejgarh | TEJGARH-132KV TEJGARH TEJGARH | 5469 | 8395 | 11 KV KHAMARIA DL | MIX | 8395 | 23.5904 | 79.5599 | karodi padriya basti ke pass | 100 KVA | 3460 | 3806 | Tendukheda | Tendukheda
590427_385586 | 1200000 | Sagar Region | 1204000 | Damoh | 1554300 | Damoh South | 1554308 | Tejgarh | TEJGARH-132 KV TEJGARH IMALIA GHAT | 5467 | 8385 | 11 KV IMALIAGHAT AG | AG | 8385 | 23.5904 | 79.3856 | patel ke har me | 63 KVA | 3458 | 3801 | Damoh | Damoh
590558_808273 | 1200000 | Sagar Region | 1204000 | Damoh | 1554300 | Damoh South | 1554306 | Jabera | TEJGARH-132KVJABERA NEWPATNA KUA | 5464 | 8374 | 11 KV PONDI AG | AG | 8374 | 23.5906 | 79.8083 | veera wala | 25 KVA | 3459 | 3803 | Jabera | Jabera
590624_825531 | 1200000 | Sagar Region | 1204000 | Damoh | 1554300 | Damoh South | 1554306 | Jabera | TEJGARH-132 KV JABERA NEW SINGRAMPUR | 5465 | 8380 | 11 KV SINGRAMPUR - KONDAKALA AG | AG | 8380 | 23.5906 | 79.8255 | chote bhai wala | 25 KVA | 3459 | 3803 | Jabera | Jabera
590813_823022 | 1200000 | Sagar Region | 1204000 | Damoh | 1554300 | Damoh South | 1554306 | Jabera | TEJGARH-132 KV JABERA NEW SINGRAMPUR | 5465 | 8380 | 11 KV SINGRAMPUR - KONDAKALA AG | AG | 8380 | 23.5908 | 79.823 | bhaiya ji patel wala | 25 KVA | 3459 | 3803 | Jabera | Jabera
590825_824831 | 1200000 | Sagar Region | 1204000 | Damoh | 1554300 | Damoh South | 1554306 | Jabera | TEJGARH-132 KV JABERA NEW SINGRAMPUR | 5465 | 8380 | 11 KV SINGRAMPUR - KONDAKALA AG | AG | 8380 | 23.5908 | 79.8248 | manoj wala | 63 KVA | 3459 | 3803 | Jabera | Jabera
590957_822738 | 1200000 | Sagar Region | 1204000 | Damoh | 1554300 | Damoh South | 1554306 | Jabera | TEJGARH-132 KV JABERA NEW SINGRAMPUR | 5465 | 8380 | 11 KV SINGRAMPUR - KONDAKALA AG | AG | 8380 | 23.591 | 79.8227 | jamun wala | 63 KVA | 3459 | 3803 | Jabera | Jabera
590988_533311 | 1200000 | Sagar Region | 1204000 | Damoh | 1554300 | Damoh South | 1554308 | Tejgarh | TEJGARH-132KV TEJGARH TEJGARH | 5469 | 8396 | 11 KV KHAMARIA AG | AG | 8396 | 23.591 | 79.5333 | pateriya har nadhi pass | 25 KVA | 3460 | 3806 | Tendukheda | Tendukheda
590992_411971 | 1200000 | Sagar Region | 1204000 | Damoh | 1554300 | Damoh South | 1554308 | Tejgarh | TEJGARH-132 KV TEJGARH IMALIA GHAT | 5467 | 8387 | 11 KV TORI DL | DL | 8387 | 23.591 | 79.412 | kankar basti ke pass | 25 KVA | 3458 | 3801 | Damoh | Damoh
591019_823845 | 1200000 | Sagar Region | 1204000 | Damoh | 1554300 | Damoh South | 1554306 | Jabera | TEJGARH-132 KV JABERA NEW SINGRAMPUR | 5465 | 8380 | 11 KV SINGRAMPUR - KONDAKALA AG | AG | 8380 | 23.591 | 79.8238 | kadori singh wala | 25 KVA | 3459 | 3803 | Jabera | Jabera
591152_825047 | 1200000 | Sagar Region | 1204000 | Damoh | 1554300 | Damoh South | 1554306 | Jabera | TEJGARH-132 KV JABERA NEW SINGRAMPUR | 5465 | 8380 | 11 KV SINGRAMPUR - KONDAKALA AG | AG | 8380 | 23.5912 | 79.825 | prahlad singh wala | 25 KVA | 3459 | 3803 | Jabera | Jabera
591216_896700 | 1200000 | Sagar Region | 1204000 | Damoh | 1554300 | Damoh South | 1554306 | Jabera | TEJGARH-132KVJABERA NEWPATNA KUA | 5464 | 8376 | 11 KV SINGPUR DL | MIX | 8376 | 23.5912 | 79.8967 | rakesh chourasiya wala | 63 KVA | 3459 | 3803 | Jabera | Jabera
591355_857873 | 1200000 | Sagar Region | 1204000 | Damoh | 1554300 | Damoh South | 1554306 | Jabera | TEJGARH-132KVJABERA NEWPATNA KUA | 5464 | 8376 | 11 KV SINGPUR DL | MIX | 8376 | 23.5914 | 79.8579 | durga rai wala | 25 KVA | 3459 | 3803 | Jabera | Jabera
591394_468454 | 1200000 | Sagar Region | 1204000 | Damoh | 1554300 | Damoh South | 1554308 | Tejgarh | TEJGARH-132 KV TEJGARH IMALIA GHAT | 5467 | 8387 | 11 KV TORI DL | DL | 8387 | 23.5914 | 79.4685 | batka nadhi ke pass 2 | 25 KVA | 3458 | 3801 | Damoh | Damoh
591492_521268 | 1200000 | Sagar Region | 1204000 | Damoh | 1554300 | Damoh South | 1554308 | Tejgarh | TEJGARH-132KV TEJGARH TEJGARH | 5469 | 8395 | 11 KV KHAMARIA DL | MIX | 8395 | 23.5915 | 79.5213 | mahuaabali jheel road par | 25 KVA | 3460 | 3806 | Tendukheda | Tendukheda
591651_576908 | 1200000 | Sagar Region | 1204000 | Damoh | 1554300 | Damoh South | 1554308 | Tejgarh | TEJGARH-132KV TEJGARH TEJGARH | 5469 | 8395 | 11 KV KHAMARIA DL | MIX | 8395 | 23.5917 | 79.5769 | SUNEEL SARPACH KE GAR PASS | 25 KVA | 3460 | 3806 | Tendukheda | Tendukheda
591675_535248 | 1200000 | Sagar Region | 1204000 | Damoh | 1554300 | Damoh South | 1554308 | Tejgarh | TEJGARH-132KV TEJGARH TEJGARH | 5469 | 8396 | 11 KV KHAMARIA AG | AG | 8396 | 23.5917 | 79.5352 | NADHI KE PASS | 25 KVA | 3460 | 3806 | Tendukheda | Tendukheda
591679_482310 | 1200000 | Sagar Region | 1204000 | Damoh | 1554300 | Damoh South | 1554308 | Tejgarh | TEJGARH-132 KV TEJGARH HINOTI | 5466 | 18445 | 11 KV KEVLARI DL | MIX | 18445 | 23.5917 | 79.4823 | mani basti ke pass | 100 KVA | 3460 | 3806 | Tendukheda | Tendukheda
591741_345214 | 1200000 | Sagar Region | 1204000 | Damoh | 1554300 | Damoh South | 1554308 | Tejgarh | TEJGARH-132 KV TEJGARH IMALIA GHAT | 5467 | 13748 | 11 KV MANKA DL | DL | 13748 | 23.5917 | 79.3452 | MANI BASTI KE PASS | 25 KVA | 3458 | 3801 | Damoh | Damoh
591766_553549 | 1200000 | Sagar Region | 1204000 | Damoh | 1554300 | Damoh South | 1554308 | Tejgarh | TEJGARH-132KV TEJGARH TEJGARH | 5469 | 8395 | 11 KV KHAMARIA DL | MIX | 8395 | 23.5918 | 79.5535 | karodi padriya w/ w | 25 KVA | 3460 | 3806 | Tendukheda | Tendukheda
591821_824314 | 1200000 | Sagar Region | 1204000 | Damoh | 1554300 | Damoh South | 1554306 | Jabera | TEJGARH-132KVJABERA NEWPATNA KUA | 5464 | 8374 | 11 KV PONDI AG | AG | 8374 | 23.5918 | 79.8243 | bhaiya ji wala | 25 KVA | 3459 | 3803 | Jabera | Jabera
591909_857937 | 1200000 | Sagar Region | 1204000 | Damoh | 1554300 | Damoh South | 1554306 | Jabera | TEJGARH-132KVJABERA NEWPATNA KUA | 5464 | 8377 | 11 KV SINGPUR AG | AG | 8377 | 23.5919 | 79.8579 | virendra thakur wala | 63 KVA | 3459 | 3803 | Jabera | Jabera
591923_897270 | 1200000 | Sagar Region | 1204000 | Damoh | 1554300 | Damoh South | 1554306 | Jabera | TEJGARH-132KVJABERA NEWPATNA KUA | 5464 | 8376 | 11 KV SINGPUR DL | MIX | 8376 | 23.5919 | 79.8973 | jio tower wala | 25 KVA | 3459 | 3803 | Jabera | Jabera
592056_581161 | 1200000 | Sagar Region | 1204000 | Damoh | 1554300 | Damoh South | 1554308 | Tejgarh | TEJGARH-132KV TEJGARH TEJGARH | 5469 | 8395 | 11 KV KHAMARIA DL | MIX | 8395 | 23.5921 | 79.5812 | HANUMAN MANDIR KE PASS KOKHMARIYA | 25 KVA | 3460 | 3806 | Tendukheda | Tendukheda
592084_611908 | 1200000 | Sagar Region | 1204000 | Damoh | 1554300 | Damoh South | 1554308 | Tejgarh | TEJGARH-132KV TEJGARH TEJGARH | 5469 | 8396 | 11 KV KHAMARIA AG | AG | 8396 | 23.5921 | 79.6119 | suresh shet ki dp | 25 KVA | 3460 | 3806 | Tendukheda | Tendukheda
592125_614909 | 1200000 | Sagar Region | 1204000 | Damoh | 1554300 | Damoh South | 1554308 | Tejgarh | TEJGARH-132KV TEJGARH TEJGARH | 5469 | 8396 | 11 KV KHAMARIA AG | AG | 8396 | 23.5921 | 79.6149 | suresh shet ki dp | 25 KVA | 3459 | 3803 | Jabera | Jabera
592142_858035 | 1200000 | Sagar Region | 1204000 | Damoh | 1554300 | Damoh South | 1554306 | Jabera | TEJGARH-132KVJABERA NEWPATNA KUA | 5464 | 8376 | 11 KV SINGPUR DL | MIX | 8376 | 23.5921 | 79.858 | bsnl tower wala | 25 KVA | 3459 | 3803 | Jabera | Jabera
592259_884291 | 1200000 | Sagar Region | 1204000 | Damoh | 1554300 | Damoh South | 1554306 | Jabera | TEJGARH-132KVJABERA NEWPATNA KUA | 5464 | 8376 | 11 KV SINGPUR DL | MIX | 8376 | 23.5923 | 79.8843 | gahra nala wala | 25 KVA | 3459 | 3803 | Jabera | Jabera
592273_887056 | 1200000 | Sagar Region | 1204000 | Damoh | 1554300 | Damoh South | 1554306 | Jabera | TEJGARH-132KVJABERA NEWPATNA KUA | 5464 | 8376 | 11 KV SINGPUR DL | MIX | 8376 | 23.5923 | 79.8871 | yagh shala ke pass | 25 KVA | 3459 | 3803 | Jabera | Jabera
592344_553617 | 1200000 | Sagar Region | 1204000 | Damoh | 1554300 | Damoh South | 1554308 | Tejgarh | TEJGARH-132KV TEJGARH TEJGARH | 5469 | 8395 | 11 KV KHAMARIA DL | MIX | 8395 | 23.5923 | 79.5536 | karodi damoh main road | 25 KVA | 3460 | 3806 | Tendukheda | Tendukheda
592344_885903 | 1200000 | Sagar Region | 1204000 | Damoh | 1554300 | Damoh South | 1554306 | Jabera | TEJGARH-132KVJABERA NEWPATNA KUA | 5464 | 8376 | 11 KV SINGPUR DL | MIX | 8376 | 23.5923 | 79.8859 | patel wala sunbarah | 63 KVA | 3459 | 3803 | Jabera | Jabera
592362_485464 | 1200000 | Sagar Region | 1204000 | Damoh | 1554300 | Damoh South | 1554308 | Tejgarh | TEJGARH-132 KV TEJGARH HINOTI | 5466 | 18445 | 11 KV KEVLARI DL | MIX | 18445 | 23.5924 | 79.4855 | toriya ke pass bandopahad | 25 KVA | 3460 | 3806 | Tendukheda | Tendukheda
592362_571347 | 1200000 | Sagar Region | 1204000 | Damoh | 1554300 | Damoh South | 1554308 | Tejgarh | TEJGARH-132KV TEJGARH TEJGARH | 5469 | 8395 | 11 KV KHAMARIA DL | MIX | 8395 | 23.5924 | 79.5713 | gadaghat ke pass basti | 100 KVA | 3460 | 3806 | Tendukheda | Tendukheda
592426_616670 | 1200000 | Sagar Region | 1204000 | Damoh | 1554300 | Damoh South | 1554308 | Tejgarh | TEJGARH-132KV TEJGARH TEJGARH | 5469 | 8396 | 11 KV KHAMARIA AG | AG | 8396 | 23.5924 | 79.6167 | nadhi paass | 25 KVA | 3459 | 3803 | Jabera | Jabera
592556_892360 | 1200000 | Sagar Region | 1204000 | Damoh | 1554300 | Damoh South | 1554306 | Jabera | TEJGARH-132KVJABERA NEWPATNA KUA | 5464 | 8376 | 11 KV SINGPUR DL | MIX | 8376 | 23.5926 | 79.8924 | talaiya wala | 100 KVA | 3459 | 3803 | Jabera | Jabera
592589_824419 | 1200000 | Sagar Region | 1204000 | Damoh | 1554300 | Damoh South | 1554306 | Jabera | TEJGARH-132KVJABERA NEWPATNA KUA | 5464 | 8374 | 11 KV PONDI AG | AG | 8374 | 23.5926 | 79.8244 | jittu patel wala 2 | 25 KVA | 3459 | 3803 | Jabera | Jabera
592663_893326 | 1200000 | Sagar Region | 1204000 | Damoh | 1554300 | Damoh South | 1554306 | Jabera | TEJGARH-132KVJABERA NEWPATNA KUA | 5464 | 8376 | 11 KV SINGPUR DL | MIX | 8376 | 23.5927 | 79.8933 | bala soni wala | 25 KVA | 3459 | 3803 | Jabera | Jabera
592679_532112 | 1200000 | Sagar Region | 1204000 | Damoh | 1554300 | Damoh South | 1554308 | Tejgarh | TEJGARH-132KV TEJGARH TEJGARH | 5469 | 8395 | 11 KV KHAMARIA DL | MIX | 8395 | 23.5927 | 79.5321 | nadhi bala | 25 KVA | 3460 | 3806 | Tendukheda | Tendukheda
593021_601733 | 1200000 | Sagar Region | 1204000 | Damoh | 1554300 | Damoh South | 1554308 | Tejgarh | TEJGARH-132 KV JABERA NEW KALHERA | 5473 | 13750 | 11 KV MADANKHEDA DL | MIX | 13750 | 23.593 | 79.6017 | samsan pass wali | 25 KVA | 3460 | 3806 | Tendukheda | Tendukheda
593103_601258 | 1200000 | Sagar Region | 1204000 | Damoh | 1554300 | Damoh South | 1554308 | Tejgarh | TEJGARH-132 KV JABERA NEW KALHERA | 5473 | 13750 | 11 KV MADANKHEDA DL | MIX | 13750 | 23.5931 | 79.6013 | madankheda road ke pass dhanda | 25 KVA | 3460 | 3806 | Tendukheda | Tendukheda
593146_532749 | 1200000 | Sagar Region | 1204000 | Damoh | 1554300 | Damoh South | 1554308 | Tejgarh | TEJGARH-132KV TEJGARH TEJGARH | 5469 | 8395 | 11 KV KHAMARIA DL | MIX | 8395 | 23.5931 | 79.5327 | pateriya nadhi basti | 100 KVA | 3460 | 3806 | Tendukheda | Tendukheda
593307_824405 | 1200000 | Sagar Region | 1204000 | Damoh | 1554300 | Damoh South | 1554306 | Jabera | TEJGARH-132KVJABERA NEWPATNA KUA | 5464 | 8374 | 11 KV PONDI AG | AG | 8374 | 23.5933 | 79.8244 | dhangar wala | 25 KVA | 3459 | 3803 | Jabera | Jabera
593312_456683 | 1200000 | Sagar Region | 1204000 | Damoh | 1554300 | Damoh South | 1554308 | Tejgarh | TEJGARH-132 KV TEJGARH IMALIA GHAT | 5467 | 8387 | 11 KV TORI DL | DL | 8387 | 23.5933 | 79.4567 | har wala | 63 KVA | 3458 | 3801 | Damoh | Damoh
593347_546164 | 1200000 | Sagar Region | 1204000 | Damoh | 1554300 | Damoh South | 1554308 | Tejgarh | TEJGARH-132KV TEJGARH TEJGARH | 5469 | 8396 | 11 KV KHAMARIA AG | AG | 8396 | 23.5933 | 79.5462 | upmarghat har | 63 KVA | 3460 | 3806 | Tendukheda | Tendukheda
593351_896742 | 1200000 | Sagar Region | 1204000 | Damoh | 1554300 | Damoh South | 1554306 | Jabera | TEJGARH-132KVJABERA NEWPATNA KUA | 5464 | 8376 | 11 KV SINGPUR DL | MIX | 8376 | 23.5934 | 79.8967 | yadav mohalla wala | 25 KVA | 3459 | 3803 | Jabera | Jabera
593420_603017 | 1200000 | Sagar Region | 1204000 | Damoh | 1554300 | Damoh South | 1554308 | Tejgarh | TEJGARH-132 KV JABERA NEW KALHERA | 5473 | 13750 | 11 KV MADANKHEDA DL | MIX | 13750 | 23.5934 | 79.603 | dhanda main road kalera | 25 KVA | 3460 | 3806 | Tendukheda | Tendukheda
593521_809470 | 1200000 | Sagar Region | 1204000 | Damoh | 1554300 | Damoh South | 1554306 | Jabera | TEJGARH-132 KV JABERA NEW SINGRAMPUR | 5465 | 8378 | 11 KV KONDAKALA DL | MIX | 8378 | 23.5935 | 79.8095 | konda khurd basti wala | 25 KVA | 3459 | 3803 | Jabera | Jabera
593641_523763 | 1200000 | Sagar Region | 1204000 | Damoh | 1554300 | Damoh South | 1554308 | Tejgarh | TEJGARH-132KV TEJGARH TEJGARH | 5469 | 8395 | 11 KV KHAMARIA DL | MIX | 8395 | 23.5936 | 79.5238 | talab ke pass wala | 25 KVA | 3460 | 3806 | Tendukheda | Tendukheda
593679_419325 | 1200000 | Sagar Region | 1204000 | Damoh | 1554300 | Damoh South | 1554308 | Tejgarh | TEJGARH-132 KV TEJGARH IMALIA GHAT | 5467 | 8388 | 11 KV TORI AG | AG | 8388 | 23.5937 | 79.4193 | imaliyaghat har | 25 KVA | 3458 | 3801 | Damoh | Damoh
593722_857994 | 1200000 | Sagar Region | 1204000 | Damoh | 1554300 | Damoh South | 1554306 | Jabera | TEJGARH-132KVJABERA NEWPATNA KUA | 5464 | 8377 | 11 KV SINGPUR AG | AG | 8377 | 23.5937 | 79.858 | abhishek rai wala | 25 KVA | 3459 | 3803 | Jabera | Jabera
593773_533072 | 1200000 | Sagar Region | 1204000 | Damoh | 1554300 | Damoh South | 1554308 | Tejgarh | TEJGARH-132KV TEJGARH TEJGARH | 5469 | 8395 | 11 KV KHAMARIA DL | MIX | 8395 | 23.5938 | 79.5331 | main basti ke pass | 25 KVA | 3460 | 3806 | Tendukheda | Tendukheda
593875_824353 | 1200000 | Sagar Region | 1204000 | Damoh | 1554300 | Damoh South | 1554306 | Jabera | TEJGARH-132KVJABERA NEWPATNA KUA | 5464 | 8374 | 11 KV PONDI AG | AG | 8374 | 23.5939 | 79.8244 | sonu yadav wala | 25 KVA | 3459 | 3803 | Jabera | Jabera
593983_470482 | 1200000 | Sagar Region | 1204000 | Damoh | 1554300 | Damoh South | 1554308 | Tejgarh | TEJGARH-132 KV TEJGARH IMALIA GHAT | 5467 | 8387 | 11 KV TORI DL | DL | 8387 | 23.594 | 79.4705 | batka nadhi ke pass 3 | 25 KVA | 3458 | 3801 | Damoh | Damoh
594150_588973 | 1200000 | Sagar Region | 1204000 | Damoh | 1554300 | Damoh South | 1554308 | Tejgarh | TEJGARH-132 KV JABERA NEW KALHERA | 5473 | 13750 | 11 KV MADANKHEDA DL | MIX | 13750 | 23.5941 | 79.589 | talab ke pass wali | 63 KVA | 3460 | 3806 | Tendukheda | Tendukheda
594330_896010 | 1200000 | Sagar Region | 1204000 | Damoh | 1554300 | Damoh South | 1554306 | Jabera | TEJGARH-132KVJABERA NEWPATNA KUA | 5464 | 8376 | 11 KV SINGPUR DL | MIX | 8376 | 23.5943 | 79.896 | imli wala | 25 KVA | 3459 | 3803 | Jabera | Jabera
594434_810085 | 1200000 | Sagar Region | 1204000 | Damoh | 1554300 | Damoh South | 1554306 | Jabera | TEJGARH-132KVJABERA NEWPATNA KUA | 5464 | 8374 | 11 KV PONDI AG | AG | 8374 | 23.5944 | 79.8101 | gudda rai wala | 25 KVA | 3459 | 3803 | Jabera | Jabera
594573_561168 | 1200000 | Sagar Region | 1204000 | Damoh | 1554300 | Damoh South | 1554308 | Tejgarh | TEJGARH-132KV TEJGARH TEJGARH | 5469 | 8395 | 11 KV KHAMARIA DL | MIX | 8395 | 23.5946 | 79.5612 | karodi padriya basti wali | 100 KVA | 3460 | 3806 | Tendukheda | Tendukheda
594707_810318 | 1200000 | Sagar Region | 1204000 | Damoh | 1554300 | Damoh South | 1554306 | Jabera | TEJGARH-132 KV JABERA NEW SINGRAMPUR | 5465 | 8378 | 11 KV KONDAKALA DL | MIX | 8378 | 23.5947 | 79.8103 | basti wala | 25 KVA | 3459 | 3803 | Jabera | Jabera
594764_834487 | 1200000 | Sagar Region | 1204000 | Damoh | 1554300 | Damoh South | 1554306 | Jabera | TEJGARH-132KVJABERA NEWPATNA KUA | 5464 | 8374 | 11 KV PONDI AG | AG | 8374 | 23.5948 | 79.8345 | jittu patel wala | 63 KVA | 3459 | 3803 | Jabera | Jabera
594775_588865 | 1200000 | Sagar Region | 1204000 | Damoh | 1554300 | Damoh South | 1554308 | Tejgarh | TEJGARH-132 KV JABERA NEW KALHERA | 5473 | 13750 | 11 KV MADANKHEDA DL | MIX | 13750 | 23.5948 | 79.5889 | bank ke pass wali | 25 KVA | 3460 | 3806 | Tendukheda | Tendukheda
594779_895563 | 1200000 | Sagar Region | 1204000 | Damoh | 1554300 | Damoh South | 1554306 | Jabera | TEJGARH-132KVJABERA NEWPATNA KUA | 5464 | 8376 | 11 KV SINGPUR DL | MIX | 8376 | 23.5948 | 79.8956 | talaiya wala | 25 KVA | 3459 | 3803 | Jabera | Jabera
594800_605996 | 1200000 | Sagar Region | 1204000 | Damoh | 1554300 | Damoh South | 1554308 | Tejgarh | TEJGARH-132KV TEJGARH TEJGARH | 5469 | 8396 | 11 KV KHAMARIA AG | AG | 8396 | 23.5948 | 79.606 | dhonda har | 63 KVA | 3460 | 3806 | Tendukheda | Tendukheda
594829_599815 | 1200000 | Sagar Region | 1204000 | Damoh | 1554300 | Damoh South | 1554308 | Tejgarh | TEJGARH-132 KV JABERA NEW KALHERA | 5473 | 13750 | 11 KV MADANKHEDA DL | MIX | 13750 | 23.5948 | 79.5998 | baraghat raod dhonda | 25 KVA | 3460 | 3806 | Tendukheda | Tendukheda
594847_554105 | 1200000 | Sagar Region | 1204000 | Damoh | 1554300 | Damoh South | 1554308 | Tejgarh | TEJGARH-132KV TEJGARH TEJGARH | 5469 | 8395 | 11 KV KHAMARIA DL | MIX | 8395 | 23.5948 | 79.5541 | krishna petol pummp bali | 63 KVA | 3460 | 3806 | Tendukheda | Tendukheda
594915_827776 | 1200000 | Sagar Region | 1204000 | Damoh | 1554300 | Damoh South | 1554306 | Jabera | TEJGARH-132KVJABERA NEWPATNA KUA | 5464 | 8374 | 11 KV PONDI AG | AG | 8374 | 23.5949 | 79.8278 | sunil yadav 2 | 25 KVA | 3459 | 3803 | Jabera | Jabera
594945_526987 | 1200000 | Sagar Region | 1204000 | Damoh | 1554300 | Damoh South | 1554308 | Tejgarh | TEJGARH-132KV TEJGARH TEJGARH | 5469 | 8395 | 11 KV KHAMARIA DL | MIX | 8395 | 23.5949 | 79.527 | har bala | 25 KVA | 3460 | 3806 | Tendukheda | Tendukheda
594952_566414 | 1200000 | Sagar Region | 1204000 | Damoh | 1554300 | Damoh South | 1554308 | Tejgarh | TEJGARH-132KV TEJGARH TEJGARH | 5469 | 8396 | 11 KV KHAMARIA AG | AG | 8396 | 23.595 | 79.5664 | DANDU KE KHET ME | 25 KVA | 3460 | 3806 | Tendukheda | Tendukheda
594986_894391 | 1200000 | Sagar Region | 1204000 | Damoh | 1554300 | Damoh South | 1554306 | Jabera | TEJGARH-132KVJABERA NEWPATNA KUA | 5464 | 8376 | 11 KV SINGPUR DL | MIX | 8376 | 23.595 | 79.8944 | thakur mohalla wala | 25 KVA | 3459 | 3803 | Jabera | Jabera
595058_464330 | 1200000 | Sagar Region | 1204000 | Damoh | 1554300 | Damoh South | 1554308 | Tejgarh | TEJGARH-132 KV TEJGARH IMALIA GHAT | 5467 | 8387 | 11 KV TORI DL | DL | 8387 | 23.5951 | 79.4643 | batka har dtr | 25 KVA | 3458 | 3801 | Damoh | Damoh
595114_594868 | 1200000 | Sagar Region | 1204000 | Damoh | 1554300 | Damoh South | 1554308 | Tejgarh | TEJGARH-132 KV JABERA NEW KALHERA | 5473 | 13750 | 11 KV MADANKHEDA DL | MIX | 13750 | 23.5951 | 79.5949 | mata mandir pass | 63 KVA | 3460 | 3806 | Tendukheda | Tendukheda
595122_422593 | 1200000 | Sagar Region | 1204000 | Damoh | 1554300 | Damoh South | 1554308 | Tejgarh | TEJGARH-132 KV TEJGARH IMALIA GHAT | 5467 | 8387 | 11 KV TORI DL | DL | 8387 | 23.5951 | 79.4226 | nala ke pass | 25 KVA | 3458 | 3801 | Damoh | Damoh
595131_320957 | 1200000 | Sagar Region | 1204000 | Damoh | 1554300 | Damoh South | 1554308 | Tejgarh | TEJGARH-132 KV TEJGARH IMALIA GHAT | 5467 | 13748 | 11 KV MANKA DL | DL | 13748 | 23.5951 | 79.321 | kuaa ke pass | 25 KVA | 3458 | 3801 | Damoh | Damoh
595138_810557 | 1200000 | Sagar Region | 1204000 | Damoh | 1554300 | Damoh South | 1554306 | Jabera | TEJGARH-132 KV JABERA NEW SINGRAMPUR | 5465 | 8378 | 11 KV KONDAKALA DL | MIX | 8378 | 23.5951 | 79.8106 | RAJU MISSION WALA | 25 KVA | 3459 | 3803 | Jabera | Jabera
595197_826800 | 1200000 | Sagar Region | 1204000 | Damoh | 1554300 | Damoh South | 1554306 | Jabera | TEJGARH-132KVJABERA NEWPATNA KUA | 5464 | 8374 | 11 KV PONDI AG | AG | 8374 | 23.5952 | 79.8268 | devendra patel wala | 100 KVA | 3459 | 3803 | Jabera | Jabera
595236_322530 | 1200000 | Sagar Region | 1204000 | Damoh | 1554300 | Damoh South | 1554308 | Tejgarh | TEJGARH-132 KV TEJGARH IMALIA GHAT | 5467 | 13748 | 11 KV MANKA DL | DL | 13748 | 23.5952 | 79.3225 | raste ke pass | 25 KVA | 3458 | 3801 | Damoh | Damoh
595494_414078 | 1200000 | Sagar Region | 1204000 | Damoh | 1554300 | Damoh South | 1554308 | Tejgarh | TEJGARH-132 KV TEJGARH IMALIA GHAT | 5467 | 8387 | 11 KV TORI DL | DL | 8387 | 23.5955 | 79.4141 | kankar har | 25 KVA | 3458 | 3801 | Damoh | Damoh
595647_450504 | 1200000 | Sagar Region | 1204000 | Damoh | 1554300 | Damoh South | 1554308 | Tejgarh | TEJGARH-132 KV TEJGARH IMALIA GHAT | 5467 | 8387 | 11 KV TORI DL | DL | 8387 | 23.5956 | 79.4505 | devri basti ke pass | 25 KVA | 3458 | 3801 | Damoh | Damoh
595697_597383 | 1200000 | Sagar Region | 1204000 | Damoh | 1554300 | Damoh South | 1554308 | Tejgarh | TEJGARH-132 KV JABERA NEW KALHERA | 5473 | 13750 | 11 KV MADANKHEDA DL | MIX | 13750 | 23.5957 | 79.5974 | harijan mohalla | 25 KVA | 3460 | 3806 | Tendukheda | Tendukheda
595939_591903 | 1200000 | Sagar Region | 1204000 | Damoh | 1554300 | Damoh South | 1554308 | Tejgarh | TEJGARH-132 KV JABERA NEW KALHERA | 5473 | 13750 | 11 KV MADANKHEDA DL | MIX | 13750 | 23.5959 | 79.5919 | pani tamki pass | 63 KVA | 3460 | 3806 | Tendukheda | Tendukheda
596011_858318 | 1200000 | Sagar Region | 1204000 | Damoh | 1554300 | Damoh South | 1554306 | Jabera | TEJGARH-132KVJABERA NEWPATNA KUA | 5464 | 8377 | 11 KV SINGPUR AG | AG | 8377 | 23.596 | 79.8583 | chandrbhan sahu wala | 25 KVA | 3459 | 3803 | Jabera | Jabera
596156_825997 | 1200000 | Sagar Region | 1204000 | Damoh | 1554300 | Damoh South | 1554306 | Jabera | TEJGARH-132KVJABERA NEWPATNA KUA | 5464 | 8375 | 11 KV PONDI DL | MIX | 8375 | 23.5962 | 79.826 | pipal wala | 25 KVA | 3459 | 3803 | Jabera | Jabera
596181_320828 | 1200000 | Sagar Region | 1204000 | Damoh | 1554300 | Damoh South | 1554308 | Tejgarh | TEJGARH-132 KV TEJGARH IMALIA GHAT | 5467 | 13748 | 11 KV MANKA DL | DL | 13748 | 23.5962 | 79.3208 | raste ke pass | 25 KVA | 3458 | 3801 | Damoh | Damoh
596326_458091 | 1200000 | Sagar Region | 1204000 | Damoh | 1554300 | Damoh South | 1554308 | Tejgarh | TEJGARH-132 KV TEJGARH IMALIA GHAT | 5467 | 8387 | 11 KV TORI DL | DL | 8387 | 23.5963 | 79.4581 | devri batka har | 25 KVA | 3458 | 3801 | Damoh | Damoh
596413_614225 | 1200000 | Sagar Region | 1204000 | Damoh | 1554300 | Damoh South | 1554308 | Tejgarh | TEJGARH-132KV TEJGARH TEJGARH | 5469 | 8396 | 11 KV KHAMARIA AG | AG | 8396 | 23.5964 | 79.6142 | nadhi us par | 25 KVA | 3459 | 3803 | Jabera | Jabera
596524_827933 | 1200000 | Sagar Region | 1204000 | Damoh | 1554300 | Damoh South | 1554306 | Jabera | TEJGARH-132KVJABERA NEWPATNA KUA | 5464 | 8375 | 11 KV PONDI DL | MIX | 8375 | 23.5965 | 79.8279 | KARONDI BEL WALA | 25 KVA | 3459 | 3803 | Jabera | Jabera
596578_829792 | 1200000 | Sagar Region | 1204000 | Damoh | 1554300 | Damoh South | 1554306 | Jabera | TEJGARH-132KVJABERA NEWPATNA KUA | 5464 | 8374 | 11 KV PONDI AG | AG | 8374 | 23.5966 | 79.8298 | sunil yadav wala | 63 KVA | 3459 | 3803 | Jabera | Jabera
596617_866679 | 1200000 | Sagar Region | 1204000 | Damoh | 1554300 | Damoh South | 1554306 | Jabera | TEJGARH-132KVJABERA NEWPATNA KUA | 5464 | 8376 | 11 KV SINGPUR DL | MIX | 8376 | 23.5966 | 79.8667 | salaiya basti wala | 25 KVA | 3459 | 3803 | Jabera | Jabera
596628_431507 | 1200000 | Sagar Region | 1204000 | Damoh | 1554300 | Damoh South | 1554308 | Tejgarh | TEJGARH-132 KV TEJGARH IMALIA GHAT | 5467 | 8387 | 11 KV TORI DL | DL | 8387 | 23.5966 | 79.4315 | main basti ke pass | 100 KVA | 3458 | 3801 | Damoh | Damoh
596641_589429 | 1200000 | Sagar Region | 1204000 | Damoh | 1554300 | Damoh South | 1554308 | Tejgarh | TEJGARH-132 KV JABERA NEW KALHERA | 5473 | 13750 | 11 KV MADANKHEDA DL | MIX | 13750 | 23.5966 | 79.5894 | nana wali dp | 63 KVA | 3460 | 3806 | Tendukheda | Tendukheda
596789_830861 | 1200000 | Sagar Region | 1204000 | Damoh | 1554300 | Damoh South | 1554306 | Jabera | TEJGARH-132KVJABERA NEWPATNA KUA | 5464 | 8375 | 11 KV PONDI DL | MIX | 8375 | 23.5968 | 79.8309 | marghata wala | 63 KVA | 3459 | 3803 | Jabera | Jabera
596928_451604 | 1200000 | Sagar Region | 1204000 | Damoh | 1554300 | Damoh South | 1554308 | Tejgarh | TEJGARH-132 KV TEJGARH IMALIA GHAT | 5467 | 8387 | 11 KV TORI DL | DL | 8387 | 23.5969 | 79.4516 | kuaa ke pass | 25 KVA | 3458 | 3801 | Damoh | Damoh
596947_594235 | 1200000 | Sagar Region | 1204000 | Damoh | 1554300 | Damoh South | 1554308 | Tejgarh | TEJGARH-132 KV JABERA NEW KALHERA | 5473 | 13750 | 11 KV MADANKHEDA DL | MIX | 13750 | 23.5969 | 79.5942 | ramsingh ke gar ke pass | 63 KVA | 3460 | 3806 | Tendukheda | Tendukheda
597142_325489 | 1200000 | Sagar Region | 1204000 | Damoh | 1554300 | Damoh South | 1554308 | Tejgarh | TEJGARH-132 KV TEJGARH IMALIA GHAT | 5467 | 13748 | 11 KV MANKA DL | DL | 13748 | 23.5971 | 79.3255 | BASTI WALA | 25 KVA | 3458 | 3801 | Damoh | Damoh
597220_459715 | 1200000 | Sagar Region | 1204000 | Damoh | 1554300 | Damoh South | 1554308 | Tejgarh | TEJGARH-132 KV TEJGARH IMALIA GHAT | 5467 | 8387 | 11 KV TORI DL | DL | 8387 | 23.5972 | 79.4597 | har wala dtr | 100 KVA | 3458 | 3801 | Damoh | Damoh
597240_865075 | 1200000 | Sagar Region | 1204000 | Damoh | 1554300 | Damoh South | 1554306 | Jabera | TEJGARH-132KVJABERA NEWPATNA KUA | 5464 | 8376 | 11 KV SINGPUR DL | MIX | 8376 | 23.5972 | 79.8651 | basti wala II | 100 KVA | 3459 | 3803 | Jabera | Jabera
597382_593797 | 1200000 | Sagar Region | 1204000 | Damoh | 1554300 | Damoh South | 1554308 | Tejgarh | TEJGARH-132 KV JABERA NEW KALHERA | 5473 | 13750 | 11 KV MADANKHEDA DL | MIX | 13750 | 23.5974 | 79.5938 | thakur mohalla | 25 KVA | 3460 | 3806 | Tendukheda | Tendukheda
597464_325490 | 1200000 | Sagar Region | 1204000 | Damoh | 1554300 | Damoh South | 1554308 | Tejgarh | TEJGARH-132 KV TEJGARH IMALIA GHAT | 5467 | 13748 | 11 KV MANKA DL | DL | 13748 | 23.5975 | 79.3255 | adhiwashi mohalla | 25 KVA | 3458 | 3801 | Damoh | Damoh
597472_419171 | 1200000 | Sagar Region | 1204000 | Damoh | 1554300 | Damoh South | 1554308 | Tejgarh | TEJGARH-132 KV TEJGARH IMALIA GHAT | 5467 | 8387 | 11 KV TORI DL | DL | 8387 | 23.5975 | 79.4192 | kankar damoh road ke pass | 25 KVA | 3458 | 3801 | Damoh | Damoh
597723_362602 | 1200000 | Sagar Region | 1204000 | Damoh | 1554300 | Damoh South | 1554308 | Tejgarh | TEJGARH-132 KV TEJGARH IMALIA GHAT | 5467 | 13748 | 11 KV MANKA DL | DL | 13748 | 23.5977 | 79.3626 | kuamr ke khet me | 25 KVA | 3458 | 3801 | Damoh | Damoh
597760_859542 | 1200000 | Sagar Region | 1204000 | Damoh | 1554300 | Damoh South | 1554306 | Jabera | TEJGARH-132KVJABERA NEWPATNA KUA | 5464 | 8376 | 11 KV SINGPUR DL | MIX | 8376 | 23.5978 | 79.8595 | salaiya colone wala | 25 KVA | 3459 | 3803 | Jabera | Jabera
597766_592052 | 1200000 | Sagar Region | 1204000 | Damoh | 1554300 | Damoh South | 1554308 | Tejgarh | TEJGARH-132 KV JABERA NEW KALHERA | 5473 | 13750 | 11 KV MADANKHEDA DL | MIX | 13750 | 23.5978 | 79.5921 | talab ke pass wali | 25 KVA | 3460 | 3806 | Tendukheda | Tendukheda
597999_429215 | 1200000 | Sagar Region | 1204000 | Damoh | 1554300 | Damoh South | 1554308 | Tejgarh | TEJGARH-132 KV TEJGARH IMALIA GHAT | 5467 | 8387 | 11 KV TORI DL | DL | 8387 | 23.598 | 79.4292 | kankar w/w | 25 KVA | 3458 | 3801 | Damoh | Damoh
598008_471511 | 1200000 | Sagar Region | 1204000 | Damoh | 1554300 | Damoh South | 1554308 | Tejgarh | TEJGARH-132 KV TEJGARH IMALIA GHAT | 5467 | 8387 | 11 KV TORI DL | DL | 8387 | 23.598 | 79.4715 | batka mohalla | 25 KVA | 3458 | 3801 | Damoh | Damoh
598101_452455 | 1200000 | Sagar Region | 1204000 | Damoh | 1554300 | Damoh South | 1554308 | Tejgarh | TEJGARH-132 KV TEJGARH IMALIA GHAT | 5467 | 8387 | 11 KV TORI DL | DL | 8387 | 23.5981 | 79.4525 | main basti ke pass | 100 KVA | 3458 | 3801 | Damoh | Damoh
598110_320620 | 1200000 | Sagar Region | 1204000 | Damoh | 1554300 | Damoh South | 1554308 | Tejgarh | TEJGARH-132 KV TEJGARH IMALIA GHAT | 5467 | 13748 | 11 KV MANKA DL | DL | 13748 | 23.5981 | 79.3206 | nahr ke pass | 25 KVA | 3458 | 3801 | Damoh | Damoh
598134_859678 | 1200000 | Sagar Region | 1204000 | Damoh | 1554300 | Damoh South | 1554306 | Jabera | TEJGARH-132KVJABERA NEWPATNA KUA | 5464 | 8376 | 11 KV SINGPUR DL | MIX | 8376 | 23.5981 | 79.8597 | baram wala | 25 KVA | 3459 | 3803 | Jabera | Jabera
598152_443985 | 1200000 | Sagar Region | 1204000 | Damoh | 1554300 | Damoh South | 1554308 | Tejgarh | TEJGARH-132 KV TEJGARH IMALIA GHAT | 5467 | 8387 | 11 KV TORI DL | DL | 8387 | 23.5982 | 79.444 | devri jamadar w/w | 25 KVA | 3458 | 3801 | Damoh | Damoh
598252_462523 | 1200000 | Sagar Region | 1204000 | Damoh | 1554300 | Damoh South | 1554308 | Tejgarh | TEJGARH-132 KV TEJGARH IMALIA GHAT | 5467 | 8387 | 11 KV TORI DL | DL | 8387 | 23.5983 | 79.4625 | har ka dtr | 25 KVA | 3458 | 3801 | Damoh | Damoh
598289_859738 | 1200000 | Sagar Region | 1204000 | Damoh | 1554300 | Damoh South | 1554306 | Jabera | TEJGARH-132KVJABERA NEWPATNA KUA | 5464 | 8377 | 11 KV SINGPUR AG | AG | 8377 | 23.5983 | 79.8597 | suresh rajak wala | 63 KVA | 3459 | 3803 | Jabera | Jabera
598372_555400 | 1200000 | Sagar Region | 1204000 | Damoh | 1554300 | Damoh South | 1554308 | Tejgarh | TEJGARH-132KV TEJGARH TEJGARH | 5469 | 8395 | 11 KV KHAMARIA DL | MIX | 8395 | 23.5984 | 79.5554 | karodi pummp ke aage wali | 25 KVA | 3460 | 3806 | Tendukheda | Tendukheda
598570_557565 | 1200000 | Sagar Region | 1204000 | Damoh | 1554300 | Damoh South | 1554308 | Tejgarh | TEJGARH-132KV TEJGARH TEJGARH | 5469 | 8396 | 11 KV KHAMARIA AG | AG | 8396 | 23.5986 | 79.5576 | karodi road pass | 25 KVA | 3460 | 3806 | Tendukheda | Tendukheda
598611_813654 | 1200000 | Sagar Region | 1204000 | Damoh | 1554300 | Damoh South | 1554306 | Jabera | TEJGARH-132KVJABERA NEWPATNA KUA | 5464 | 8374 | 11 KV PONDI AG | AG | 8374 | 23.5986 | 79.8137 | AJJU PATEL WALA | 25 KVA | 3459 | 3803 | Jabera | Jabera
598624_609713 | 1200000 | Sagar Region | 1204000 | Damoh | 1554300 | Damoh South | 1554308 | Tejgarh | TEJGARH-132KV TEJGARH TEJGARH | 5469 | 8396 | 11 KV KHAMARIA AG | AG | 8396 | 23.5986 | 79.6097 | pul ke pass | 25 KVA | 3460 | 3806 | Tendukheda | Tendukheda
599060_824059 | 1200000 | Sagar Region | 1204000 | Damoh | 1554300 | Damoh South | 1554306 | Jabera | TEJGARH-132KVJABERA NEWPATNA KUA | 5464 | 8375 | 11 KV PONDI DL | MIX | 8375 | 23.5991 | 79.8241 | jetendra patel wala | 100 KVA | 3459 | 3803 | Jabera | Jabera
599098_555799 | 1200000 | Sagar Region | 1204000 | Damoh | 1554300 | Damoh South | 1554308 | Tejgarh | TEJGARH-132KV TEJGARH TEJGARH | 5469 | 8396 | 11 KV KHAMARIA AG | AG | 8396 | 23.5991 | 79.5558 | petol pummp ke pass | 25 KVA | 3460 | 3806 | Tendukheda | Tendukheda
599137_575184 | 1200000 | Sagar Region | 1204000 | Damoh | 1554300 | Damoh South | 1554308 | Tejgarh | TEJGARH-132KV TEJGARH TEJGARH | 5469 | 8396 | 11 KV KHAMARIA AG | AG | 8396 | 23.5991 | 79.5752 | limmardar ke khet pas | 25 KVA | 3460 | 3806 | Tendukheda | Tendukheda
599172_352952 | 1200000 | Sagar Region | 1204000 | Damoh | 1554300 | Damoh South | 1554308 | Tejgarh | TEJGARH-132 KV TEJGARH IMALIA GHAT | 5467 | 13748 | 11 KV MANKA DL | DL | 13748 | 23.5992 | 79.353 | khagar basti ke pass | 100 KVA | 3458 | 3801 | Damoh | Damoh
599245_453871 | 1200000 | Sagar Region | 1204000 | Damoh | 1554300 | Damoh South | 1554308 | Tejgarh | TEJGARH-132 KV TEJGARH IMALIA GHAT | 5467 | 8387 | 11 KV TORI DL | DL | 8387 | 23.5992 | 79.4539 | basti panchayt ke pass | 25 KVA | 3458 | 3801 | Damoh | Damoh
599254_438606 | 1200000 | Sagar Region | 1204000 | Damoh | 1554300 | Damoh South | 1554308 | Tejgarh | TEJGARH-132 KV TEJGARH IMALIA GHAT | 5467 | 8387 | 11 KV TORI DL | DL | 8387 | 23.5993 | 79.4386 | MAIN BASTI DAVRIJAMADA W/W | 25 KVA | 3458 | 3801 | Damoh | Damoh
599353_361826 | 1200000 | Sagar Region | 1204000 | Damoh | 1554300 | Damoh South | 1554308 | Tejgarh | TEJGARH-132 KV TEJGARH IMALIA GHAT | 5467 | 13748 | 11 KV MANKA DL | DL | 13748 | 23.5994 | 79.3618 | talab ke aage | 25 KVA | 3458 | 3801 | Damoh | Damoh
599459_448661 | 1200000 | Sagar Region | 1204000 | Damoh | 1554300 | Damoh South | 1554308 | Tejgarh | TEJGARH-132 KV TEJGARH IMALIA GHAT | 5467 | 8388 | 11 KV TORI AG | AG | 8388 | 23.5995 | 79.4487 | devri jamadar basti ke pass | 25 KVA | 3458 | 3801 | Damoh | Damoh
599547_537572 | 1200000 | Sagar Region | 1204000 | Damoh | 1554300 | Damoh South | 1554308 | Tejgarh | TEJGARH-132KV TEJGARH TEJGARH | 5469 | 8395 | 11 KV KHAMARIA DL | MIX | 8395 | 23.5995 | 79.5376 | nadhi ke pass | 25 KVA | 3460 | 3806 | Tendukheda | Tendukheda
599600_814280 | 1200000 | Sagar Region | 1204000 | Damoh | 1554300 | Damoh South | 1554306 | Jabera | TEJGARH-132KVJABERA NEWPATNA KUA | 5464 | 8374 | 11 KV PONDI AG | AG | 8374 | 23.5996 | 79.8143 | baijnath rai wala | 25 KVA | 3459 | 3803 | Jabera | Jabera
599631_320672 | 1200000 | Sagar Region | 1204000 | Damoh | 1554300 | Damoh South | 1554308 | Tejgarh | TEJGARH-132 KV TEJGARH IMALIA GHAT | 5467 | 13748 | 11 KV MANKA DL | DL | 13748 | 23.5996 | 79.3207 | nala ke pass | 25 KVA | 3458 | 3801 | Damoh | Damoh
599792_424264 | 1200000 | Sagar Region | 1204000 | Damoh | 1554300 | Damoh South | 1554308 | Tejgarh | TEJGARH-132 KV TEJGARH IMALIA GHAT | 5467 | 8387 | 11 KV TORI DL | DL | 8387 | 23.5998 | 79.4243 | BASTI DAMOH ROAD | 63 KVA | 3458 | 3801 | Damoh | Damoh
599887_452578 | 1200000 | Sagar Region | 1204000 | Damoh | 1554300 | Damoh South | 1554308 | Tejgarh | TEJGARH-132 KV TEJGARH IMALIA GHAT | 5467 | 8387 | 11 KV TORI DL | DL | 8387 | 23.5999 | 79.4526 | chakki ke pass wala | 25 KVA | 3458 | 3801 | Damoh | Damoh
599957_535326 | 1200000 | Sagar Region | 1204000 | Damoh | 1554300 | Damoh South | 1554308 | Tejgarh | TEJGARH-132KV TEJGARH TEJGARH | 5469 | 8395 | 11 KV KHAMARIA DL | MIX | 8395 | 23.6 | 79.5353 | pateriya chakk basti me | 25 KVA | 3460 | 3806 | Tendukheda | Tendukheda
600065_620909 | 1200000 | Sagar Region | 1204000 | Damoh | 1554300 | Damoh South | 1554306 | Jabera | TEJGARH-132 KV JABERA NEW KALHERA | 5473 | 8413 | 11 KV KALHERA DL | MIX | 8413 | 23.6001 | 79.6209 | arvindra wala | 63 KVA | 3459 | 3803 | Jabera | Jabera
600346_533078 | 1200000 | Sagar Region | 1204000 | Damoh | 1554300 | Damoh South | 1554308 | Tejgarh | TEJGARH-132KV TEJGARH TEJGARH | 5469 | 8395 | 11 KV KHAMARIA DL | MIX | 8395 | 23.6003 | 79.5331 | pateriya basti ke pass | 25 KVA | 3460 | 3806 | Tendukheda | Tendukheda
600374_421223 | 1200000 | Sagar Region | 1204000 | Damoh | 1554300 | Damoh South | 1554308 | Tejgarh | TEJGARH-132 KV TEJGARH IMALIA GHAT | 5467 | 8387 | 11 KV TORI DL | DL | 8387 | 23.6004 | 79.4212 | BASTI W/W | 25 KVA | 3458 | 3801 | Damoh | Damoh
600416_472485 | 1200000 | Sagar Region | 1204000 | Damoh | 1554300 | Damoh South | 1554308 | Tejgarh | TEJGARH-132 KV TEJGARH IMALIA GHAT | 5467 | 8387 | 11 KV TORI DL | DL | 8387 | 23.6004 | 79.4725 | batka nadhi ke pass 4 | 25 KVA | 3458 | 3801 | Damoh | Damoh
600475_622558 | 1200000 | Sagar Region | 1204000 | Damoh | 1554300 | Damoh South | 1554306 | Jabera | TEJGARH-132 KV JABERA NEW KALHERA | 5473 | 8413 | 11 KV KALHERA DL | MIX | 8413 | 23.6005 | 79.6226 | bhatkhamariya colone wala | 100 KVA | 3459 | 3803 | Jabera | Jabera
600720_445600 | 1200000 | Sagar Region | 1204000 | Damoh | 1554300 | Damoh South | 1554308 | Tejgarh | TEJGARH-132 KV TEJGARH IMALIA GHAT | 5467 | 8388 | 11 KV TORI AG | AG | 8388 | 23.6007 | 79.4456 | khare ke khet me | 25 KVA | 3458 | 3801 | Damoh | Damoh
600919_412341 | 1200000 | Sagar Region | 1204000 | Damoh | 1554300 | Damoh South | 1554308 | Tejgarh | TEJGARH-132 KV TEJGARH IMALIA GHAT | 5467 | 8387 | 11 KV TORI DL | DL | 8387 | 23.6009 | 79.4123 | KACHWARA BASTI | 63 KVA | 3458 | 3801 | Damoh | Damoh
601020_504940 | 1200000 | Sagar Region | 1204000 | Damoh | 1554300 | Damoh South | 1554308 | Tejgarh | TEJGARH-132 KV TEJGARH HINOTI | 5466 | 18445 | 11 KV KEVLARI DL | MIX | 18445 | 23.601 | 79.5049 | KALAWA TORIYA KE PASS | 25 KVA | 3460 | 3806 | Tendukheda | Tendukheda
601046_441871 | 1200000 | Sagar Region | 1204000 | Damoh | 1554300 | Damoh South | 1554308 | Tejgarh | TEJGARH-132 KV TEJGARH IMALIA GHAT | 5467 | 8388 | 11 KV TORI AG | AG | 8388 | 23.601 | 79.4419 | khare ke khet me | 25 KVA | 3458 | 3801 | Damoh | Damoh
601057_603322 | 1200000 | Sagar Region | 1204000 | Damoh | 1554300 | Damoh South | 1554308 | Tejgarh | TEJGARH-132 KV JABERA NEW KALHERA | 5473 | 13750 | 11 KV MADANKHEDA DL | MIX | 13750 | 23.6011 | 79.6033 | har wali dp | 25 KVA | 3460 | 3806 | Tendukheda | Tendukheda
601059_861007 | 1200000 | Sagar Region | 1204000 | Damoh | 1554300 | Damoh South | 1554306 | Jabera | TEJGARH-132KVJABERA NEWPATNA KUA | 5464 | 8376 | 11 KV SINGPUR DL | MIX | 8376 | 23.6011 | 79.861 | shree ke ghar ke pass | 25 KVA | 3459 | 3803 | Jabera | Jabera
601178_814929 | 1200000 | Sagar Region | 1204000 | Damoh | 1554300 | Damoh South | 1554306 | Jabera | TEJGARH-132KVJABERA NEWPATNA KUA | 5464 | 8374 | 11 KV PONDI AG | AG | 8374 | 23.6012 | 79.8149 | dwarka rai wala kanjai har | 25 KVA | 3459 | 3803 | Jabera | Jabera
601235_861316 | 1200000 | Sagar Region | 1204000 | Damoh | 1554300 | Damoh South | 1554306 | Jabera | TEJGARH-132KVJABERA NEWPATNA KUA | 5464 | 8377 | 11 KV SINGPUR AG | AG | 8377 | 23.6012 | 79.8613 | madhan agrwal wala | 25 KVA | 3459 | 3803 | Jabera | Jabera
601304_504615 | 1200000 | Sagar Region | 1204000 | Damoh | 1554300 | Damoh South | 1554308 | Tejgarh | TEJGARH-132 KV TEJGARH HINOTI | 5466 | 18445 | 11 KV KEVLARI DL | MIX | 18445 | 23.6013 | 79.5046 | BASTI KE PASS | 25 KVA | 3460 | 3806 | Tendukheda | Tendukheda
601439_558569 | 1200000 | Sagar Region | 1204000 | Damoh | 1554300 | Damoh South | 1554308 | Tejgarh | TEJGARH-132KV TEJGARH TEJGARH | 5469 | 8395 | 11 KV KHAMARIA DL | MIX | 8395 | 23.6014 | 79.5586 | karodi pul ke pass wali | 25 KVA | 3460 | 3806 | Tendukheda | Tendukheda
601583_618712 | 1200000 | Sagar Region | 1204000 | Damoh | 1554300 | Damoh South | 1554306 | Jabera | TEJGARH-132 KV JABERA NEW KALHERA | 5473 | 8413 | 11 KV KALHERA DL | MIX | 8413 | 23.6016 | 79.6187 | bhatkhamariya basti | 100 KVA | 3459 | 3803 | Jabera | Jabera
601612_504224 | 1200000 | Sagar Region | 1204000 | Damoh | 1554300 | Damoh South | 1554308 | Tejgarh | TEJGARH-132 KV TEJGARH HINOTI | 5466 | 18445 | 11 KV KEVLARI DL | MIX | 18445 | 23.6016 | 79.5042 | TORIYA KE PASS DEVRILILADHAR | 25 KVA | 3460 | 3806 | Tendukheda | Tendukheda
601940_815218 | 1200000 | Sagar Region | 1204000 | Damoh | 1554300 | Damoh South | 1554306 | Jabera | TEJGARH-132KVJABERA NEWPATNA KUA | 5464 | 8374 | 11 KV PONDI AG | AG | 8374 | 23.6019 | 79.8152 | harprasad wala kanjai har | 25 KVA | 3459 | 3803 | Jabera | Jabera
602171_633980 | 1200000 | Sagar Region | 1204000 | Damoh | 1554300 | Damoh South | 1554306 | Jabera | TEJGARH-132 KV JABERA NEW KALHERA | 5473 | 8414 | 11 KV KALHERA AG | AG | 8414 | 23.6022 | 79.634 | dharmendra wala | 25 KVA | 3459 | 3803 | Jabera | Jabera
602233_356048 | 1200000 | Sagar Region | 1204000 | Damoh | 1554300 | Damoh South | 1554308 | Tejgarh | TEJGARH-132 KV TEJGARH IMALIA GHAT | 5467 | 13748 | 11 KV MANKA DL | DL | 13748 | 23.6022 | 79.356 | khagar mani basti me | 25 KVA | 3458 | 3801 | Damoh | Damoh
602605_433824 | 1200000 | Sagar Region | 1204000 | Damoh | 1554300 | Damoh South | 1554308 | Tejgarh | TEJGARH-132 KV TEJGARH IMALIA GHAT | 5467 | 8388 | 11 KV TORI AG | AG | 8388 | 23.6026 | 79.4338 | mahuaakheda har | 25 KVA | 3458 | 3801 | Damoh | Damoh
602608_496549 | 1200000 | Sagar Region | 1204000 | Damoh | 1554300 | Damoh South | 1554308 | Tejgarh | TEJGARH-132 KV TEJGARH HINOTI | 5466 | 18445 | 11 KV KEVLARI DL | MIX | 18445 | 23.6026 | 79.4965 | mani basti ke pass | 100 KVA | 3460 | 3806 | Tendukheda | Tendukheda
602637_623788 | 1200000 | Sagar Region | 1204000 | Damoh | 1554300 | Damoh South | 1554306 | Jabera | TEJGARH-132 KV JABERA NEW KALHERA | 5473 | 8413 | 11 KV KALHERA DL | MIX | 8413 | 23.6026 | 79.6238 | high school wala | 25 KVA | 3459 | 3803 | Jabera | Jabera
602712_815715 | 1200000 | Sagar Region | 1204000 | Damoh | 1554300 | Damoh South | 1554306 | Jabera | TEJGARH-132KVJABERA NEWPATNA KUA | 5464 | 8374 | 11 KV PONDI AG | AG | 8374 | 23.6027 | 79.8157 | foujdar wala | 25 KVA | 3459 | 3803 | Jabera | Jabera
602785_427545 | 1200000 | Sagar Region | 1204000 | Damoh | 1554300 | Damoh South | 1554308 | Tejgarh | TEJGARH-132 KV TEJGARH IMALIA GHAT | 5467 | 8388 | 11 KV TORI AG | AG | 8388 | 23.6028 | 79.4275 | kankar har me | 25 KVA | 3458 | 3801 | Damoh | Damoh
602899_564751 | 1200000 | Sagar Region | 1204000 | Damoh | 1554300 | Damoh South | 1554308 | Tejgarh | TEJGARH-132KV TEJGARH TEJGARH | 5469 | 8396 | 11 KV KHAMARIA AG | AG | 8396 | 23.6029 | 79.5648 | thmman singh ke khet pas | 25 KVA | 3460 | 3806 | Tendukheda | Tendukheda
603075_604826 | 1200000 | Sagar Region | 1204000 | Damoh | 1554300 | Damoh South | 1554308 | Tejgarh | TEJGARH-132 KV JABERA NEW KALHERA | 5473 | 13750 | 11 KV MADANKHEDA DL | MIX | 13750 | 23.6031 | 79.6048 | nala ke pass | 25 KVA | 3460 | 3806 | Tendukheda | Tendukheda
603109_570587 | 1200000 | Sagar Region | 1204000 | Damoh | 1554300 | Damoh South | 1554308 | Tejgarh | TEJGARH-132KV TEJGARH TEJGARH | 5469 | 8396 | 11 KV KHAMARIA AG | AG | 8396 | 23.6031 | 79.5706 | karodi road pass | 25 KVA | 3460 | 3806 | Tendukheda | Tendukheda
603163_816039 | 1200000 | Sagar Region | 1204000 | Damoh | 1554300 | Damoh South | 1554306 | Jabera | TEJGARH-132KVJABERA NEWPATNA KUA | 5464 | 8374 | 11 KV PONDI AG | AG | 8374 | 23.6032 | 79.816 | chaitu member wala | 25 KVA | 3459 | 3803 | Jabera | Jabera
603264_660242 | 1200000 | Sagar Region | 1204000 | Damoh | 1554300 | Damoh South | 1554306 | Jabera | TEJGARH-132 KV JABERA NEW KALHERA | 5473 | 8413 | 11 KV KALHERA DL | MIX | 8413 | 23.6033 | 79.6602 | TAKHAT WALA | 25 KVA | 3459 | 3803 | Jabera | Jabera
603301_573170 | 1200000 | Sagar Region | 1204000 | Damoh | 1554300 | Damoh South | 1554308 | Tejgarh | TEJGARH-132KV TEJGARH TEJGARH | 5469 | 8396 | 11 KV KHAMARIA AG | AG | 8396 | 23.6033 | 79.5732 | karodi road pass 3 | 25 KVA | 3460 | 3806 | Tendukheda | Tendukheda
603346_650740 | 1200000 | Sagar Region | 1204000 | Damoh | 1554300 | Damoh South | 1554306 | Jabera | TEJGARH-132 KV JABERA NEW KALHERA | 5473 | 8413 | 11 KV KALHERA DL | MIX | 8413 | 23.6033 | 79.6507 | UPAR MOHALLA COLONE | 63 KVA | 3459 | 3803 | Jabera | Jabera
603362_862631 | 1200000 | Sagar Region | 1204000 | Damoh | 1554300 | Damoh South | 1554306 | Jabera | TEJGARH-132KVJABERA NEWPATNA KUA | 5464 | 8377 | 11 KV SINGPUR AG | AG | 8377 | 23.6034 | 79.8626 | ramesh varman wala | 25 KVA | 3459 | 3803 | Jabera | Jabera
603395_816122 | 1200000 | Sagar Region | 1204000 | Damoh | 1554300 | Damoh South | 1554306 | Jabera | TEJGARH-132KVJABERA NEWPATNA KUA | 5464 | 8375 | 11 KV PONDI DL | MIX | 8375 | 23.6034 | 79.8161 | w.w. wala | 25 KVA | 3459 | 3803 | Jabera | Jabera
603403_577191 | 1200000 | Sagar Region | 1204000 | Damoh | 1554300 | Damoh South | 1554308 | Tejgarh | TEJGARH-132KV TEJGARH TEJGARH | 5469 | 8396 | 11 KV KHAMARIA AG | AG | 8396 | 23.6034 | 79.5772 | MADANKHEDA KE PASS | 25 KVA | 3460 | 3806 | Tendukheda | Tendukheda
603412_498920 | 1200000 | Sagar Region | 1204000 | Damoh | 1554300 | Damoh South | 1554308 | Tejgarh | TEJGARH-132 KV TEJGARH HINOTI | 5466 | 18445 | 11 KV KEVLARI DL | MIX | 18445 | 23.6034 | 79.4989 | basti road ke pass | 100 KVA | 3460 | 3806 | Tendukheda | Tendukheda
603415_453271 | 1200000 | Sagar Region | 1204000 | Damoh | 1554300 | Damoh South | 1554308 | Tejgarh | TEJGARH-132 KV TEJGARH IMALIA GHAT | 5467 | 8388 | 11 KV TORI AG | AG | 8388 | 23.6034 | 79.4533 | NADHI KE PASS | 25 KVA | 3458 | 3801 | Damoh | Damoh
603443_605136 | 1200000 | Sagar Region | 1204000 | Damoh | 1554300 | Damoh South | 1554308 | Tejgarh | TEJGARH-132 KV JABERA NEW KALHERA | 5473 | 13750 | 11 KV MADANKHEDA DL | MIX | 13750 | 23.6034 | 79.6051 | mani basti har wali dp | 63 KVA | 3460 | 3806 | Tendukheda | Tendukheda
603450_576005 | 1200000 | Sagar Region | 1204000 | Damoh | 1554300 | Damoh South | 1554308 | Tejgarh | TEJGARH-132KV TEJGARH TEJGARH | 5469 | 8396 | 11 KV KHAMARIA AG | AG | 8396 | 23.6034 | 79.576 | nobat singh ki khet pass | 25 KVA | 3460 | 3806 | Tendukheda | Tendukheda
603461_488397 | 1200000 | Sagar Region | 1204000 | Damoh | 1554300 | Damoh South | 1554308 | Tejgarh | TEJGARH-132 KV TEJGARH HINOTI | 5466 | 18445 | 11 KV KEVLARI DL | MIX | 18445 | 23.6035 | 79.4884 | har ke pass | 25 KVA | 3460 | 3806 | Tendukheda | Tendukheda
603526_426027 | 1200000 | Sagar Region | 1204000 | Damoh | 1554300 | Damoh South | 1554308 | Tejgarh | TEJGARH-132 KV TEJGARH IMALIA GHAT | 5467 | 8387 | 11 KV TORI DL | DL | 8387 | 23.6035 | 79.426 | MAHUAKHEDA BASTI KE PASS | 25 KVA | 3458 | 3801 | Damoh | Damoh
603537_606634 | 1200000 | Sagar Region | 1204000 | Damoh | 1554300 | Damoh South | 1554308 | Tejgarh | TEJGARH-132KV TEJGARH TEJGARH | 5469 | 8396 | 11 KV KHAMARIA AG | AG | 8396 | 23.6035 | 79.6066 | madankheda road pass | 25 KVA | 3460 | 3806 | Tendukheda | Tendukheda
603563_579042 | 1200000 | Sagar Region | 1204000 | Damoh | 1554300 | Damoh South | 1554308 | Tejgarh | TEJGARH-132KV TEJGARH TEJGARH | 5469 | 8396 | 11 KV KHAMARIA AG | AG | 8396 | 23.6036 | 79.579 | har bali | 25 KVA | 3460 | 3806 | Tendukheda | Tendukheda
603568_607258 | 1200000 | Sagar Region | 1204000 | Damoh | 1554300 | Damoh South | 1554308 | Tejgarh | TEJGARH-132 KV JABERA NEW KALHERA | 5473 | 13750 | 11 KV MADANKHEDA DL | MIX | 13750 | 23.6036 | 79.6073 | madhi ke pass baraghat | 25 KVA | 3460 | 3806 | Tendukheda | Tendukheda
603576_579731 | 1200000 | Sagar Region | 1204000 | Damoh | 1554300 | Damoh South | 1554308 | Tejgarh | TEJGARH-132KV TEJGARH TEJGARH | 5469 | 8396 | 11 KV KHAMARIA AG | AG | 8396 | 23.6036 | 79.5797 | ram singh khet pass | 25 KVA | 3460 | 3806 | Tendukheda | Tendukheda
603608_620992 | 1200000 | Sagar Region | 1204000 | Damoh | 1554300 | Damoh South | 1554306 | Jabera | TEJGARH-132 KV JABERA NEW KALHERA | 5473 | 8414 | 11 KV KALHERA AG | AG | 8414 | 23.6036 | 79.621 | natthu singh wala | 63 KVA | 3459 | 3803 | Jabera | Jabera
603632_620939 | 1200000 | Sagar Region | 1204000 | Damoh | 1554300 | Damoh South | 1554306 | Jabera | TEJGARH-132 KV JABERA NEW KALHERA | 5473 | 8413 | 11 KV KALHERA DL | MIX | 8413 | 23.6036 | 79.6209 | puliya wala | 63 KVA | 3459 | 3803 | Jabera | Jabera
603635_496363 | 1200000 | Sagar Region | 1204000 | Damoh | 1554300 | Damoh South | 1554308 | Tejgarh | TEJGARH-132 KV TEJGARH HINOTI | 5466 | 18445 | 11 KV KEVLARI DL | MIX | 18445 | 23.6036 | 79.4964 | shet ke ghar pass | 25 KVA | 3460 | 3806 | Tendukheda | Tendukheda
603665_558065 | 1200000 | Sagar Region | 1204000 | Damoh | 1554300 | Damoh South | 1554308 | Tejgarh | TEJGARH-132KV TEJGARH TEJGARH | 5469 | 8396 | 11 KV KHAMARIA AG | AG | 8396 | 23.6037 | 79.5581 | karodi road ke pass | 25 KVA | 3460 | 3806 | Tendukheda | Tendukheda
603709_363539 | 1200000 | Sagar Region | 1204000 | Damoh | 1554300 | Damoh South | 1554308 | Tejgarh | TEJGARH-132 KV TEJGARH IMALIA GHAT | 5467 | 13748 | 11 KV MANKA DL | DL | 13748 | 23.6037 | 79.3635 | talap ke pass | 63 KVA | 3458 | 3801 | Damoh | Damoh
603721_620587 | 1200000 | Sagar Region | 1204000 | Damoh | 1554300 | Damoh South | 1554306 | Jabera | TEJGARH-132 KV JABERA NEW KALHERA | 5473 | 8414 | 11 KV KALHERA AG | AG | 8414 | 23.6037 | 79.6206 | guljari wala | 25 KVA | 3459 | 3803 | Jabera | Jabera
603774_434785 | 1200000 | Sagar Region | 1204000 | Damoh | 1554300 | Damoh South | 1554308 | Tejgarh | TEJGARH-132 KV TEJGARH IMALIA GHAT | 5467 | 8388 | 11 KV TORI AG | AG | 8388 | 23.6038 | 79.4348 | mahuaakheda har | 25 KVA | 3458 | 3801 | Damoh | Damoh
603836_823708 | 1200000 | Sagar Region | 1204000 | Damoh | 1554300 | Damoh South | 1554306 | Jabera | TEJGARH-132KVJABERA NEWPATNA KUA | 5464 | 8375 | 11 KV PONDI DL | MIX | 8375 | 23.6038 | 79.8237 | ram prasad pathak wala | 25 KVA | 3459 | 3803 | Jabera | Jabera
603880_500267 | 1200000 | Sagar Region | 1204000 | Damoh | 1554300 | Damoh South | 1554308 | Tejgarh | TEJGARH-132 KV TEJGARH HINOTI | 5466 | 18445 | 11 KV KEVLARI DL | MIX | 18445 | 23.6039 | 79.5003 | tapariya mohalla | 100 KVA | 3460 | 3806 | Tendukheda | Tendukheda
603901_620332 | 1200000 | Sagar Region | 1204000 | Damoh | 1554300 | Damoh South | 1554306 | Jabera | TEJGARH-132 KV JABERA NEW KALHERA | 5473 | 8414 | 11 KV KALHERA AG | AG | 8414 | 23.6039 | 79.6203 | dasra chamar wala | 25 KVA | 3459 | 3803 | Jabera | Jabera
603917_436430 | 1200000 | Sagar Region | 1204000 | Damoh | 1554300 | Damoh South | 1554308 | Tejgarh | TEJGARH-132 KV TEJGARH IMALIA GHAT | 5467 | 8388 | 11 KV TORI AG | AG | 8388 | 23.6039 | 79.4364 | mahaakheda ke har me | 25 KVA | 3458 | 3801 | Damoh | Damoh
604052_635672 | 1200000 | Sagar Region | 1204000 | Damoh | 1554300 | Damoh South | 1554306 | Jabera | TEJGARH-132 KV JABERA NEW KALHERA | 5473 | 8414 | 11 KV KALHERA AG | AG | 8414 | 23.6041 | 79.6357 | BHANU PRATAP WALA | 25 KVA | 3459 | 3803 | Jabera | Jabera
604063_632991 | 1200000 | Sagar Region | 1204000 | Damoh | 1554300 | Damoh South | 1554306 | Jabera | TEJGARH-132 KV JABERA NEW KALHERA | 5473 | 8413 | 11 KV KALHERA DL | MIX | 8413 | 23.6041 | 79.633 | shoubhgya wala | 100 KVA | 3459 | 3803 | Jabera | Jabera
604164_639719 | 1200000 | Sagar Region | 1204000 | Damoh | 1554300 | Damoh South | 1554306 | Jabera | TEJGARH-132 KV JABERA NEW KALHERA | 5473 | 8414 | 11 KV KALHERA AG | AG | 8414 | 23.6042 | 79.6397 | IMRAT SINGH WALA | 25 KVA | 3459 | 3803 | Jabera | Jabera
604172_495793 | 1200000 | Sagar Region | 1204000 | Damoh | 1554300 | Damoh South | 1554308 | Tejgarh | TEJGARH-132 KV TEJGARH HINOTI | 5466 | 18445 | 11 KV KEVLARI DL | MIX | 18445 | 23.6042 | 79.4958 | pepal ke ped ke pass | 25 KVA | 3460 | 3806 | Tendukheda | Tendukheda
604258_638606 | 1200000 | Sagar Region | 1204000 | Damoh | 1554300 | Damoh South | 1554306 | Jabera | TEJGARH-132 KV JABERA NEW KALHERA | 5473 | 8413 | 11 KV KALHERA DL | MIX | 8413 | 23.6043 | 79.6386 | kalehra main road | 63 KVA | 3459 | 3803 | Jabera | Jabera
604308_661779 | 1200000 | Sagar Region | 1204000 | Damoh | 1554300 | Damoh South | 1554306 | Jabera | TEJGARH-132 KV JABERA NEW KALHERA | 5473 | 8413 | 11 KV KALHERA DL | MIX | 8413 | 23.6043 | 79.6618 | panda wala | 25 KVA | 3459 | 3803 | Jabera | Jabera
604330_813558 | 1200000 | Sagar Region | 1204000 | Damoh | 1554300 | Damoh South | 1554306 | Jabera | TEJGARH-132KVJABERA NEWPATNA KUA | 5464 | 8374 | 11 KV PONDI AG | AG | 8374 | 23.6043 | 79.8136 | chaitu memar wala 2 | 25 KVA | 3459 | 3803 | Jabera | Jabera
604333_642484 | 1200000 | Sagar Region | 1204000 | Damoh | 1554300 | Damoh South | 1554306 | Jabera | TEJGARH-132 KV JABERA NEW KALHERA | 5473 | 8414 | 11 KV KALHERA AG | AG | 8414 | 23.6043 | 79.6425 | SAMITI WALA | 25 KVA | 3459 | 3803 | Jabera | Jabera
604434_643936 | 1200000 | Sagar Region | 1204000 | Damoh | 1554300 | Damoh South | 1554306 | Jabera | TEJGARH-132 KV JABERA NEW KALHERA | 5473 | 8414 | 11 KV KALHERA AG | AG | 8414 | 23.6044 | 79.6439 | depa bai wala | 100 KVA | 3459 | 3803 | Jabera | Jabera
604504_619954 | 1200000 | Sagar Region | 1204000 | Damoh | 1554300 | Damoh South | 1554306 | Jabera | TEJGARH-132 KV JABERA NEW KALHERA | 5473 | 8414 | 11 KV KALHERA AG | AG | 8414 | 23.6045 | 79.62 | w.w wala | 25 KVA | 3459 | 3803 | Jabera | Jabera
604512_642867 | 1200000 | Sagar Region | 1204000 | Damoh | 1554300 | Damoh South | 1554306 | Jabera | TEJGARH-132 KV JABERA NEW KALHERA | 5473 | 8413 | 11 KV KALHERA DL | MIX | 8413 | 23.6045 | 79.6429 | basti wala | 100 KVA | 3459 | 3803 | Jabera | Jabera
604539_455585 | 1200000 | Sagar Region | 1204000 | Damoh | 1554300 | Damoh South | 1554308 | Tejgarh | TEJGARH-132 KV TEJGARH IMALIA GHAT | 5467 | 8388 | 11 KV TORI AG | AG | 8388 | 23.6045 | 79.4556 | NADHI KE PASS | 25 KVA | 3458 | 3801 | Damoh | Damoh
604558_452955 | 1200000 | Sagar Region | 1204000 | Damoh | 1554300 | Damoh South | 1554308 | Tejgarh | TEJGARH-132 KV TEJGARH IMALIA GHAT | 5467 | 8387 | 11 KV TORI DL | DL | 8387 | 23.6046 | 79.453 | har ke pass wala | 63 KVA | 3458 | 3801 | Damoh | Damoh
604727_632281 | 1200000 | Sagar Region | 1204000 | Damoh | 1554300 | Damoh South | 1554306 | Jabera | TEJGARH-132 KV JABERA NEW KALHERA | 5473 | 8413 | 11 KV KALHERA DL | MIX | 8413 | 23.6047 | 79.6323 | colone wala | 25 KVA | 3459 | 3803 | Jabera | Jabera
604729_619716 | 1200000 | Sagar Region | 1204000 | Damoh | 1554300 | Damoh South | 1554306 | Jabera | TEJGARH-132 KV JABERA NEW KALHERA | 5473 | 8414 | 11 KV KALHERA AG | AG | 8414 | 23.6047 | 79.6197 | ROOP LAL WALA | 25 KVA | 3459 | 3803 | Jabera | Jabera
604732_594824 | 1200000 | Sagar Region | 1204000 | Damoh | 1554300 | Damoh South | 1554308 | Tejgarh | TEJGARH-132KV TEJGARH TEJGARH | 5469 | 8396 | 11 KV KHAMARIA AG | AG | 8396 | 23.6047 | 79.5948 | gao ki pass wali | 25 KVA | 3460 | 3806 | Tendukheda | Tendukheda
604735_581365 | 1200000 | Sagar Region | 1204000 | Damoh | 1554300 | Damoh South | 1554308 | Tejgarh | TEJGARH-132KV TEJGARH TEJGARH | 5469 | 8396 | 11 KV KHAMARIA AG | AG | 8396 | 23.6047 | 79.5814 | MADANKHEDA HAR ME | 25 KVA | 3460 | 3806 | Tendukheda | Tendukheda
604871_642485 | 1200000 | Sagar Region | 1204000 | Damoh | 1554300 | Damoh South | 1554306 | Jabera | TEJGARH-132 KV JABERA NEW KALHERA | 5473 | 8413 | 11 KV KALHERA DL | MIX | 8413 | 23.6049 | 79.6425 | w.w. wala | 63 KVA | 3459 | 3803 | Jabera | Jabera
605384_637787 | 1200000 | Sagar Region | 1204000 | Damoh | 1554300 | Damoh South | 1554306 | Jabera | TEJGARH-132 KV JABERA NEW KALHERA | 5473 | 8413 | 11 KV KALHERA DL | MIX | 8413 | 23.6054 | 79.6378 | kalehra s/s wala | 63 KVA | 3459 | 3803 | Jabera | Jabera
605411_662046 | 1200000 | Sagar Region | 1204000 | Damoh | 1554300 | Damoh South | 1554306 | Jabera | TEJGARH-132 KV JABERA NEW KALHERA | 5473 | 8413 | 11 KV KALHERA DL | MIX | 8413 | 23.6054 | 79.662 | Harijan tola | 25 KVA | 3459 | 3803 | Jabera | Jabera
605471_446320 | 1200000 | Sagar Region | 1204000 | Damoh | 1554300 | Damoh South | 1554308 | Tejgarh | TEJGARH-132 KV TEJGARH IMALIA GHAT | 5467 | 8388 | 11 KV TORI AG | AG | 8388 | 23.6055 | 79.4463 | seetaram ke khet me | 25 KVA | 3458 | 3801 | Damoh | Damoh
605720_812932 | 1200000 | Sagar Region | 1204000 | Damoh | 1554300 | Damoh South | 1554306 | Jabera | TEJGARH-132KVJABERA NEWPATNA KUA | 5464 | 8375 | 11 KV PONDI DL | MIX | 8375 | 23.6057 | 79.8129 | kanjai basti wala | 100 KVA | 3459 | 3803 | Jabera | Jabera
605759_496177 | 1200000 | Sagar Region | 1204000 | Damoh | 1554300 | Damoh South | 1554308 | Tejgarh | TEJGARH-132 KV TEJGARH HINOTI | 5466 | 18445 | 11 KV KEVLARI DL | MIX | 18445 | 23.6058 | 79.4962 | kuaa ke pass | 25 KVA | 3460 | 3806 | Tendukheda | Tendukheda
605827_473621 | 1200000 | Sagar Region | 1204000 | Damoh | 1554300 | Damoh South | 1554308 | Tejgarh | TEJGARH-132 KV TEJGARH HINOTI | 5466 | 18445 | 11 KV KEVLARI DL | MIX | 18445 | 23.6058 | 79.4736 | watar box nadhi ke pass | 25 KVA | 3460 | 3806 | Tendukheda | Tendukheda
606133_456276 | 1200000 | Sagar Region | 1204000 | Damoh | 1554300 | Damoh South | 1554308 | Tejgarh | TEJGARH-132 KV TEJGARH IMALIA GHAT | 5467 | 8388 | 11 KV TORI AG | AG | 8388 | 23.6061 | 79.4563 | rageda har me | 25 KVA | 3458 | 3801 | Damoh | Damoh
606147_438755 | 1200000 | Sagar Region | 1204000 | Damoh | 1554300 | Damoh South | 1554308 | Tejgarh | TEJGARH-132 KV TEJGARH IMALIA GHAT | 5467 | 8388 | 11 KV TORI AG | AG | 8388 | 23.6061 | 79.4388 | kuaa ke pass wala | 25 KVA | 3458 | 3801 | Damoh | Damoh
606411_601842 | 1200000 | Sagar Region | 1204000 | Damoh | 1554300 | Damoh South | 1554308 | Tejgarh | TEJGARH-132KV TEJGARH TEJGARH | 5469 | 8396 | 11 KV KHAMARIA AG | AG | 8396 | 23.6064 | 79.6018 | baraghat road wali | 25 KVA | 3460 | 3806 | Tendukheda | Tendukheda
606460_632754 | 1200000 | Sagar Region | 1204000 | Damoh | 1554300 | Damoh South | 1554306 | Jabera | TEJGARH-132 KV JABERA NEW KALHERA | 5473 | 8414 | 11 KV KALHERA AG | AG | 8414 | 23.6065 | 79.6328 | TEJI SEN WALA | 25 KVA | 3459 | 3803 | Jabera | Jabera
606532_484092 | 1200000 | Sagar Region | 1204000 | Damoh | 1554300 | Damoh South | 1554308 | Tejgarh | TEJGARH-132 KV TEJGARH HINOTI | 5466 | 18445 | 11 KV KEVLARI DL | MIX | 18445 | 23.6065 | 79.4841 | harijan mohalla ke pass | 25 KVA | 3460 | 3806 | Tendukheda | Tendukheda
606786_429508 | 1200000 | Sagar Region | 1204000 | Damoh | 1554300 | Damoh South | 1554308 | Tejgarh | TEJGARH-132 KV TEJGARH IMALIA GHAT | 5467 | 8388 | 11 KV TORI AG | AG | 8388 | 23.6068 | 79.4295 | madir ke aage dtr | 63 KVA | 3458 | 3801 | Damoh | Damoh
606876_375968 | 1200000 | Sagar Region | 1204000 | Damoh | 1554300 | Damoh South | 1554308 | Tejgarh | TEJGARH-132 KV TEJGARH IMALIA GHAT | 5467 | 13748 | 11 KV MANKA DL | DL | 13748 | 23.6069 | 79.376 | MANKA HAR KE PASS | 25 KVA | 3458 | 3801 | Damoh | Damoh
607044_563823 | 1200000 | Sagar Region | 1204000 | Damoh | 1554300 | Damoh South | 1554308 | Tejgarh | TEJGARH-132KV TEJGARH TEJGARH | 5469 | 8396 | 11 KV KHAMARIA AG | AG | 8396 | 23.607 | 79.5638 | pul ke pass | 25 KVA | 3460 | 3806 | Tendukheda | Tendukheda
607051_620926 | 1200000 | Sagar Region | 1204000 | Damoh | 1554300 | Damoh South | 1554306 | Jabera | TEJGARH-132 KV JABERA NEW KALHERA | 5473 | 8414 | 11 KV KALHERA AG | AG | 8414 | 23.6071 | 79.6209 | MAGRAI W.W | 25 KVA | 3459 | 3803 | Jabera | Jabera
607262_447106 | 1200000 | Sagar Region | 1204000 | Damoh | 1554300 | Damoh South | 1554308 | Tejgarh | TEJGARH-132 KV TEJGARH IMALIA GHAT | 5467 | 8388 | 11 KV TORI AG | AG | 8388 | 23.6073 | 79.4471 | tori jamadar har me | 25 KVA | 3458 | 3801 | Damoh | Damoh
607288_823315 | 1200000 | Sagar Region | 1204000 | Damoh | 1554300 | Damoh South | 1554306 | Jabera | TEJGARH-132KVJABERA NEWPATNA KUA | 5464 | 8375 | 11 KV PONDI DL | MIX | 8375 | 23.6073 | 79.8233 | PUMP HOUSE WALA | 25 KVA | 3459 | 3803 | Jabera | Jabera
607562_361015 | 1200000 | Sagar Region | 1204000 | Damoh | 1554300 | Damoh South | 1554308 | Tejgarh | TEJGARH-132 KV TEJGARH IMALIA GHAT | 5467 | 13748 | 11 KV MANKA DL | DL | 13748 | 23.6076 | 79.361 | kumar mohalla | 25 KVA | 3458 | 3801 | Damoh | Damoh
607613_621613 | 1200000 | Sagar Region | 1204000 | Damoh | 1554300 | Damoh South | 1554306 | Jabera | TEJGARH-132 KV JABERA NEW KALHERA | 5473 | 8414 | 11 KV KALHERA AG | AG | 8414 | 23.6076 | 79.6216 | vachan wala | 25 KVA | 3459 | 3803 | Jabera | Jabera
607660_480056 | 1200000 | Sagar Region | 1204000 | Damoh | 1554300 | Damoh South | 1554308 | Tejgarh | TEJGARH-132 KV TEJGARH HINOTI | 5466 | 18445 | 11 KV KEVLARI DL | MIX | 18445 | 23.6077 | 79.4801 | school ke pass | 100 KVA | 3460 | 3806 | Tendukheda | Tendukheda
607830_430883 | 1200000 | Sagar Region | 1204000 | Damoh | 1554300 | Damoh South | 1554308 | Tejgarh | TEJGARH-132 KV TEJGARH IMALIA GHAT | 5467 | 8387 | 11 KV TORI DL | DL | 8387 | 23.6078 | 79.4309 | DUBAY KE GAR PASS | 25 KVA | 3458 | 3801 | Damoh | Damoh
607900_812208 | 1200000 | Sagar Region | 1204000 | Damoh | 1554300 | Damoh South | 1554306 | Jabera | TEJGARH-132KVJABERA NEWPATNA KUA | 5464 | 8374 | 11 KV PONDI AG | AG | 8374 | 23.6079 | 79.8122 | kanjai basti ke pass wala | 100 KVA | 3459 | 3803 | Jabera | Jabera
607968_359639 | 1200000 | Sagar Region | 1204000 | Damoh | 1554300 | Damoh South | 1554308 | Tejgarh | TEJGARH-132 KV TEJGARH IMALIA GHAT | 5467 | 13748 | 11 KV MANKA DL | DL | 13748 | 23.608 | 79.3596 | toriya ke pass | 25 KVA | 3458 | 3801 | Damoh | Damoh
608071_585605 | 1200000 | Sagar Region | 1204000 | Damoh | 1554300 | Damoh South | 1554308 | Tejgarh | TEJGARH-132KV TEJGARH TEJGARH | 5469 | 8396 | 11 KV KHAMARIA AG | AG | 8396 | 23.6081 | 79.5856 | sarpanch ki dp ke aage | 25 KVA | 3460 | 3806 | Tendukheda | Tendukheda
608075_619897 | 1200000 | Sagar Region | 1204000 | Damoh | 1554300 | Damoh South | 1554306 | Jabera | TEJGARH-132 KV JABERA NEW KALHERA | 5473 | 8414 | 11 KV KALHERA AG | AG | 8414 | 23.6081 | 79.6199 | narayan singh wala | 25 KVA | 3459 | 3803 | Jabera | Jabera
608234_632541 | 1200000 | Sagar Region | 1204000 | Damoh | 1554300 | Damoh South | 1554306 | Jabera | TEJGARH-132 KV JABERA NEW KALHERA | 5473 | 8414 | 11 KV KALHERA AG | AG | 8414 | 23.6082 | 79.6325 | prahlad wala | 25 KVA | 3459 | 3803 | Jabera | Jabera
608343_621533 | 1200000 | Sagar Region | 1204000 | Damoh | 1554300 | Damoh South | 1554306 | Jabera | TEJGARH-132 KV JABERA NEW KALHERA | 5473 | 8414 | 11 KV KALHERA AG | AG | 8414 | 23.6083 | 79.6215 | BHARAT SINGH WALA | 25 KVA | 3459 | 3803 | Jabera | Jabera
608354_819000 | 1200000 | Sagar Region | 1204000 | Damoh | 1554300 | Damoh South | 1554306 | Jabera | TEJGARH-132KVJABERA NEWPATNA KUA | 5464 | 8375 | 11 KV PONDI DL | MIX | 8375 | 23.6084 | 79.819 | SAHU WALA | 25 KVA | 3459 | 3803 | Jabera | Jabera
608366_473314 | 1200000 | Sagar Region | 1204000 | Damoh | 1554300 | Damoh South | 1554308 | Tejgarh | TEJGARH-132 KV TEJGARH HINOTI | 5466 | 18445 | 11 KV KEVLARI DL | MIX | 18445 | 23.6084 | 79.4733 | school ke pass | 25 KVA | 3460 | 3806 | Tendukheda | Tendukheda
608376_865642 | 1200000 | Sagar Region | 1204000 | Damoh | 1554300 | Damoh South | 1554306 | Jabera | TEJGARH-132KVJABERA NEWPATNA KUA | 5464 | 8377 | 11 KV SINGPUR AG | AG | 8377 | 23.6084 | 79.8656 | sardar wala | 25 KVA | 3459 | 3803 | Jabera | Jabera
608449_482403 | 1200000 | Sagar Region | 1204000 | Damoh | 1554300 | Damoh South | 1554308 | Tejgarh | TEJGARH-132 KV TEJGARH HINOTI | 5466 | 18445 | 11 KV KEVLARI DL | MIX | 18445 | 23.6084 | 79.4824 | duwan ki bari ke pass | 25 KVA | 3460 | 3806 | Tendukheda | Tendukheda
608450_430364 | 1200000 | Sagar Region | 1204000 | Damoh | 1554300 | Damoh South | 1554308 | Tejgarh | TEJGARH-132 KV TEJGARH IMALIA GHAT | 5467 | 8387 | 11 KV TORI DL | DL | 8387 | 23.6085 | 79.4304 | HARIJAN MOHALLA | 25 KVA | 3458 | 3801 | Damoh | Damoh
608455_805825 | 1200000 | Sagar Region | 1204000 | Damoh | 1554300 | Damoh South | 1554306 | Jabera | TEJGARH-132KVJABERA NEWPATNA KUA | 5464 | 8375 | 11 KV PONDI DL | MIX | 8375 | 23.6085 | 79.8058 | AMGHAT PIPAL WALA | 25 KVA | 3459 | 3803 | Jabera | Jabera
608506_483500 | 1200000 | Sagar Region | 1204000 | Damoh | 1554300 | Damoh South | 1554308 | Tejgarh | TEJGARH-132 KV TEJGARH HINOTI | 5466 | 18445 | 11 KV KEVLARI DL | MIX | 18445 | 23.6085 | 79.4835 | sarpanch ke ghar pass | 25 KVA | 3460 | 3806 | Tendukheda | Tendukheda
608519_865403 | 1200000 | Sagar Region | 1204000 | Damoh | 1554300 | Damoh South | 1554306 | Jabera | TEJGARH-132KVJABERA NEWPATNA KUA | 5464 | 8376 | 11 KV SINGPUR DL | MIX | 8376 | 23.6085 | 79.8654 | jhariya mohalla wala | 100 KVA | 3459 | 3803 | Jabera | Jabera
608535_617821 | 1200000 | Sagar Region | 1204000 | Damoh | 1554300 | Damoh South | 1554306 | Jabera | TEJGARH-132 KV JABERA NEW KALHERA | 5473 | 8413 | 11 KV KALHERA DL | MIX | 8413 | 23.6085 | 79.6178 | JALHARI HARIJAN WALA | 25 KVA | 3459 | 3803 | Jabera | Jabera
608548_657783 | 1200000 | Sagar Region | 1204000 | Damoh | 1554300 | Damoh South | 1554306 | Jabera | TEJGARH-132 KV JABERA NEW KALHERA | 5473 | 8413 | 11 KV KALHERA DL | MIX | 8413 | 23.6085 | 79.6578 | puliya wala | 63 KVA | 3459 | 3803 | Jabera | Jabera
608698_632354 | 1200000 | Sagar Region | 1204000 | Damoh | 1554300 | Damoh South | 1554306 | Jabera | TEJGARH-132 KV JABERA NEW KALHERA | 5473 | 8414 | 11 KV KALHERA AG | AG | 8414 | 23.6087 | 79.6324 | maile yadav wala | 63 KVA | 3459 | 3803 | Jabera | Jabera
608711_576409 | 1200000 | Sagar Region | 1204000 | Damoh | 1554300 | Damoh South | 1554308 | Tejgarh | TEJGARH-132KV TEJGARH TEJGARH | 5469 | 8396 | 11 KV KHAMARIA AG | AG | 8396 | 23.6087 | 79.5764 | dhan singh ki dp | 25 KVA | 3460 | 3806 | Tendukheda | Tendukheda
608745_643976 | 1200000 | Sagar Region | 1204000 | Damoh | 1554300 | Damoh South | 1554306 | Jabera | TEJGARH-132 KV JABERA NEW KALHERA | 5473 | 8413 | 11 KV KALHERA DL | MIX | 8413 | 23.6087 | 79.644 | KALHERA MASJID WALA | 25 KVA | 3459 | 3803 | Jabera | Jabera
608793_621468 | 1200000 | Sagar Region | 1204000 | Damoh | 1554300 | Damoh South | 1554306 | Jabera | TEJGARH-132 KV JABERA NEW KALHERA | 5473 | 8414 | 11 KV KALHERA AG | AG | 8414 | 23.6088 | 79.6215 | rajesh wala | 25 KVA | 3459 | 3803 | Jabera | Jabera
608844_632679 | 1200000 | Sagar Region | 1204000 | Damoh | 1554300 | Damoh South | 1554306 | Jabera | TEJGARH-132 KV JABERA NEW KALHERA | 5473 | 8414 | 11 KV KALHERA AG | AG | 8414 | 23.6088 | 79.6327 | dharmendra wala | 25 KVA | 3459 | 3803 | Jabera | Jabera
608872_360705 | 1200000 | Sagar Region | 1204000 | Damoh | 1554300 | Damoh South | 1554308 | Tejgarh | TEJGARH-132 KV TEJGARH IMALIA GHAT | 5467 | 13748 | 11 KV MANKA DL | DL | 13748 | 23.6089 | 79.3607 | toriya ke pass | 25 KVA | 3458 | 3801 | Damoh | Damoh
608976_632668 | 1200000 | Sagar Region | 1204000 | Damoh | 1554300 | Damoh South | 1554306 | Jabera | TEJGARH-132 KV JABERA NEW KALHERA | 5473 | 8414 | 11 KV KALHERA AG | AG | 8414 | 23.609 | 79.6327 | deepa bai wala | 25 KVA | 3459 | 3803 | Jabera | Jabera
609040_420043 | 1200000 | Sagar Region | 1204000 | Damoh | 1554300 | Damoh South | 1554308 | Tejgarh | TEJGARH-132 KV TEJGARH IMALIA GHAT | 5467 | 8387 | 11 KV TORI DL | DL | 8387 | 23.609 | 79.42 | main basti ke pass | 25 KVA | 3458 | 3801 | Damoh | Damoh
609088_632911 | 1200000 | Sagar Region | 1204000 | Damoh | 1554300 | Damoh South | 1554306 | Jabera | TEJGARH-132 KV JABERA NEW KALHERA | 5473 | 8414 | 11 KV KALHERA AG | AG | 8414 | 23.6091 | 79.6329 | kadori wala maile | 25 KVA | 3459 | 3803 | Jabera | Jabera
609096_659203 | 1200000 | Sagar Region | 1204000 | Damoh | 1554300 | Damoh South | 1554306 | Jabera | TEJGARH-132 KV JABERA NEW KALHERA | 5473 | 8413 | 11 KV KALHERA DL | MIX | 8413 | 23.6091 | 79.6592 | IMILI WALA | 63 KVA | 3459 | 3803 | Jabera | Jabera
609144_633063 | 1200000 | Sagar Region | 1204000 | Damoh | 1554300 | Damoh South | 1554306 | Jabera | TEJGARH-132 KV JABERA NEW KALHERA | 5473 | 8414 | 11 KV KALHERA AG | AG | 8414 | 23.6091 | 79.6331 | rajesh wala magrai har | 25 KVA | 3459 | 3803 | Jabera | Jabera
609188_358775 | 1200000 | Sagar Region | 1204000 | Damoh | 1554300 | Damoh South | 1554308 | Tejgarh | TEJGARH-132 KV TEJGARH IMALIA GHAT | 5467 | 13748 | 11 KV MANKA DL | DL | 13748 | 23.6092 | 79.3588 | school ke pass | 25 KVA | 3458 | 3801 | Damoh | Damoh
609267_580736 | 1200000 | Sagar Region | 1204000 | Damoh | 1554300 | Damoh South | 1554308 | Tejgarh | TEJGARH-132KV TEJGARH TEJGARH | 5469 | 8396 | 11 KV KHAMARIA AG | AG | 8396 | 23.6093 | 79.5807 | sarpanch ki dp | 25 KVA | 3460 | 3806 | Tendukheda | Tendukheda
609286_621833 | 1200000 | Sagar Region | 1204000 | Damoh | 1554300 | Damoh South | 1554306 | Jabera | TEJGARH-132 KV JABERA NEW KALHERA | 5473 | 8414 | 11 KV KALHERA AG | AG | 8414 | 23.6093 | 79.6218 | kalyan singh wala | 25 KVA | 3459 | 3803 | Jabera | Jabera
609335_811569 | 1200000 | Sagar Region | 1204000 | Damoh | 1554300 | Damoh South | 1554306 | Jabera | TEJGARH-132KVJABERA NEWPATNA KUA | 5464 | 8375 | 11 KV PONDI DL | MIX | 8375 | 23.6093 | 79.8116 | kanjai colone wala | 100 KVA | 3459 | 3803 | Jabera | Jabera
609445_618125 | 1200000 | Sagar Region | 1204000 | Damoh | 1554300 | Damoh South | 1554306 | Jabera | TEJGARH-132 KV JABERA NEW KALHERA | 5473 | 8414 | 11 KV KALHERA AG | AG | 8414 | 23.6094 | 79.6181 | darua har wala | 100 KVA | 3459 | 3803 | Jabera | Jabera
609492_360183 | 1200000 | Sagar Region | 1204000 | Damoh | 1554300 | Damoh South | 1554308 | Tejgarh | TEJGARH-132 KV TEJGARH IMALIA GHAT | 5467 | 13748 | 11 KV MANKA DL | DL | 13748 | 23.6095 | 79.3602 | prajapati mohalla ke pass | 100 KVA | 3458 | 3801 | Damoh | Damoh
609499_633185 | 1200000 | Sagar Region | 1204000 | Damoh | 1554300 | Damoh South | 1554306 | Jabera | TEJGARH-132 KV JABERA NEW KALHERA | 5473 | 8414 | 11 KV KALHERA AG | AG | 8414 | 23.6095 | 79.6332 | prajapati wala | 25 KVA | 3459 | 3803 | Jabera | Jabera
609523_416083 | 1200000 | Sagar Region | 1204000 | Damoh | 1554300 | Damoh South | 1554308 | Tejgarh | TEJGARH-132 KV TEJGARH IMALIA GHAT | 5467 | 8387 | 11 KV TORI DL | DL | 8387 | 23.6095 | 79.4161 | SAMSAN KE PASS | 25 KVA | 3458 | 3801 | Damoh | Damoh
609524_457715 | 1200000 | Sagar Region | 1204000 | Damoh | 1554300 | Damoh South | 1554308 | Tejgarh | TEJGARH-132 KV TEJGARH IMALIA GHAT | 5467 | 8388 | 11 KV TORI AG | AG | 8388 | 23.6095 | 79.4577 | nadhi raod ke pass | 25 KVA | 3458 | 3801 | Damoh | Damoh
609538_632509 | 1200000 | Sagar Region | 1204000 | Damoh | 1554300 | Damoh South | 1554306 | Jabera | TEJGARH-132 KV JABERA NEW KALHERA | 5473 | 8414 | 11 KV KALHERA AG | AG | 8414 | 23.6095 | 79.6325 | jalehari har balwant wala | 25 KVA | 3459 | 3803 | Jabera | Jabera
609562_632227 | 1200000 | Sagar Region | 1204000 | Damoh | 1554300 | Damoh South | 1554306 | Jabera | TEJGARH-132 KV JABERA NEW KALHERA | 5473 | 8414 | 11 KV KALHERA AG | AG | 8414 | 23.6096 | 79.6322 | khilan singh wala | 25 KVA | 3459 | 3803 | Jabera | Jabera
609569_633004 | 1200000 | Sagar Region | 1204000 | Damoh | 1554300 | Damoh South | 1554306 | Jabera | TEJGARH-132 KV JABERA NEW KALHERA | 5473 | 8414 | 11 KV KALHERA AG | AG | 8414 | 23.6096 | 79.633 | raikwar wala | 25 KVA | 3459 | 3803 | Jabera | Jabera
609574_633137 | 1200000 | Sagar Region | 1204000 | Damoh | 1554300 | Damoh South | 1554306 | Jabera | TEJGARH-132 KV JABERA NEW KALHERA | 5473 | 8414 | 11 KV KALHERA AG | AG | 8414 | 23.6096 | 79.6331 | samiti wala | 25 KVA | 3459 | 3803 | Jabera | Jabera
609593_632826 | 1200000 | Sagar Region | 1204000 | Damoh | 1554300 | Damoh South | 1554306 | Jabera | TEJGARH-132 KV JABERA NEW KALHERA | 5473 | 8414 | 11 KV KALHERA AG | AG | 8414 | 23.6096 | 79.6328 | bhola thakur wala | 25 KVA | 3459 | 3803 | Jabera | Jabera
609616_632836 | 1200000 | Sagar Region | 1204000 | Damoh | 1554300 | Damoh South | 1554306 | Jabera | TEJGARH-132 KV JABERA NEW KALHERA | 5473 | 8414 | 11 KV KALHERA AG | AG | 8414 | 23.6096 | 79.6328 | kanchedi wala | 25 KVA | 3459 | 3803 | Jabera | Jabera
609636_361676 | 1200000 | Sagar Region | 1204000 | Damoh | 1554300 | Damoh South | 1554308 | Tejgarh | TEJGARH-132 KV TEJGARH IMALIA GHAT | 5467 | 13748 | 11 KV MANKA DL | DL | 13748 | 23.6096 | 79.3617 | main road ke pass | 25 KVA | 3458 | 3801 | Damoh | Damoh
609742_355317 | 1200000 | Sagar Region | 1204000 | Damoh | 1554300 | Damoh South | 1554308 | Tejgarh | TEJGARH-132 KV TEJGARH IMALIA GHAT | 5467 | 13748 | 11 KV MANKA DL | DL | 13748 | 23.6097 | 79.3553 | main nala ke pass | 25 KVA | 3458 | 3801 | Damoh | Damoh
609762_821502 | 1200000 | Sagar Region | 1204000 | Damoh | 1554300 | Damoh South | 1554306 | Jabera | TEJGARH-132KVJABERA NEWPATNA KUA | 5464 | 8375 | 11 KV PONDI DL | MIX | 8375 | 23.6098 | 79.8215 | sagodi khurd basti wala | 63 KVA | 3459 | 3803 | Jabera | Jabera
609803_605988 | 1200000 | Sagar Region | 1204000 | Damoh | 1554300 | Damoh South | 1554308 | Tejgarh | TEJGARH-132KV TEJGARH TEJGARH | 5469 | 8396 | 11 KV KHAMARIA AG | AG | 8396 | 23.6098 | 79.606 | baraghat ke pass | 63 KVA | 3460 | 3806 | Tendukheda | Tendukheda
609888_811063 | 1200000 | Sagar Region | 1204000 | Damoh | 1554300 | Damoh South | 1554306 | Jabera | TEJGARH-132KVJABERA NEWPATNA KUA | 5464 | 8375 | 11 KV PONDI DL | MIX | 8375 | 23.6099 | 79.8111 | sarpanch wala | 100 KVA | 3459 | 3803 | Jabera | Jabera
610069_360559 | 1200000 | Sagar Region | 1204000 | Damoh | 1554300 | Damoh South | 1554308 | Tejgarh | TEJGARH-132 KV TEJGARH IMALIA GHAT | 5467 | 13748 | 11 KV MANKA DL | DL | 13748 | 23.6101 | 79.3606 | main imaliyaghat road ke pass | 25 KVA | 3458 | 3801 | Damoh | Damoh
610252_473160 | 1200000 | Sagar Region | 1204000 | Damoh | 1554300 | Damoh South | 1554308 | Tejgarh | TEJGARH-132 KV TEJGARH HINOTI | 5466 | 18445 | 11 KV KEVLARI DL | MIX | 18445 | 23.6103 | 79.4732 | dinari patti mohalla | 25 KVA | 3460 | 3806 | Tendukheda | Tendukheda
610440_656978 | 1200000 | Sagar Region | 1204000 | Damoh | 1554300 | Damoh South | 1554306 | Jabera | TEJGARH-132 KV JABERA NEW KALHERA | 5473 | 8413 | 11 KV KALHERA DL | MIX | 8413 | 23.6104 | 79.657 | 63kva pipariya jugraj basti | 63 KVA | 3459 | 3803 | Jabera | Jabera
610729_820825 | 1200000 | Sagar Region | 1204000 | Damoh | 1554300 | Damoh South | 1554306 | Jabera | TEJGARH-132KVJABERA NEWPATNA KUA | 5464 | 8375 | 11 KV PONDI DL | MIX | 8375 | 23.6107 | 79.8208 | khairo tola wala | 100 KVA | 3459 | 3803 | Jabera | Jabera
610906_566580 | 1200000 | Sagar Region | 1204000 | Damoh | 1554300 | Damoh South | 1554308 | Tejgarh | TEJGARH-132KV TEJGARH TEJGARH | 5469 | 8395 | 11 KV KHAMARIA DL | MIX | 8395 | 23.6109 | 79.5666 | barkheda nadhi ke pass | 100 KVA | 3460 | 3806 | Tendukheda | Tendukheda
610997_867207 | 1200000 | Sagar Region | 1204000 | Damoh | 1554300 | Damoh South | 1554306 | Jabera | TEJGARH-132KVJABERA NEWPATNA KUA | 5464 | 8377 | 11 KV SINGPUR AG | AG | 8377 | 23.611 | 79.8672 | udana wala patel | 63 KVA | 3459 | 3803 | Jabera | Jabera
611017_592490 | 1200000 | Sagar Region | 1204000 | Damoh | 1554300 | Damoh South | 1554308 | Tejgarh | TEJGARH-132KV TEJGARH TEJGARH | 5469 | 8396 | 11 KV KHAMARIA AG | AG | 8396 | 23.611 | 79.5925 | madhnkheda har | 25 KVA | 3460 | 3806 | Tendukheda | Tendukheda
611095_606837 | 1200000 | Sagar Region | 1204000 | Damoh | 1554300 | Damoh South | 1554308 | Tejgarh | TEJGARH-132KV TEJGARH TEJGARH | 5469 | 8396 | 11 KV KHAMARIA AG | AG | 8396 | 23.6111 | 79.6068 | nadhi pass | 25 KVA | 3460 | 3806 | Tendukheda | Tendukheda
611112_810382 | 1200000 | Sagar Region | 1204000 | Damoh | 1554300 | Damoh South | 1554306 | Jabera | TEJGARH-132KVJABERA NEWPATNA KUA | 5464 | 8374 | 11 KV PONDI AG | AG | 8374 | 23.6111 | 79.8104 | sarpach wala | 25 KVA | 3459 | 3803 | Jabera | Jabera
611128_357216 | 1200000 | Sagar Region | 1204000 | Damoh | 1554300 | Damoh South | 1554308 | Tejgarh | TEJGARH-132 KV TEJGARH IMALIA GHAT | 5467 | 13748 | 11 KV MANKA DL | DL | 13748 | 23.6111 | 79.3572 | jain chakki ke pass | 25 KVA | 3458 | 3801 | Damoh | Damoh
611174_360134 | 1200000 | Sagar Region | 1204000 | Damoh | 1554300 | Damoh South | 1554308 | Tejgarh | TEJGARH-132 KV TEJGARH IMALIA GHAT | 5467 | 13748 | 11 KV MANKA DL | DL | 13748 | 23.6112 | 79.3601 | khet ke pass wala | 25 KVA | 3458 | 3801 | Damoh | Damoh
611528_803950 | 1200000 | Sagar Region | 1204000 | Damoh | 1554300 | Damoh South | 1554306 | Jabera | TEJGARH-132KVJABERA NEWPATNA KUA | 5464 | 8375 | 11 KV PONDI DL | MIX | 8375 | 23.6115 | 79.804 | harijan mohalla amghat | 25 KVA | 3459 | 3803 | Jabera | Jabera
611609_562804 | 1200000 | Sagar Region | 1204000 | Damoh | 1554300 | Damoh South | 1554308 | Tejgarh | TEJGARH-132KV TEJGARH TEJGARH | 5469 | 8395 | 11 KV KHAMARIA DL | MIX | 8395 | 23.6116 | 79.5628 | BARKHEDA ROAD KE PASS | 25 KVA | 3459 | 3803 | Jabera | Jabera
612058_804239 | 1200000 | Sagar Region | 1204000 | Damoh | 1554300 | Damoh South | 1554306 | Jabera | TEJGARH-132KVJABERA NEWPATNA KUA | 5464 | 8375 | 11 KV PONDI DL | MIX | 8375 | 23.6121 | 79.8042 | rajak mohalla wala | 100 KVA | 3459 | 3803 | Jabera | Jabera
612063_356432 | 1200000 | Sagar Region | 1204000 | Damoh | 1554300 | Damoh South | 1554308 | Tejgarh | TEJGARH-132 KV TEJGARH IMALIA GHAT | 5467 | 13748 | 11 KV MANKA DL | DL | 13748 | 23.6121 | 79.3564 | nala ke pass wala | 25 KVA | 3458 | 3801 | Damoh | Damoh
612118_810267 | 1200000 | Sagar Region | 1204000 | Damoh | 1554300 | Damoh South | 1554306 | Jabera | TEJGARH-132KVJABERA NEWPATNA KUA | 5464 | 8374 | 11 KV PONDI AG | AG | 8374 | 23.6121 | 79.8103 | AMGHAT TEDI WALA | 25 KVA | 3459 | 3803 | Jabera | Jabera
612232_505206 | 1200000 | Sagar Region | 1204000 | Damoh | 1554300 | Damoh South | 1554308 | Tejgarh | TEJGARH-132 KV TEJGARH HINOTI | 5466 | 18445 | 11 KV KEVLARI DL | MIX | 18445 | 23.6122 | 79.5052 | toriya mohlla | 25 KVA | 3460 | 3806 | Tendukheda | Tendukheda
612349_368477 | 1200000 | Sagar Region | 1204000 | Damoh | 1554300 | Damoh South | 1554308 | Tejgarh | TEJGARH-132 KV TEJGARH IMALIA GHAT | 5467 | 13748 | 11 KV MANKA DL | DL | 13748 | 23.6123 | 79.3685 | toriya ke pass | 25 KVA | 3458 | 3801 | Damoh | Damoh
612358_564569 | 1200000 | Sagar Region | 1204000 | Damoh | 1554300 | Damoh South | 1554308 | Tejgarh | TEJGARH-132KV TEJGARH TEJGARH | 5469 | 8395 | 11 KV KHAMARIA DL | MIX | 8395 | 23.6124 | 79.5646 | BARKHEDA ROAD HARIJAN MOHALLA | 25 KVA | 3459 | 3803 | Jabera | Jabera
612459_589216 | 1200000 | Sagar Region | 1204000 | Damoh | 1554300 | Damoh South | 1554308 | Tejgarh | TEJGARH-132KV TEJGARH TEJGARH | 5469 | 8396 | 11 KV KHAMARIA AG | AG | 8396 | 23.6125 | 79.5892 | chirkona road ke pass | 63 KVA | 3460 | 3806 | Tendukheda | Tendukheda
612597_560614 | 1200000 | Sagar Region | 1204000 | Damoh | 1554300 | Damoh South | 1554308 | Tejgarh | TEJGARH-132KV TEJGARH TEJGARH | 5469 | 8395 | 11 KV KHAMARIA DL | MIX | 8395 | 23.6126 | 79.5606 | Yadav petol pummp prasai mal | 25 KVA | 3459 | 3803 | Jabera | Jabera
612902_868447 | 1200000 | Sagar Region | 1204000 | Damoh | 1554300 | Damoh South | 1554306 | Jabera | TEJGARH-132KVJABERA NEWPATNA KUA | 5464 | 8377 | 11 KV SINGPUR AG | AG | 8377 | 23.6129 | 79.8684 | rishi agrwal wala | 25 KVA | 3459 | 3803 | Jabera | Jabera
612910_810241 | 1200000 | Sagar Region | 1204000 | Damoh | 1554300 | Damoh South | 1554306 | Jabera | TEJGARH-132KVJABERA NEWPATNA KUA | 5464 | 8374 | 11 KV PONDI AG | AG | 8374 | 23.6129 | 79.8102 | rajju thakur wala | 25 KVA | 3459 | 3803 | Jabera | Jabera
612915_564475 | 1200000 | Sagar Region | 1204000 | Damoh | 1554300 | Damoh South | 1554308 | Tejgarh | TEJGARH-132KV TEJGARH TEJGARH | 5469 | 8395 | 11 KV KHAMARIA DL | MIX | 8395 | 23.6129 | 79.5645 | PARASAI MALGUJAR KE GHAR PASS | 25 KVA | 3459 | 3803 | Jabera | Jabera
612934_868214 | 1200000 | Sagar Region | 1204000 | Damoh | 1554300 | Damoh South | 1554306 | Jabera | TEJGARH-132KVJABERA NEWPATNA KUA | 5464 | 8377 | 11 KV SINGPUR AG | AG | 8377 | 23.6129 | 79.8682 | gajraj pradhan wala | 25 KVA | 3459 | 3803 | Jabera | Jabera
612978_569783 | 1200000 | Sagar Region | 1204000 | Damoh | 1554300 | Damoh South | 1554308 | Tejgarh | TEJGARH-132KV TEJGARH TEJGARH | 5469 | 8395 | 11 KV KHAMARIA DL | MIX | 8395 | 23.613 | 79.5698 | mahaghat basti pass | 100 KVA | 3459 | 3803 | Jabera | Jabera
612993_562406 | 1200000 | Sagar Region | 1204000 | Damoh | 1554300 | Damoh South | 1554308 | Tejgarh | TEJGARH-132KV TEJGARH TEJGARH | 5469 | 8395 | 11 KV KHAMARIA DL | MIX | 8395 | 23.613 | 79.5624 | jio tower prasai mal | 25 KVA | 3459 | 3803 | Jabera | Jabera
613002_399453 | 1200000 | Sagar Region | 1204000 | Damoh | 1554300 | Damoh South | 1554308 | Tejgarh | TEJGARH-132 KV TEJGARH IMALIA GHAT | 5467 | 8387 | 11 KV TORI DL | DL | 8387 | 23.613 | 79.3995 | TALAB KE PASS KALA PANI | 25 KVA | 3458 | 3801 | Damoh | Damoh
613039_562036 | 1200000 | Sagar Region | 1204000 | Damoh | 1554300 | Damoh South | 1554308 | Tejgarh | TEJGARH-132KV TEJGARH TEJGARH | 5469 | 8395 | 11 KV KHAMARIA DL | MIX | 8395 | 23.613 | 79.562 | Airtel Tower Prasai mal | 25 KVA | 3459 | 3803 | Jabera | Jabera
613202_447793 | 1200000 | Sagar Region | 1204000 | Damoh | 1554300 | Damoh South | 1554308 | Tejgarh | TEJGARH-132 KV TEJGARH IMALIA GHAT | 5467 | 8388 | 11 KV TORI AG | AG | 8388 | 23.6132 | 79.4478 | dayasankar khet me | 25 KVA | 3458 | 3801 | Damoh | Damoh
613270_456605 | 1200000 | Sagar Region | 1204000 | Damoh | 1554300 | Damoh South | 1554308 | Tejgarh | TEJGARH-132 KV TEJGARH IMALIA GHAT | 5467 | 8388 | 11 KV TORI AG | AG | 8388 | 23.6133 | 79.4566 | munni jain ke khet me | 25 KVA | 3458 | 3801 | Damoh | Damoh
613303_474878 | 1200000 | Sagar Region | 1204000 | Damoh | 1554300 | Damoh South | 1554308 | Tejgarh | TEJGARH-132 KV TEJGARH HINOTI | 5466 | 18445 | 11 KV KEVLARI DL | MIX | 18445 | 23.6133 | 79.4749 | dinari main road ke pass | 25 KVA | 3460 | 3806 | Tendukheda | Tendukheda
613673_810194 | 1200000 | Sagar Region | 1204000 | Damoh | 1554300 | Damoh South | 1554306 | Jabera | TEJGARH-132KVJABERA NEWPATNA KUA | 5464 | 8374 | 11 KV PONDI AG | AG | 8374 | 23.6137 | 79.8102 | munna rajak wala | 25 KVA | 3459 | 3803 | Jabera | Jabera
613803_868251 | 1200000 | Sagar Region | 1204000 | Damoh | 1554300 | Damoh South | 1554306 | Jabera | TEJGARH-132KVJABERA NEWPATNA KUA | 5464 | 8377 | 11 KV SINGPUR AG | AG | 8377 | 23.6138 | 79.8683 | panji patel wala | 25 KVA | 3459 | 3803 | Jabera | Jabera
614034_560381 | 1200000 | Sagar Region | 1204000 | Damoh | 1554300 | Damoh South | 1554308 | Tejgarh | TEJGARH-132KV TEJGARH TEJGARH | 5469 | 8395 | 11 KV KHAMARIA DL | MIX | 8395 | 23.614 | 79.5604 | chakki ke pass prasai | 100 KVA | 3459 | 3803 | Jabera | Jabera
614134_508931 | 1200000 | Sagar Region | 1204000 | Damoh | 1554300 | Damoh South | 1554308 | Tejgarh | TEJGARH-132 KV TEJGARH HINOTI | 5466 | 18445 | 11 KV KEVLARI DL | MIX | 18445 | 23.6141 | 79.5089 | DINARI BASTI W/W | 25 KVA | 3460 | 3806 | Tendukheda | Tendukheda
614224_567014 | 1200000 | Sagar Region | 1204000 | Damoh | 1554300 | Damoh South | 1554308 | Tejgarh | TEJGARH-132KV TEJGARH TEJGARH | 5469 | 8395 | 11 KV KHAMARIA DL | MIX | 8395 | 23.6142 | 79.567 | prasai mahughat w/w | 25 KVA | 3459 | 3803 | Jabera | Jabera
614226_449648 | 1200000 | Sagar Region | 1204000 | Damoh | 1554300 | Damoh South | 1554308 | Tejgarh | TEJGARH-132 KV TEJGARH IMALIA GHAT | 5467 | 8388 | 11 KV TORI AG | AG | 8388 | 23.6142 | 79.4496 | teji ke khet me | 25 KVA | 3458 | 3801 | Damoh | Damoh
614401_810113 | 1200000 | Sagar Region | 1204000 | Damoh | 1554300 | Damoh South | 1554306 | Jabera | TEJGARH-132KVJABERA NEWPATNA KUA | 5464 | 8374 | 11 KV PONDI AG | AG | 8374 | 23.6144 | 79.8101 | DURGA RAIKWAR WALA | 25 KVA | 3459 | 3803 | Jabera | Jabera
614520_454209 | 1200000 | Sagar Region | 1204000 | Damoh | 1554300 | Damoh South | 1554308 | Tejgarh | TEJGARH-132 KV TEJGARH IMALIA GHAT | 5467 | 8387 | 11 KV TORI DL | DL | 8387 | 23.6145 | 79.4542 | tori w/w | 25 KVA | 3458 | 3801 | Damoh | Damoh
614534_443575 | 1200000 | Sagar Region | 1204000 | Damoh | 1554300 | Damoh South | 1554308 | Tejgarh | TEJGARH-132 KV TEJGARH IMALIA GHAT | 5467 | 8388 | 11 KV TORI AG | AG | 8388 | 23.6145 | 79.4436 | narwa ke pass | 25 KVA | 3458 | 3801 | Damoh | Damoh
614610_868312 | 1200000 | Sagar Region | 1204000 | Damoh | 1554300 | Damoh South | 1554306 | Jabera | TEJGARH-132KVJABERA NEWPATNA KUA | 5464 | 8377 | 11 KV SINGPUR AG | AG | 8377 | 23.6146 | 79.8683 | gahra wala | 25 KVA | 3459 | 3803 | Jabera | Jabera
615065_566718 | 1200000 | Sagar Region | 1204000 | Damoh | 1554300 | Damoh South | 1554308 | Tejgarh | TEJGARH-132KV TEJGARH TEJGARH | 5469 | 8395 | 11 KV KHAMARIA DL | MIX | 8395 | 23.6151 | 79.5667 | mahaaghat main basti ke pass | 25 KVA | 3459 | 3803 | Jabera | Jabera
615130_809999 | 1200000 | Sagar Region | 1204000 | Damoh | 1554300 | Damoh South | 1554306 | Jabera | TEJGARH-132KVJABERA NEWPATNA KUA | 5464 | 8374 | 11 KV PONDI AG | AG | 8374 | 23.6151 | 79.81 | bablu mahraj wala | 25 KVA | 3459 | 3803 | Jabera | Jabera
615410_443315 | 1200000 | Sagar Region | 1204000 | Damoh | 1554300 | Damoh South | 1554308 | Tejgarh | TEJGARH-132 KV TEJGARH IMALIA GHAT | 5467 | 8387 | 11 KV TORI DL | DL | 8387 | 23.6154 | 79.4433 | SAMSAN KE PASS | 25 KVA | 3458 | 3801 | Damoh | Damoh
615499_590456 | 1200000 | Sagar Region | 1204000 | Damoh | 1554300 | Damoh South | 1554308 | Tejgarh | TEJGARH-132KV TEJGARH TEJGARH | 5469 | 8396 | 11 KV KHAMARIA AG | AG | 8396 | 23.6155 | 79.5905 | chirkona road ke har | 25 KVA | 3460 | 3806 | Tendukheda | Tendukheda
615631_870719 | 1200000 | Sagar Region | 1204000 | Damoh | 1554300 | Damoh South | 1554306 | Jabera | TEJGARH-132KVJABERA NEWPATNA KUA | 5464 | 8377 | 11 KV SINGPUR AG | AG | 8377 | 23.6156 | 79.8707 | umrao wala | 25 KVA | 3459 | 3803 | Jabera | Jabera
615735_441624 | 1200000 | Sagar Region | 1204000 | Damoh | 1554300 | Damoh South | 1554308 | Tejgarh | TEJGARH-132 KV TEJGARH IMALIA GHAT | 5467 | 8388 | 11 KV TORI AG | AG | 8388 | 23.6157 | 79.4416 | basti ke pass saliya hatri | 25 KVA | 3458 | 3801 | Damoh | Damoh
615900_870005 | 1200000 | Sagar Region | 1204000 | Damoh | 1554300 | Damoh South | 1554306 | Jabera | TEJGARH-132KVJABERA NEWPATNA KUA | 5464 | 8377 | 11 KV SINGPUR AG | AG | 8377 | 23.6159 | 79.87 | raju thaku wala 2 no | 25 KVA | 3459 | 3803 | Jabera | Jabera
615965_452496 | 1200000 | Sagar Region | 1204000 | Damoh | 1554300 | Damoh South | 1554308 | Tejgarh | TEJGARH-132 KV TEJGARH IMALIA GHAT | 5467 | 8388 | 11 KV TORI AG | AG | 8388 | 23.616 | 79.4525 | pancham ke khet me | 25 KVA | 3458 | 3801 | Damoh | Damoh
615988_594682 | 1200000 | Sagar Region | 1204000 | Damoh | 1554300 | Damoh South | 1554308 | Tejgarh | TEJGARH-132KV TEJGARH TEJGARH | 5469 | 8395 | 11 KV KHAMARIA DL | MIX | 8395 | 23.616 | 79.5947 | CHIRKONA MADANKHEDA ROAD | 25 KVA | 3460 | 3806 | Tendukheda | Tendukheda
616163_552687 | 1200000 | Sagar Region | 1204000 | Damoh | 1554300 | Damoh South | 1554308 | Tejgarh | TEJGARH-132KV TEJGARH TEJGARH | 5469 | 8395 | 11 KV KHAMARIA DL | MIX | 8395 | 23.6162 | 79.5527 | LAKNI BASTI ME | 25 KVA | 3459 | 3803 | Jabera | Jabera
616178_809617 | 1200000 | Sagar Region | 1204000 | Damoh | 1554300 | Damoh South | 1554306 | Jabera | TEJGARH-132KVJABERA NEWPATNA KUA | 5464 | 8374 | 11 KV PONDI AG | AG | 8374 | 23.6162 | 79.8096 | rajendra thakur wala | 25 KVA | 3459 | 3803 | Jabera | Jabera
616226_455448 | 1200000 | Sagar Region | 1204000 | Damoh | 1554300 | Damoh South | 1554308 | Tejgarh | TEJGARH-132 KV TEJGARH IMALIA GHAT | 5467 | 8387 | 11 KV TORI DL | DL | 8387 | 23.6162 | 79.4554 | tori mandir ke pass | 25 KVA | 3458 | 3801 | Damoh | Damoh
616273_868402 | 1200000 | Sagar Region | 1204000 | Damoh | 1554300 | Damoh South | 1554306 | Jabera | TEJGARH-132KVJABERA NEWPATNA KUA | 5464 | 8376 | 11 KV SINGPUR DL | MIX | 8376 | 23.6163 | 79.8684 | surajpura colone wala | 25 KVA | 3459 | 3803 | Jabera | Jabera
616344_869505 | 1200000 | Sagar Region | 1204000 | Damoh | 1554300 | Damoh South | 1554306 | Jabera | TEJGARH-132KVJABERA NEWPATNA KUA | 5464 | 8377 | 11 KV SINGPUR AG | AG | 8377 | 23.6163 | 79.8695 | meharwan wala | 25 KVA | 3459 | 3803 | Jabera | Jabera
616509_443535 | 1200000 | Sagar Region | 1204000 | Damoh | 1554300 | Damoh South | 1554308 | Tejgarh | TEJGARH-132 KV TEJGARH IMALIA GHAT | 5467 | 8387 | 11 KV TORI DL | DL | 8387 | 23.6165 | 79.4435 | UOMERGHAT BASTI | 25 KVA | 3458 | 3801 | Damoh | Damoh
616534_868372 | 1200000 | Sagar Region | 1204000 | Damoh | 1554300 | Damoh South | 1554306 | Jabera | TEJGARH-132KVJABERA NEWPATNA KUA | 5464 | 8377 | 11 KV SINGPUR AG | AG | 8377 | 23.6165 | 79.8684 | raju thakur wala | 100 KVA | 3459 | 3803 | Jabera | Jabera
616669_869047 | 1200000 | Sagar Region | 1204000 | Damoh | 1554300 | Damoh South | 1554306 | Jabera | TEJGARH-132KVJABERA NEWPATNA KUA | 5464 | 8377 | 11 KV SINGPUR AG | AG | 8377 | 23.6167 | 79.869 | selat wala | 25 KVA | 3459 | 3803 | Jabera | Jabera
616778_362283 | 1200000 | Sagar Region | 1204000 | Damoh | 1554300 | Damoh South | 1554308 | Tejgarh | TEJGARH-132 KV TEJGARH IMALIA GHAT | 5467 | 13748 | 11 KV MANKA DL | DL | 13748 | 23.6168 | 79.3623 | maja mohalla me | 25 KVA | 3458 | 3801 | Damoh | Damoh
616807_454687 | 1200000 | Sagar Region | 1204000 | Damoh | 1554300 | Damoh South | 1554308 | Tejgarh | TEJGARH-132 KV TEJGARH IMALIA GHAT | 5467 | 8387 | 11 KV TORI DL | DL | 8387 | 23.6168 | 79.4547 | jain mandir ke pass | 25 KVA | 3458 | 3801 | Damoh | Damoh
616926_455286 | 1200000 | Sagar Region | 1204000 | Damoh | 1554300 | Damoh South | 1554308 | Tejgarh | TEJGARH-132 KV TEJGARH IMALIA GHAT | 5467 | 8387 | 11 KV TORI DL | DL | 8387 | 23.6169 | 79.4553 | new chatarawash ke pass | 63 KVA | 3458 | 3801 | Damoh | Damoh
616938_362488 | 1200000 | Sagar Region | 1204000 | Damoh | 1554300 | Damoh South | 1554308 | Tejgarh | TEJGARH-132 KV TEJGARH IMALIA GHAT | 5467 | 13748 | 11 KV MANKA DL | DL | 13748 | 23.6169 | 79.3625 | maja maohalla ke pass | 25 KVA | 3458 | 3801 | Damoh | Damoh
617030_439046 | 1200000 | Sagar Region | 1204000 | Damoh | 1554300 | Damoh South | 1554308 | Tejgarh | TEJGARH-132 KV TEJGARH IMALIA GHAT | 5467 | 8387 | 11 KV TORI DL | DL | 8387 | 23.617 | 79.439 | TORIYA DAMOH ROAD | 25 KVA | 3458 | 3801 | Damoh | Damoh
617054_448393 | 1200000 | Sagar Region | 1204000 | Damoh | 1554300 | Damoh South | 1554308 | Tejgarh | TEJGARH-132 KV TEJGARH IMALIA GHAT | 5467 | 8387 | 11 KV TORI DL | DL | 8387 | 23.6171 | 79.4484 | har wala tori | 100 KVA | 3458 | 3801 | Damoh | Damoh
617159_441862 | 1200000 | Sagar Region | 1204000 | Damoh | 1554300 | Damoh South | 1554308 | Tejgarh | TEJGARH-132 KV TEJGARH IMALIA GHAT | 5467 | 8387 | 11 KV TORI DL | DL | 8387 | 23.6172 | 79.4419 | TORIYA KE PASS | 25 KVA | 3458 | 3801 | Damoh | Damoh
617319_809160 | 1200000 | Sagar Region | 1204000 | Damoh | 1554300 | Damoh South | 1554306 | Jabera | TEJGARH-132KVJABERA NEWPATNA KUA | 5464 | 8374 | 11 KV PONDI AG | AG | 8374 | 23.6173 | 79.8092 | billa mahraj wala | 25 KVA | 3459 | 3803 | Jabera | Jabera
617488_614201 | 1200000 | Sagar Region | 1204000 | Damoh | 1554300 | Damoh South | 1554306 | Jabera | TEJGARH-132 KV JABERA NEW KALHERA | 5473 | 8413 | 11 KV KALHERA DL | MIX | 8413 | 23.6175 | 79.6142 | CHET RAM WALA | 25 KVA | 3459 | 3803 | Jabera | Jabera
617503_360459 | 1200000 | Sagar Region | 1204000 | Damoh | 1554300 | Damoh South | 1554308 | Tejgarh | TEJGARH-132 KV TEJGARH IMALIA GHAT | 5467 | 13748 | 11 KV MANKA DL | DL | 13748 | 23.6175 | 79.3605 | MANKA TORIYA KE PASS | 25 KVA | 3458 | 3801 | Damoh | Damoh
617892_551410 | 1200000 | Sagar Region | 1204000 | Damoh | 1554300 | Damoh South | 1554308 | Tejgarh | TEJGARH-132KV TEJGARH TEJGARH | 5469 | 8396 | 11 KV KHAMARIA AG | AG | 8396 | 23.6179 | 79.5514 | kuaa ke pass | 25 KVA | 3459 | 3803 | Jabera | Jabera
617986_868665 | 1200000 | Sagar Region | 1204000 | Damoh | 1554300 | Damoh South | 1554306 | Jabera | TEJGARH-132KVJABERA NEWPATNA KUA | 5464 | 8376 | 11 KV SINGPUR DL | MIX | 8376 | 23.618 | 79.8687 | surajpura basti wala | 100 KVA | 3459 | 3803 | Jabera | Jabera
618024_474599 | 1200000 | Sagar Region | 1204000 | Damoh | 1554300 | Damoh South | 1554308 | Tejgarh | TEJGARH-132 KV TEJGARH HINOTI | 5466 | 18445 | 11 KV KEVLARI DL | MIX | 18445 | 23.618 | 79.4746 | dinari basti ke pass | 25 KVA | 3460 | 3806 | Tendukheda | Tendukheda
618088_453653 | 1200000 | Sagar Region | 1204000 | Damoh | 1554300 | Damoh South | 1554308 | Tejgarh | TEJGARH-132 KV TEJGARH IMALIA GHAT | 5467 | 8387 | 11 KV TORI DL | DL | 8387 | 23.6181 | 79.4537 | sarpanch ki bare ke pass | 25 KVA | 3458 | 3801 | Damoh | Damoh
618174_453333 | 1200000 | Sagar Region | 1204000 | Damoh | 1554300 | Damoh South | 1554308 | Tejgarh | TEJGARH-132 KV TEJGARH IMALIA GHAT | 5467 | 8387 | 11 KV TORI DL | DL | 8387 | 23.6182 | 79.4533 | sarpach ke ghar ke pass | 63 KVA | 3458 | 3801 | Damoh | Damoh
618347_474916 | 1200000 | Sagar Region | 1204000 | Damoh | 1554300 | Damoh South | 1554308 | Tejgarh | TEJGARH-132 KV TEJGARH HINOTI | 5466 | 18445 | 11 KV KEVLARI DL | MIX | 18445 | 23.6183 | 79.4749 | dinari basti nadhi pass wala | 100 KVA | 3460 | 3806 | Tendukheda | Tendukheda
618484_808544 | 1200000 | Sagar Region | 1204000 | Damoh | 1554300 | Damoh South | 1554306 | Jabera | TEJGARH-132KVJABERA NEWPATNA KUA | 5464 | 8374 | 11 KV PONDI AG | AG | 8374 | 23.6185 | 79.8085 | abhishek tiwari | 25 KVA | 3459 | 3803 | Jabera | Jabera
618508_452514 | 1200000 | Sagar Region | 1204000 | Damoh | 1554300 | Damoh South | 1554308 | Tejgarh | TEJGARH-132 KV TEJGARH IMALIA GHAT | 5467 | 8388 | 11 KV TORI AG | AG | 8388 | 23.6185 | 79.4525 | talab ke pass tori | 100 KVA | 3458 | 3801 | Damoh | Damoh
618810_453396 | 1200000 | Sagar Region | 1204000 | Damoh | 1554300 | Damoh South | 1554308 | Tejgarh | TEJGARH-132 KV TEJGARH IMALIA GHAT | 5467 | 8387 | 11 KV TORI DL | DL | 8387 | 23.6188 | 79.4534 | harijan mohalla ke pass | 25 KVA | 3458 | 3801 | Damoh | Damoh
618970_608277 | 1200000 | Sagar Region | 1204000 | Damoh | 1554300 | Damoh South | 1554306 | Jabera | TEJGARH-132 KV JABERA NEW KALHERA | 5473 | 8413 | 11 KV KALHERA DL | MIX | 8413 | 23.619 | 79.6083 | basti wala | 63 KVA | 3459 | 3803 | Jabera | Jabera
619091_614363 | 1200000 | Sagar Region | 1204000 | Damoh | 1554300 | Damoh South | 1554306 | Jabera | TEJGARH-132 KV JABERA NEW KALHERA | 5473 | 8413 | 11 KV KALHERA DL | MIX | 8413 | 23.6191 | 79.6144 | ADIWASI MOHALLA WALA | 25 KVA | 3459 | 3803 | Jabera | Jabera
619207_591564 | 1200000 | Sagar Region | 1204000 | Damoh | 1554300 | Damoh South | 1554308 | Tejgarh | TEJGARH-132KV TEJGARH TEJGARH | 5469 | 8395 | 11 KV KHAMARIA DL | MIX | 8395 | 23.6192 | 79.5916 | CHIRKONA BASTI KE PASS | 100 KVA | 3460 | 3806 | Tendukheda | Tendukheda
619269_636465 | 1200000 | Sagar Region | 1204000 | Damoh | 1554300 | Damoh South | 1554306 | Jabera | TEJGARH-132 KV JABERA NEW KALHERA | 5473 | 8413 | 11 KV KALHERA DL | MIX | 8413 | 23.6193 | 79.6365 | GAHRA MAIN ROAD | 100 KVA | 3459 | 3803 | Jabera | Jabera
619308_467460 | 1200000 | Sagar Region | 1204000 | Damoh | 1554300 | Damoh South | 1554307 | Nohta | DAMOH-220 KV JABERA - II ABHANA | 5457 | 8345 | 11 KV RAJAPATNA DL | MIX | 8345 | 23.6193 | 79.4675 | KALONI VALA | 25 KVA | 3458 | 3801 | Damoh | Damoh
619320_508444 | 1200000 | Sagar Region | 1204000 | Damoh | 1554300 | Damoh South | 1554308 | Tejgarh | TEJGARH-132 KV TEJGARH HINOTI | 5466 | 18445 | 11 KV KEVLARI DL | MIX | 18445 | 23.6193 | 79.5084 | toriya ke pass | 25 KVA | 3460 | 3806 | Tendukheda | Tendukheda
619401_636340 | 1200000 | Sagar Region | 1204000 | Damoh | 1554300 | Damoh South | 1554306 | Jabera | TEJGARH-132 KV JABERA NEW KALHERA | 5473 | 8413 | 11 KV KALHERA DL | MIX | 8413 | 23.6194 | 79.6363 | JAGDESH YADAV WALA | 100 KVA | 3459 | 3803 | Jabera | Jabera
619668_442802 | 1200000 | Sagar Region | 1204000 | Damoh | 1554300 | Damoh South | 1554308 | Tejgarh | TEJGARH-132 KV TEJGARH IMALIA GHAT | 5467 | 8387 | 11 KV TORI DL | DL | 8387 | 23.6197 | 79.4428 | DHURWA TOLA BASTI | 63 KVA | 3458 | 3801 | Damoh | Damoh
619723_454291 | 1200000 | Sagar Region | 1204000 | Damoh | 1554300 | Damoh South | 1554308 | Tejgarh | TEJGARH-132 KV TEJGARH IMALIA GHAT | 5467 | 8387 | 11 KV TORI DL | DL | 8387 | 23.6197 | 79.4543 | harijan maohalla 2 | 25 KVA | 3458 | 3801 | Damoh | Damoh
619828_556897 | 1200000 | Sagar Region | 1204000 | Damoh | 1554300 | Damoh South | 1554308 | Tejgarh | TEJGARH-132KV TEJGARH TEJGARH | 5469 | 8395 | 11 KV KHAMARIA DL | MIX | 8395 | 23.6198 | 79.5569 | LAKNI MANDIR KE PASS | 25 KVA | 3459 | 3803 | Jabera | Jabera
619942_468382 | 1200000 | Sagar Region | 1204000 | Damoh | 1554300 | Damoh South | 1554307 | Nohta | DAMOH-220 KV JABERA - II ABHANA | 5457 | 8345 | 11 KV RAJAPATNA DL | MIX | 8345 | 23.6199 | 79.4684 | MEN BASTI VALA | 100 KVA | 3458 | 3801 | Damoh | Damoh
619989_456607 | 1200000 | Sagar Region | 1204000 | Damoh | 1554300 | Damoh South | 1554308 | Tejgarh | TEJGARH-132 KV TEJGARH IMALIA GHAT | 5467 | 8388 | 11 KV TORI AG | AG | 8388 | 23.62 | 79.4566 | caloni ke pass | 100 KVA | 3458 | 3801 | Damoh | Damoh
620035_640840 | 1200000 | Sagar Region | 1204000 | Damoh | 1554300 | Damoh South | 1554306 | Jabera | TEJGARH-132 KV JABERA NEW KALHERA | 5473 | 8413 | 11 KV KALHERA DL | MIX | 8413 | 23.62 | 79.6408 | mathra bai wala | 25 KVA | 3459 | 3803 | Jabera | Jabera
620085_554172 | 1200000 | Sagar Region | 1204000 | Damoh | 1554300 | Damoh South | 1554308 | Tejgarh | TEJGARH-132KV TEJGARH TEJGARH | 5469 | 8396 | 11 KV KHAMARIA AG | AG | 8396 | 23.6201 | 79.5542 | prasai ke pass | 25 KVA | 3459 | 3803 | Jabera | Jabera
620119_362065 | 1200000 | Sagar Region | 1204000 | Damoh | 1554300 | Damoh South | 1554308 | Tejgarh | TEJGARH-132 KV TEJGARH IMALIA GHAT | 5467 | 13748 | 11 KV MANKA DL | DL | 13748 | 23.6201 | 79.3621 | maja mohalla ke aage | 63 KVA | 3458 | 3801 | Damoh | Damoh
620306_453975 | 1200000 | Sagar Region | 1204000 | Damoh | 1554300 | Damoh South | 1554308 | Tejgarh | TEJGARH-132 KV TEJGARH IMALIA GHAT | 5467 | 8387 | 11 KV TORI DL | DL | 8387 | 23.6203 | 79.454 | mani bus stend ke pass | 100 KVA | 3458 | 3801 | Damoh | Damoh
620313_477038 | 1200000 | Sagar Region | 1204000 | Damoh | 1554300 | Damoh South | 1554308 | Tejgarh | DAMOH-220 KV JABERA - I NOHATA | 5455 | 8334 | 11 KV TEJGARH AG | AG | 8334 | 23.6203 | 79.477 | NALA KE PASS | 25 KVA | 3460 | 3806 | Tendukheda | Tendukheda
620347_569085 | 1200000 | Sagar Region | 1204000 | Damoh | 1554300 | Damoh South | 1554308 | Tejgarh | TEJGARH-132KV TEJGARH TEJGARH | 5469 | 8395 | 11 KV KHAMARIA DL | MIX | 8395 | 23.6203 | 79.5691 | MAHUAAGHAT W/W | 25 KVA | 3459 | 3803 | Jabera | Jabera
620619_645324 | 1200000 | Sagar Region | 1204000 | Damoh | 1554300 | Damoh South | 1554306 | Jabera | TEJGARH-132 KV JABERA NEW KALHERA | 5473 | 8413 | 11 KV KALHERA DL | MIX | 8413 | 23.6206 | 79.6453 | BHATUA MOHALLA WALA | 25 KVA | 3459 | 3803 | Jabera | Jabera
620738_573987 | 1200000 | Sagar Region | 1204000 | Damoh | 1554300 | Damoh South | 1554308 | Tejgarh | TEJGARH-132KV TEJGARH TEJGARH | 5469 | 8396 | 11 KV KHAMARIA AG | AG | 8396 | 23.6207 | 79.574 | nadhi pass | 25 KVA | 3459 | 3803 | Jabera | Jabera
620739_554421 | 1200000 | Sagar Region | 1204000 | Damoh | 1554300 | Damoh South | 1554308 | Tejgarh | TEJGARH-132KV TEJGARH TEJGARH | 5469 | 8396 | 11 KV KHAMARIA AG | AG | 8396 | 23.6207 | 79.5544 | KATANGI HAR ME | 25 KVA | 3459 | 3803 | Jabera | Jabera
620821_450858 | 1200000 | Sagar Region | 1204000 | Damoh | 1554300 | Damoh South | 1554308 | Tejgarh | TEJGARH-132 KV TEJGARH IMALIA GHAT | 5467 | 8387 | 11 KV TORI DL | DL | 8387 | 23.6208 | 79.4509 | tori kachbara ke pass | 25 KVA | 3458 | 3801 | Damoh | Damoh
621105_568732 | 1200000 | Sagar Region | 1204000 | Damoh | 1554300 | Damoh South | 1554308 | Tejgarh | TEJGARH-132KV TEJGARH TEJGARH | 5469 | 8395 | 11 KV KHAMARIA DL | MIX | 8395 | 23.6211 | 79.5687 | MAHUAAGHAT BASTI ROAD | 25 KVA | 3459 | 3803 | Jabera | Jabera
621332_477722 | 1200000 | Sagar Region | 1204000 | Damoh | 1554300 | Damoh South | 1554308 | Tejgarh | DAMOH-220 KV JABERA - I NOHATA | 5455 | 8334 | 11 KV TEJGARH AG | AG | 8334 | 23.6213 | 79.4777 | dinari nadhi ke pass | 25 KVA | 3460 | 3806 | Tendukheda | Tendukheda
621412_469490 | 1200000 | Sagar Region | 1204000 | Damoh | 1554300 | Damoh South | 1554307 | Nohta | DAMOH-220 KV JABERA - II ABHANA | 5457 | 8345 | 11 KV RAJAPATNA DL | MIX | 8345 | 23.6214 | 79.4695 | kaloni vala | 25 KVA | 3458 | 3801 | Damoh | Damoh
621469_455322 | 1200000 | Sagar Region | 1204000 | Damoh | 1554300 | Damoh South | 1554308 | Tejgarh | TEJGARH-132 KV TEJGARH IMALIA GHAT | 5467 | 8387 | 11 KV TORI DL | DL | 8387 | 23.6215 | 79.4553 | pani ki tanki pass | 25 KVA | 3458 | 3801 | Damoh | Damoh
621854_870263 | 1200000 | Sagar Region | 1204000 | Damoh | 1554300 | Damoh South | 1554306 | Jabera | TEJGARH-132KVJABERA NEWPATNA KUA | 5464 | 8377 | 11 KV SINGPUR AG | AG | 8377 | 23.6219 | 79.8703 | bhupat meharwan wala | 25 KVA | 3459 | 3803 | Jabera | Jabera
621889_649710 | 1200000 | Sagar Region | 1204000 | Damoh | 1554300 | Damoh South | 1554306 | Jabera | TEJGARH-132 KV JABERA NEW KALHERA | 5473 | 8413 | 11 KV KALHERA DL | MIX | 8413 | 23.6219 | 79.6497 | BASTI WALA | 100 KVA | 3459 | 3803 | Jabera | Jabera
622011_446856 | 1200000 | Sagar Region | 1204000 | Damoh | 1554300 | Damoh South | 1554308 | Tejgarh | TEJGARH-132 KV TEJGARH IMALIA GHAT | 5467 | 8387 | 11 KV TORI DL | DL | 8387 | 23.622 | 79.4469 | sagoni road ke pass | 25 KVA | 3458 | 3801 | Damoh | Damoh
622302_453766 | 1200000 | Sagar Region | 1204000 | Damoh | 1554300 | Damoh South | 1554308 | Tejgarh | TEJGARH-132 KV TEJGARH IMALIA GHAT | 5467 | 8388 | 11 KV TORI AG | AG | 8388 | 23.6223 | 79.4538 | tori basti ke pass | 25 KVA | 3458 | 3801 | Damoh | Damoh
622420_403294 | 1200000 | Sagar Region | 1204000 | Damoh | 1554300 | Damoh South | 1554308 | Tejgarh | TEJGARH-132 KV TEJGARH IMALIA GHAT | 5467 | 8387 | 11 KV TORI DL | DL | 8387 | 23.6224 | 79.4033 | BASTI KALA PANI | 25 KVA | 3458 | 3801 | Damoh | Damoh
622499_450084 | 1200000 | Sagar Region | 1204000 | Damoh | 1554300 | Damoh South | 1554308 | Tejgarh | TEJGARH-132 KV TEJGARH IMALIA GHAT | 5467 | 8387 | 11 KV TORI DL | DL | 8387 | 23.6225 | 79.4501 | tori chakwara ke pass | 25 KVA | 3458 | 3801 | Damoh | Damoh
622572_468587 | 1200000 | Sagar Region | 1204000 | Damoh | 1554300 | Damoh South | 1554307 | Nohta | DAMOH-220 KV JABERA - II ABHANA | 5457 | 8346 | 11 KV RAJAPATNA AG | AG | 8346 | 23.6226 | 79.4686 | MAHRAJ dubyVALA | 25 KVA | 3458 | 3801 | Damoh | Damoh
622624_648388 | 1200000 | Sagar Region | 1204000 | Damoh | 1554300 | Damoh South | 1554306 | Jabera | TEJGARH-132 KV JABERA NEW KALHERA | 5473 | 8413 | 11 KV KALHERA DL | MIX | 8413 | 23.6226 | 79.6484 | THAKUR WALA | 25 KVA | 3459 | 3803 | Jabera | Jabera
622628_870580 | 1200000 | Sagar Region | 1204000 | Damoh | 1554300 | Damoh South | 1554306 | Jabera | TEJGARH-132KVJABERA NEWPATNA KUA | 5464 | 8376 | 11 KV SINGPUR DL | MIX | 8376 | 23.6226 | 79.8706 | badera basti wala | 25 KVA | 3459 | 3803 | Jabera | Jabera
622813_582632 | 1200000 | Sagar Region | 1204000 | Damoh | 1554300 | Damoh South | 1554308 | Tejgarh | TEJGARH-132KV TEJGARH TEJGARH | 5469 | 8396 | 11 KV KHAMARIA AG | AG | 8396 | 23.6228 | 79.5826 | nadhi us par | 25 KVA | 3460 | 3806 | Tendukheda | Tendukheda
622818_440773 | 1200000 | Sagar Region | 1204000 | Damoh | 1554300 | Damoh South | 1554308 | Tejgarh | TEJGARH-132 KV TEJGARH IMALIA GHAT | 5467 | 8388 | 11 KV TORI AG | AG | 8388 | 23.6228 | 79.4408 | tori kachwara har | 25 KVA | 3458 | 3801 | Damoh | Damoh
623084_398269 | 1200000 | Sagar Region | 1204000 | Damoh | 1554300 | Damoh South | 1554308 | Tejgarh | TEJGARH-132 KV TEJGARH IMALIA GHAT | 5467 | 8387 | 11 KV TORI DL | DL | 8387 | 23.6231 | 79.3983 | BASTI KE PASS KALA PANI | 25 KVA | 3458 | 3801 | Damoh | Damoh
623248_441405 | 1200000 | Sagar Region | 1204000 | Damoh | 1554300 | Damoh South | 1554308 | Tejgarh | TEJGARH-132 KV TEJGARH IMALIA GHAT | 5467 | 8388 | 11 KV TORI AG | AG | 8388 | 23.6232 | 79.4414 | tori kachwara har | 25 KVA | 3458 | 3801 | Damoh | Damoh
623265_456101 | 1200000 | Sagar Region | 1204000 | Damoh | 1554300 | Damoh South | 1554308 | Tejgarh | TEJGARH-132 KV TEJGARH IMALIA GHAT | 5467 | 8387 | 11 KV TORI DL | DL | 8387 | 23.6233 | 79.4561 | tori har me | 25 KVA | 3458 | 3801 | Damoh | Damoh
623266_450538 | 1200000 | Sagar Region | 1204000 | Damoh | 1554300 | Damoh South | 1554308 | Tejgarh | TEJGARH-132 KV TEJGARH IMALIA GHAT | 5467 | 8388 | 11 KV TORI AG | AG | 8388 | 23.6233 | 79.4505 | nala ke pass tori har | 25 KVA | 3458 | 3801 | Damoh | Damoh
623278_569295 | 1200000 | Sagar Region | 1204000 | Damoh | 1554300 | Damoh South | 1554308 | Tejgarh | TEJGARH-132KV TEJGARH TEJGARH | 5469 | 8395 | 11 KV KHAMARIA DL | MIX | 8395 | 23.6233 | 79.5693 | MAHUAAGHAT BASTI | 100 KVA | 3459 | 3803 | Jabera | Jabera
623633_468723 | 1200000 | Sagar Region | 1204000 | Damoh | 1554300 | Damoh South | 1554307 | Nohta | DAMOH-220 KV JABERA - II ABHANA | 5457 | 8346 | 11 KV RAJAPATNA AG | AG | 8346 | 23.6236 | 79.4687 | ram shing vala | 25 KVA | 3458 | 3801 | Damoh | Damoh
623701_808826 | 1200000 | Sagar Region | 1204000 | Damoh | 1554300 | Damoh South | 1554306 | Jabera | TEJGARH-132KVJABERA NEWPATNA KUA | 5464 | 8374 | 11 KV PONDI AG | AG | 8374 | 23.6237 | 79.8088 | pratap choudari wala | 25 KVA | 3459 | 3803 | Jabera | Jabera
623787_494509 | 1200000 | Sagar Region | 1204000 | Damoh | 1554300 | Damoh South | 1554308 | Tejgarh | TEJGARH-132 KV TEJGARH HINOTI | 5466 | 18445 | 11 KV KEVLARI DL | MIX | 18445 | 23.6238 | 79.4945 | toriya basti ke pass | 25 KVA | 3460 | 3806 | Tendukheda | Tendukheda
623891_441611 | 1200000 | Sagar Region | 1204000 | Damoh | 1554300 | Damoh South | 1554308 | Tejgarh | TEJGARH-132 KV TEJGARH IMALIA GHAT | 5467 | 8388 | 11 KV TORI AG | AG | 8388 | 23.6239 | 79.4416 | aam ke ped ke pass | 100 KVA | 3458 | 3801 | Damoh | Damoh
624111_808886 | 1200000 | Sagar Region | 1204000 | Damoh | 1554300 | Damoh South | 1554306 | Jabera | TEJGARH-132KVJABERA NEWPATNA KUA | 5464 | 8375 | 11 KV PONDI DL | MIX | 8375 | 23.6241 | 79.8089 | pondi basti wala | 100 KVA | 3459 | 3803 | Jabera | Jabera
624180_456857 | 1200000 | Sagar Region | 1204000 | Damoh | 1554300 | Damoh South | 1554308 | Tejgarh | TEJGARH-132 KV TEJGARH IMALIA GHAT | 5467 | 8388 | 11 KV TORI AG | AG | 8388 | 23.6242 | 79.4569 | aam ke pad ke pass tori | 25 KVA | 3458 | 3801 | Damoh | Damoh
624228_441470 | 1200000 | Sagar Region | 1204000 | Damoh | 1554300 | Damoh South | 1554308 | Tejgarh | TEJGARH-132 KV TEJGARH IMALIA GHAT | 5467 | 8388 | 11 KV TORI AG | AG | 8388 | 23.6242 | 79.4415 | aam ke ped ke aage tori | 25 KVA | 3458 | 3801 | Damoh | Damoh
624321_871143 | 1200000 | Sagar Region | 1204000 | Damoh | 1554300 | Damoh South | 1554306 | Jabera | TEJGARH-132KVJABERA NEWPATNA KUA | 5464 | 8377 | 11 KV SINGPUR AG | AG | 8377 | 23.6243 | 79.8711 | chandan sarpanch wala | 25 KVA | 3459 | 3803 | Jabera | Jabera
624372_443837 | 1200000 | Sagar Region | 1204000 | Damoh | 1554300 | Damoh South | 1554308 | Tejgarh | TEJGARH-132 KV TEJGARH IMALIA GHAT | 5467 | 8388 | 11 KV TORI AG | AG | 8388 | 23.6244 | 79.4438 | tori kachbara ke pass | 25 KVA | 3458 | 3801 | Damoh | Damoh
624467_448960 | 1200000 | Sagar Region | 1204000 | Damoh | 1554300 | Damoh South | 1554308 | Tejgarh | TEJGARH-132 KV TEJGARH IMALIA GHAT | 5467 | 8388 | 11 KV TORI AG | AG | 8388 | 23.6245 | 79.449 | tori sagoni road ke pass | 25 KVA | 3458 | 3801 | Damoh | Damoh
624478_446120 | 1200000 | Sagar Region | 1204000 | Damoh | 1554300 | Damoh South | 1554308 | Tejgarh | TEJGARH-132 KV TEJGARH IMALIA GHAT | 5467 | 8388 | 11 KV TORI AG | AG | 8388 | 23.6245 | 79.4461 | kachi patel ke pass tori | 25 KVA | 3458 | 3801 | Damoh | Damoh
624496_468760 | 1200000 | Sagar Region | 1204000 | Damoh | 1554300 | Damoh South | 1554307 | Nohta | DAMOH-220 KV JABERA - II ABHANA | 5457 | 8346 | 11 KV RAJAPATNA AG | AG | 8346 | 23.6245 | 79.4688 | dan shing vala | 25 KVA | 3458 | 3801 | Damoh | Damoh
624513_468617 | 1200000 | Sagar Region | 1204000 | Damoh | 1554300 | Damoh South | 1554307 | Nohta | DAMOH-220 KV JABERA - II ABHANA | 5457 | 8346 | 11 KV RAJAPATNA AG | AG | 8346 | 23.6245 | 79.4686 | megraj shing vala | 25 KVA | 3458 | 3801 | Damoh | Damoh
624697_871279 | 1200000 | Sagar Region | 1204000 | Damoh | 1554300 | Damoh South | 1554306 | Jabera | TEJGARH-132KVJABERA NEWPATNA KUA | 5464 | 8376 | 11 KV SINGPUR DL | MIX | 8376 | 23.6247 | 79.8713 | badera school wala | 25 KVA | 3459 | 3803 | Jabera | Jabera
624735_560663 | 1200000 | Sagar Region | 1204000 | Damoh | 1554300 | Damoh South | 1554308 | Tejgarh | TEJGARH-132KV TEJGARH TEJGARH | 5469 | 8395 | 11 KV KHAMARIA DL | MIX | 8395 | 23.6247 | 79.5607 | KATANGI PULIYA PASS | 25 KVA | 3459 | 3803 | Jabera | Jabera
624879_573698 | 1200000 | Sagar Region | 1204000 | Damoh | 1554300 | Damoh South | 1554308 | Tejgarh | TEJGARH-132KV TEJGARH TEJGARH | 5469 | 8396 | 11 KV KHAMARIA AG | AG | 8396 | 23.6249 | 79.5737 | maharaj ke khet pass | 25 KVA | 3459 | 3803 | Jabera | Jabera
624892_443745 | 1200000 | Sagar Region | 1204000 | Damoh | 1554300 | Damoh South | 1554308 | Tejgarh | TEJGARH-132 KV TEJGARH IMALIA GHAT | 5467 | 8388 | 11 KV TORI AG | AG | 8388 | 23.6249 | 79.4437 | kachwara ke pass | 25 KVA | 3458 | 3801 | Damoh | Damoh
624972_494138 | 1200000 | Sagar Region | 1204000 | Damoh | 1554300 | Damoh South | 1554308 | Tejgarh | TEJGARH-132 KV TEJGARH HINOTI | 5466 | 18445 | 11 KV KEVLARI DL | MIX | 18445 | 23.625 | 79.4941 | pepariya basti road ke pass | 25 KVA | 3460 | 3806 | Tendukheda | Tendukheda
625200_448053 | 1200000 | Sagar Region | 1204000 | Damoh | 1554300 | Damoh South | 1554308 | Tejgarh | TEJGARH-132 KV TEJGARH IMALIA GHAT | 5467 | 8388 | 11 KV TORI AG | AG | 8388 | 23.6252 | 79.4481 | tori har ke pass | 25 KVA | 3458 | 3801 | Damoh | Damoh
625471_809649 | 1200000 | Sagar Region | 1204000 | Damoh | 1554300 | Damoh South | 1554306 | Jabera | TEJGARH-132KVJABERA NEWPATNA KUA | 5464 | 8374 | 11 KV PONDI AG | AG | 8374 | 23.6255 | 79.8096 | shiv kumar wala | 25 KVA | 3459 | 3803 | Jabera | Jabera
625714_650518 | 1200000 | Sagar Region | 1204000 | Damoh | 1554300 | Damoh South | 1554306 | Jabera | TEJGARH-132 KV JABERA NEW KALHERA | 5473 | 8415 | 11 KV BAMHORI DL | MIX | 8415 | 23.6257 | 79.6505 | ghana basti | 25 KVA | 3459 | 3803 | Jabera | Jabera
625837_809721 | 1200000 | Sagar Region | 1204000 | Damoh | 1554300 | Damoh South | 1554306 | Jabera | TEJGARH-132KVJABERA NEWPATNA KUA | 5464 | 8375 | 11 KV PONDI DL | MIX | 8375 | 23.6258 | 79.8097 | jio tower wala | 25 KVA | 3459 | 3803 | Jabera | Jabera
626274_571106 | 1200000 | Sagar Region | 1204000 | Damoh | 1554300 | Damoh South | 1554308 | Tejgarh | TEJGARH-132KV TEJGARH TEJGARH | 5469 | 8396 | 11 KV KHAMARIA AG | AG | 8396 | 23.6263 | 79.5711 | nattu ke khet pass | 25 KVA | 3459 | 3803 | Jabera | Jabera
626452_818333 | 1200000 | Sagar Region | 1204000 | Damoh | 1554300 | Damoh South | 1554306 | Jabera | TEJGARH-132KVJABERA NEWPATNA KUA | 5464 | 8375 | 11 KV PONDI DL | MIX | 8375 | 23.6265 | 79.8183 | suraj singh wala | 25 KVA | 3459 | 3803 | Jabera | Jabera
626565_816747 | 1200000 | Sagar Region | 1204000 | Damoh | 1554300 | Damoh South | 1554306 | Jabera | TEJGARH-132KVJABERA NEWPATNA KUA | 5464 | 8374 | 11 KV PONDI AG | AG | 8374 | 23.6266 | 79.8167 | nirmal jain wala | 25 KVA | 3459 | 3803 | Jabera | Jabera
626595_816322 | 1200000 | Sagar Region | 1204000 | Damoh | 1554300 | Damoh South | 1554306 | Jabera | TEJGARH-132KVJABERA NEWPATNA KUA | 5464 | 8374 | 11 KV PONDI AG | AG | 8374 | 23.6266 | 79.8163 | MAHUA WALA | 25 KVA | 3459 | 3803 | Jabera | Jabera
626611_555859 | 1200000 | Sagar Region | 1204000 | Damoh | 1554300 | Damoh South | 1554308 | Tejgarh | TEJGARH-132KV TEJGARH TEJGARH | 5469 | 8396 | 11 KV KHAMARIA AG | AG | 8396 | 23.6266 | 79.5559 | katangi puliya pass | 25 KVA | 3459 | 3803 | Jabera | Jabera
626611_809855 | 1200000 | Sagar Region | 1204000 | Damoh | 1554300 | Damoh South | 1554306 | Jabera | TEJGARH-132KVJABERA NEWPATNA KUA | 5464 | 8374 | 11 KV PONDI AG | AG | 8374 | 23.6266 | 79.8099 | FAIJULLA BHAIJAN WALA | 25 KVA | 3459 | 3803 | Jabera | Jabera
626647_815700 | 1200000 | Sagar Region | 1204000 | Damoh | 1554300 | Damoh South | 1554306 | Jabera | TEJGARH-132KVJABERA NEWPATNA KUA | 5464 | 8374 | 11 KV PONDI AG | AG | 8374 | 23.6266 | 79.8157 | gulab choudri wala | 25 KVA | 3459 | 3803 | Jabera | Jabera
626770_550089 | 1200000 | Sagar Region | 1204000 | Damoh | 1554300 | Damoh South | 1554308 | Tejgarh | TEJGARH-132KV TEJGARH TEJGARH | 5469 | 8395 | 11 KV KHAMARIA DL | MIX | 8395 | 23.6268 | 79.5501 | KATANGI BASTI PASS | 100 KVA | 3459 | 3803 | Jabera | Jabera
626786_361578 | 1200000 | Sagar Region | 1204000 | Damoh | 1554300 | Damoh South | 1554308 | Tejgarh | TEJGARH-132 KV TEJGARH IMALIA GHAT | 5467 | 13748 | 11 KV MANKA DL | DL | 13748 | 23.6268 | 79.3616 | sahab ke khet me | 25 KVA | 3458 | 3801 | Damoh | Damoh
626813_809748 | 1200000 | Sagar Region | 1204000 | Damoh | 1554300 | Damoh South | 1554306 | Jabera | TEJGARH-132KVJABERA NEWPATNA KUA | 5464 | 8375 | 11 KV PONDI DL | MIX | 8375 | 23.6268 | 79.8097 | ramesh wala | 25 KVA | 3459 | 3803 | Jabera | Jabera
626901_803115 | 1200000 | Sagar Region | 1204000 | Damoh | 1554300 | Damoh South | 1554306 | Jabera | TEJGARH-132KVJABERA NEWPATNA KUA | 5464 | 8375 | 11 KV PONDI DL | MIX | 8375 | 23.6269 | 79.8031 | foji wala | 25 KVA | 3459 | 3803 | Jabera | Jabera
626918_545362 | 1200000 | Sagar Region | 1204000 | Damoh | 1554300 | Damoh South | 1554308 | Tejgarh | TEJGARH-132KV TEJGARH TEJGARH | 5469 | 8395 | 11 KV KHAMARIA DL | MIX | 8395 | 23.6269 | 79.5454 | KATANGI HARIJAN MOHALLA | 25 KVA | 3459 | 3803 | Jabera | Jabera
626945_814518 | 1200000 | Sagar Region | 1204000 | Damoh | 1554300 | Damoh South | 1554306 | Jabera | TEJGARH-132KVJABERA NEWPATNA KUA | 5464 | 8374 | 11 KV PONDI AG | AG | 8374 | 23.6269 | 79.8145 | SITLA WALA | 25 KVA | 3459 | 3803 | Jabera | Jabera
627127_450593 | 1200000 | Sagar Region | 1204000 | Damoh | 1554300 | Damoh South | 1554308 | Tejgarh | TEJGARH-132 KV TEJGARH IMALIA GHAT | 5467 | 8388 | 11 KV TORI AG | AG | 8388 | 23.6271 | 79.4506 | pul ke pass | 25 KVA | 3458 | 3801 | Damoh | Damoh
627259_808796 | 1200000 | Sagar Region | 1204000 | Damoh | 1554300 | Damoh South | 1554306 | Jabera | TEJGARH-132KVJABERA NEWPATNA KUA | 5464 | 8374 | 11 KV PONDI AG | AG | 8374 | 23.6273 | 79.8088 | parshotam mishra wala | 25 KVA | 3459 | 3803 | Jabera | Jabera
627264_813491 | 1200000 | Sagar Region | 1204000 | Damoh | 1554300 | Damoh South | 1554306 | Jabera | TEJGARH-132KVJABERA NEWPATNA KUA | 5464 | 8374 | 11 KV PONDI AG | AG | 8374 | 23.6273 | 79.8135 | pradeep wala | 25 KVA | 3459 | 3803 | Jabera | Jabera
627301_804419 | 1200000 | Sagar Region | 1204000 | Damoh | 1554300 | Damoh South | 1554306 | Jabera | TEJGARH-132KVJABERA NEWPATNA KUA | 5464 | 8375 | 11 KV PONDI DL | MIX | 8375 | 23.6273 | 79.8044 | marghata wala | 25 KVA | 3459 | 3803 | Jabera | Jabera
627369_807909 | 1200000 | Sagar Region | 1204000 | Damoh | 1554300 | Damoh South | 1554306 | Jabera | TEJGARH-132KVJABERA NEWPATNA KUA | 5464 | 8375 | 11 KV PONDI DL | MIX | 8375 | 23.6274 | 79.8079 | pondi colone wala | 25 KVA | 3459 | 3803 | Jabera | Jabera
627440_809397 | 1200000 | Sagar Region | 1204000 | Damoh | 1554300 | Damoh South | 1554306 | Jabera | TEJGARH-132KVJABERA NEWPATNA KUA | 5464 | 8374 | 11 KV PONDI AG | AG | 8374 | 23.6274 | 79.8094 | sone lal dhangar wala | 25 KVA | 3459 | 3803 | Jabera | Jabera
627606_812346 | 1200000 | Sagar Region | 1204000 | Damoh | 1554300 | Damoh South | 1554306 | Jabera | TEJGARH-132KVJABERA NEWPATNA KUA | 5464 | 8374 | 11 KV PONDI AG | AG | 8374 | 23.6276 | 79.8123 | chote kadere wala | 25 KVA | 3459 | 3803 | Jabera | Jabera
627657_810249 | 1200000 | Sagar Region | 1204000 | Damoh | 1554300 | Damoh South | 1554306 | Jabera | TEJGARH-132KVJABERA NEWPATNA KUA | 5464 | 8374 | 11 KV PONDI AG | AG | 8374 | 23.6277 | 79.8102 | bhaddi dhangar wala | 25 KVA | 3459 | 3803 | Jabera | Jabera
627748_811190 | 1200000 | Sagar Region | 1204000 | Damoh | 1554300 | Damoh South | 1554306 | Jabera | TEJGARH-132KVJABERA NEWPATNA KUA | 5464 | 8374 | 11 KV PONDI AG | AG | 8374 | 23.6277 | 79.8112 | droupati mishra | 25 KVA | 3459 | 3803 | Jabera | Jabera
628000_808847 | 1200000 | Sagar Region | 1204000 | Damoh | 1554300 | Damoh South | 1554306 | Jabera | TEJGARH-132KVJABERA NEWPATNA KUA | 5464 | 8375 | 11 KV PONDI DL | MIX | 8375 | 23.628 | 79.8088 | khirka wala | 100 KVA | 3459 | 3803 | Jabera | Jabera
628049_545774 | 1200000 | Sagar Region | 1204000 | Damoh | 1554300 | Damoh South | 1554308 | Tejgarh | TEJGARH-132KV TEJGARH TEJGARH | 5469 | 8395 | 11 KV KHAMARIA DL | MIX | 8395 | 23.628 | 79.5458 | KATANGI BASTI KE ANDAR | 25 KVA | 3459 | 3803 | Jabera | Jabera
628055_872384 | 1200000 | Sagar Region | 1204000 | Damoh | 1554300 | Damoh South | 1554306 | Jabera | TEJGARH-132KVJABERA NEWPATNA KUA | 5464 | 8377 | 11 KV SINGPUR AG | AG | 8377 | 23.6281 | 79.8724 | narayan sarpach wala | 25 KVA | 3459 | 3803 | Jabera | Jabera
628093_827726 | 1200000 | Sagar Region | 1204000 | Damoh | 1554300 | Damoh South | 1554306 | Jabera | TEJGARH-132KVJABERA NEWPATNA KUA | 5464 | 8375 | 11 KV PONDI DL | MIX | 8375 | 23.6281 | 79.8277 | devtara colone wala | 25 KVA | 3459 | 3803 | Jabera | Jabera
628109_454133 | 1200000 | Sagar Region | 1204000 | Damoh | 1554300 | Damoh South | 1554308 | Tejgarh | TEJGARH-132 KV TEJGARH IMALIA GHAT | 5467 | 8388 | 11 KV TORI AG | AG | 8388 | 23.6281 | 79.4541 | tori ke har me | 25 KVA | 3458 | 3801 | Damoh | Damoh
628203_550671 | 1200000 | Sagar Region | 1204000 | Damoh | 1554300 | Damoh South | 1554308 | Tejgarh | TEJGARH-132KV TEJGARH TEJGARH | 5469 | 8395 | 11 KV KHAMARIA DL | MIX | 8395 | 23.6282 | 79.5507 | KATANGI W/W BASTI | 63 KVA | 3459 | 3803 | Jabera | Jabera
628371_574373 | 1200000 | Sagar Region | 1204000 | Damoh | 1554300 | Damoh South | 1554308 | Tejgarh | TEJGARH-132KV TEJGARH TEJGARH | 5469 | 8396 | 11 KV KHAMARIA AG | AG | 8396 | 23.6284 | 79.5744 | kuaa bali dp | 25 KVA | 3459 | 3803 | Jabera | Jabera
628398_460125 | 1200000 | Sagar Region | 1204000 | Damoh | 1554300 | Damoh South | 1554308 | Tejgarh | TEJGARH-132 KV TEJGARH IMALIA GHAT | 5467 | 8387 | 11 KV TORI DL | DL | 8387 | 23.6284 | 79.4601 | SAGONI SAMSAN KE PASS | 25 KVA | 3458 | 3801 | Damoh | Damoh
628497_451655 | 1200000 | Sagar Region | 1204000 | Damoh | 1554300 | Damoh South | 1554308 | Tejgarh | TEJGARH-132 KV TEJGARH IMALIA GHAT | 5467 | 8388 | 11 KV TORI AG | AG | 8388 | 23.6285 | 79.4517 | TORI HAR ME | 25 KVA | 3458 | 3801 | Damoh | Damoh
628627_445013 | 1200000 | Sagar Region | 1204000 | Damoh | 1554300 | Damoh South | 1554308 | Tejgarh | TEJGARH-132 KV TEJGARH IMALIA GHAT | 5467 | 8388 | 11 KV TORI AG | AG | 8388 | 23.6286 | 79.445 | kachwara har | 100 KVA | 3458 | 3801 | Damoh | Damoh
628706_579612 | 1200000 | Sagar Region | 1204000 | Damoh | 1554300 | Damoh South | 1554308 | Tejgarh | TEJGARH-132KV TEJGARH TEJGARH | 5469 | 8396 | 11 KV KHAMARIA AG | AG | 8396 | 23.6287 | 79.5796 | nadhi pas wali | 25 KVA | 3459 | 3803 | Jabera | Jabera
628977_872685 | 1200000 | Sagar Region | 1204000 | Damoh | 1554300 | Damoh South | 1554306 | Jabera | TEJGARH-132KVJABERA NEWPATNA KUA | 5464 | 8376 | 11 KV SINGPUR DL | MIX | 8376 | 23.629 | 79.8727 | komal wala | 25 KVA | 3459 | 3803 | Jabera | Jabera
629060_872716 | 1200000 | Sagar Region | 1204000 | Damoh | 1554300 | Damoh South | 1554306 | Jabera | TEJGARH-132KVJABERA NEWPATNA KUA | 5464 | 8377 | 11 KV SINGPUR AG | AG | 8377 | 23.6291 | 79.8727 | jeera bai wala | 25 KVA | 3459 | 3803 | Jabera | Jabera
629083_474897 | 1200000 | Sagar Region | 1204000 | Damoh | 1554300 | Damoh South | 1554307 | Nohta | DAMOH-220 KV JABERA - II ABHANA | 5457 | 8345 | 11 KV RAJAPATNA DL | MIX | 8345 | 23.6291 | 79.4749 | MEN BASTI VALA | 100 KVA | 3458 | 3801 | Damoh | Damoh
629382_475312 | 1200000 | Sagar Region | 1204000 | Damoh | 1554300 | Damoh South | 1554307 | Nohta | DAMOH-220 KV JABERA - II ABHANA | 5457 | 8345 | 11 KV RAJAPATNA DL | MIX | 8345 | 23.6294 | 79.4753 | sirpanch ke ghar ke pas vala | 25 KVA | 3458 | 3801 | Damoh | Damoh
629683_486935 | 1200000 | Sagar Region | 1204000 | Damoh | 1554300 | Damoh South | 1554308 | Tejgarh | DAMOH-220 KV JABERA - I NOHATA | 5455 | 8334 | 11 KV TEJGARH AG | AG | 8334 | 23.6297 | 79.4869 | nadhi ke pass | 100 KVA | 3460 | 3806 | Tendukheda | Tendukheda
629721_872743 | 1200000 | Sagar Region | 1204000 | Damoh | 1554300 | Damoh South | 1554306 | Jabera | TEJGARH-132KVJABERA NEWPATNA KUA | 5464 | 8377 | 11 KV SINGPUR AG | AG | 8377 | 23.6297 | 79.8727 | ghansyam wala | 25 KVA | 3459 | 3803 | Jabera | Jabera
630228_440563 | 1200000 | Sagar Region | 1204000 | Damoh | 1554300 | Damoh South | 1554308 | Tejgarh | TEJGARH-132 KV TEJGARH IMALIA GHAT | 5467 | 8388 | 11 KV TORI AG | AG | 8388 | 23.6302 | 79.4406 | klachwara har | 25 KVA | 3458 | 3801 | Damoh | Damoh
630281_631563 | 1200000 | Sagar Region | 1204000 | Damoh | 1554300 | Damoh South | 1554306 | Jabera | TEJGARH-132 KV JABERA NEW KALHERA | 5473 | 8413 | 11 KV KALHERA DL | MIX | 8413 | 23.6303 | 79.6316 | JALEHARI COLONE | 63 KVA | 3459 | 3803 | Jabera | Jabera
630357_477522 | 1200000 | Sagar Region | 1204000 | Damoh | 1554300 | Damoh South | 1554307 | Nohta | DAMOH-220 KV JABERA - II ABHANA | 5457 | 8345 | 11 KV RAJAPATNA DL | MIX | 8345 | 23.6304 | 79.4775 | HARIJAN BASTI VALA | 25 KVA | 3458 | 3801 | Damoh | Damoh
630693_574991 | 1200000 | Sagar Region | 1204000 | Damoh | 1554300 | Damoh South | 1554308 | Tejgarh | TEJGARH-132KV TEJGARH TEJGARH | 5469 | 8396 | 11 KV KHAMARIA AG | AG | 8396 | 23.6307 | 79.575 | rohni mahuaaghat har me | 25 KVA | 3459 | 3803 | Jabera | Jabera
630915_555750 | 1200000 | Sagar Region | 1204000 | Damoh | 1554300 | Damoh South | 1554308 | Tejgarh | TEJGARH-132KV TEJGARH TEJGARH | 5469 | 8396 | 11 KV KHAMARIA AG | AG | 8396 | 23.6309 | 79.5558 | ARTHKHEDA HAR ME | 25 KVA | 3459 | 3803 | Jabera | Jabera
631084_872359 | 1200000 | Sagar Region | 1204000 | Damoh | 1554300 | Damoh South | 1554306 | Jabera | TEJGARH-132KVJABERA NEWPATNA KUA | 5464 | 8377 | 11 KV SINGPUR AG | AG | 8377 | 23.6311 | 79.8724 | malthu wala | 25 KVA | 3459 | 3803 | Jabera | Jabera
631132_560430 | 1200000 | Sagar Region | 1204000 | Damoh | 1554300 | Damoh South | 1554308 | Tejgarh | TEJGARH-132KV TEJGARH TEJGARH | 5469 | 8396 | 11 KV KHAMARIA AG | AG | 8396 | 23.6311 | 79.5604 | khamariya har me | 25 KVA | 3459 | 3803 | Jabera | Jabera
631278_829681 | 1200000 | Sagar Region | 1204000 | Damoh | 1554300 | Damoh South | 1554306 | Jabera | TEJGARH-132KVJABERA NEWPATNA KUA | 5464 | 8375 | 11 KV PONDI DL | MIX | 8375 | 23.6313 | 79.8297 | suresh wala | 25 KVA | 3459 | 3803 | Jabera | Jabera
631854_644746 | 1200000 | Sagar Region | 1204000 | Damoh | 1554300 | Damoh South | 1554306 | Jabera | TEJGARH-132 KV JABERA NEW KALHERA | 5473 | 8413 | 11 KV KALHERA DL | MIX | 8413 | 23.6319 | 79.6447 | JALEHARI YADAV WALA | 63 KVA | 3459 | 3803 | Jabera | Jabera
631951_457068 | 1200000 | Sagar Region | 1204000 | Damoh | 1554300 | Damoh South | 1554308 | Tejgarh | TEJGARH-132 KV TEJGARH IMALIA GHAT | 5467 | 8387 | 11 KV TORI DL | DL | 8387 | 23.632 | 79.4571 | sagoni kala basti | 100 KVA | 3458 | 3801 | Damoh | Damoh
632021_489860 | 1200000 | Sagar Region | 1204000 | Damoh | 1554300 | Damoh South | 1554308 | Tejgarh | TEJGARH-132 KV TEJGARH HINOTI | 5466 | 18445 | 11 KV KEVLARI DL | MIX | 18445 | 23.632 | 79.4899 | MANI BASTI KE PASS | 25 KVA | 3460 | 3806 | Tendukheda | Tendukheda
632065_831072 | 1200000 | Sagar Region | 1204000 | Damoh | 1554300 | Damoh South | 1554306 | Jabera | TEJGARH-132KVJABERA NEWPATNA KUA | 5464 | 8375 | 11 KV PONDI DL | MIX | 8375 | 23.6321 | 79.8311 | LAL MATI WALA | 100 KVA | 3459 | 3803 | Jabera | Jabera
632314_832773 | 1200000 | Sagar Region | 1204000 | Damoh | 1554300 | Damoh South | 1554306 | Jabera | TEJGARH-132KVJABERA NEWPATNA KUA | 5464 | 8375 | 11 KV PONDI DL | MIX | 8375 | 23.6323 | 79.8328 | SAGODI KALA COLONE WALA | 25 KVA | 3459 | 3803 | Jabera | Jabera
632489_871431 | 1200000 | Sagar Region | 1204000 | Damoh | 1554300 | Damoh South | 1554306 | Jabera | TEJGARH-132KVJABERA NEWPATNA KUA | 5464 | 8377 | 11 KV SINGPUR AG | AG | 8377 | 23.6325 | 79.8714 | ram lal wla | 25 KVA | 3459 | 3803 | Jabera | Jabera
632743_551540 | 1200000 | Sagar Region | 1204000 | Damoh | 1554300 | Damoh South | 1554308 | Tejgarh | TEJGARH-132KV TEJGARH TEJGARH | 5469 | 8396 | 11 KV KHAMARIA AG | AG | 8396 | 23.6327 | 79.5515 | katangi basti age | 25 KVA | 3459 | 3803 | Jabera | Jabera
632957_557465 | 1200000 | Sagar Region | 1204000 | Damoh | 1554300 | Damoh South | 1554308 | Tejgarh | TEJGARH-132KV TEJGARH TEJGARH | 5469 | 8396 | 11 KV KHAMARIA AG | AG | 8396 | 23.633 | 79.5575 | katangi har | 25 KVA | 3459 | 3803 | Jabera | Jabera
632959_490407 | 1200000 | Sagar Region | 1204000 | Damoh | 1554300 | Damoh South | 1554308 | Tejgarh | DAMOH-220 KV JABERA - I NOHATA | 5455 | 8335 | 11 KV TEJGARH DL | MIX | 8335 | 23.633 | 79.4904 | rahman ke ghar pass | 25 KVA | 3460 | 3806 | Tendukheda | Tendukheda
632999_645258 | 1200000 | Sagar Region | 1204000 | Damoh | 1554300 | Damoh South | 1554306 | Jabera | TEJGARH-132 KV JABERA NEW KALHERA | 5473 | 8413 | 11 KV KALHERA DL | MIX | 8413 | 23.633 | 79.6453 | yadav wala | 25 KVA | 3459 | 3803 | Jabera | Jabera
633221_454107 | 1200000 | Sagar Region | 1204000 | Damoh | 1554300 | Damoh South | 1554308 | Tejgarh | TEJGARH-132 KV TEJGARH IMALIA GHAT | 5467 | 8387 | 11 KV TORI DL | DL | 8387 | 23.6332 | 79.4541 | w/w basti ke pass | 100 KVA | 3458 | 3801 | Damoh | Damoh
633268_454270 | 1200000 | Sagar Region | 1204000 | Damoh | 1554300 | Damoh South | 1554308 | Tejgarh | TEJGARH-132 KV TEJGARH IMALIA GHAT | 5467 | 8388 | 11 KV TORI AG | AG | 8388 | 23.6333 | 79.4543 | TORI HAR ME | 25 KVA | 3458 | 3801 | Damoh | Damoh
633483_834664 | 1200000 | Sagar Region | 1204000 | Damoh | 1554300 | Damoh South | 1554306 | Jabera | TEJGARH-132KVJABERA NEWPATNA KUA | 5464 | 8375 | 11 KV PONDI DL | MIX | 8375 | 23.6335 | 79.8347 | sagodi kala basti | 25 KVA | 3459 | 3803 | Jabera | Jabera
633531_871206 | 1200000 | Sagar Region | 1204000 | Damoh | 1554300 | Damoh South | 1554306 | Jabera | TEJGARH-132KVJABERA NEWPATNA KUA | 5464 | 8377 | 11 KV SINGPUR AG | AG | 8377 | 23.6335 | 79.8712 | bhajan wala | 25 KVA | 3459 | 3803 | Jabera | Jabera
633610_453371 | 1200000 | Sagar Region | 1204000 | Damoh | 1554300 | Damoh South | 1554308 | Tejgarh | TEJGARH-132 KV TEJGARH IMALIA GHAT | 5467 | 8387 | 11 KV TORI DL | DL | 8387 | 23.6336 | 79.4534 | sagoni kurd basti ke pass | 25 KVA | 3458 | 3801 | Damoh | Damoh
633669_553131 | 1200000 | Sagar Region | 1204000 | Damoh | 1554300 | Damoh South | 1554308 | Tejgarh | TEJGARH-132KV TEJGARH TEJGARH | 5469 | 8396 | 11 KV KHAMARIA AG | AG | 8396 | 23.6337 | 79.5531 | katangi road pass | 25 KVA | 3459 | 3803 | Jabera | Jabera
633910_642227 | 1200000 | Sagar Region | 1204000 | Damoh | 1554300 | Damoh South | 1554306 | Jabera | TEJGARH-132 KV JABERA NEW KALHERA | 5473 | 8413 | 11 KV KALHERA DL | MIX | 8413 | 23.6339 | 79.6422 | JALEHARI BASTI WALA | 100 KVA | 3459 | 3803 | Jabera | Jabera
633925_557920 | 1200000 | Sagar Region | 1204000 | Damoh | 1554300 | Damoh South | 1554308 | Tejgarh | TEJGARH-132KV TEJGARH TEJGARH | 5469 | 8396 | 11 KV KHAMARIA AG | AG | 8396 | 23.6339 | 79.5579 | katangi road | 25 KVA | 3459 | 3803 | Jabera | Jabera
634179_849914 | 1200000 | Sagar Region | 1204000 | Damoh | 1554300 | Damoh South | 1554306 | Jabera | TEJGARH-132KVJABERA NEWPATNA KUA | 5464 | 8376 | 11 KV SINGPUR DL | MIX | 8376 | 23.6342 | 79.8499 | kanchanpura wala | 25 KVA | 3459 | 3803 | Jabera | Jabera
634350_469470 | 1200000 | Sagar Region | 1204000 | Damoh | 1554300 | Damoh South | 1554307 | Nohta | DAMOH-220 KV JABERA - II ABHANA | 5457 | 8345 | 11 KV RAJAPATNA DL | MIX | 8345 | 23.6344 | 79.4695 | MEN BASTI VALA rod ke pas | 100 KVA | 3458 | 3801 | Damoh | Damoh
634426_558207 | 1200000 | Sagar Region | 1204000 | Damoh | 1554300 | Damoh South | 1554308 | Tejgarh | TEJGARH-132KV TEJGARH TEJGARH | 5469 | 8396 | 11 KV KHAMARIA AG | AG | 8396 | 23.6344 | 79.5582 | ARTHKHEDA HAR ME | 25 KVA | 3459 | 3803 | Jabera | Jabera
634693_587212 | 1200000 | Sagar Region | 1204000 | Damoh | 1554300 | Damoh South | 1554306 | Jabera | DAMOH-220 KV JABERA - I NOHATA | 5455 | 8332 | 11 KV KALEHRA AG | AG | 8332 | 23.6347 | 79.5872 | hinoti har vala | 100 KVA | 3459 | 3803 | Jabera | Jabera
634718_587748 | 1200000 | Sagar Region | 1204000 | Damoh | 1554300 | Damoh South | 1554306 | Jabera | DAMOH-220 KV JABERA - I NOHATA | 5455 | 8332 | 11 KV KALEHRA AG | AG | 8332 | 23.6347 | 79.5877 | nihti r | 25 KVA | 3459 | 3803 | Jabera | Jabera
634725_586119 | 1200000 | Sagar Region | 1204000 | Damoh | 1554300 | Damoh South | 1554306 | Jabera | DAMOH-220 KV JABERA - I NOHATA | 5455 | 8332 | 11 KV KALEHRA AG | AG | 8332 | 23.6347 | 79.5861 | rohni kachhwara vala | 25 KVA | 3459 | 3803 | Jabera | Jabera
634755_871202 | 1200000 | Sagar Region | 1204000 | Damoh | 1554300 | Damoh South | 1554306 | Jabera | TEJGARH-132KVJABERA NEWPATNA KUA | 5464 | 8377 | 11 KV SINGPUR AG | AG | 8377 | 23.6348 | 79.8712 | rajaram wala | 25 KVA | 3459 | 3803 | Jabera | Jabera
634927_463628 | 1200000 | Sagar Region | 1204000 | Damoh | 1554300 | Damoh South | 1554307 | Nohta | DAMOH-220 KV JABERA - II ABHANA | 5457 | 8346 | 11 KV RAJAPATNA AG | AG | 8346 | 23.6349 | 79.4636 | munnni shng vala | 25 KVA | 3458 | 3801 | Damoh | Damoh
634973_851980 | 1200000 | Sagar Region | 1204000 | Damoh | 1554300 | Damoh South | 1554306 | Jabera | TEJGARH-132KVJABERA NEWPATNA KUA | 5464 | 8376 | 11 KV SINGPUR DL | MIX | 8376 | 23.635 | 79.852 | milan wala | 25 KVA | 3459 | 3803 | Jabera | Jabera
635102_590351 | 1200000 | Sagar Region | 1204000 | Damoh | 1554300 | Damoh South | 1554306 | Jabera | DAMOH-220 KV JABERA - I NOHATA | 5455 | 8332 | 11 KV KALEHRA AG | AG | 8332 | 23.6351 | 79.5904 | nahar vala | 25 KVA | 3459 | 3803 | Jabera | Jabera
635145_549293 | 1200000 | Sagar Region | 1204000 | Damoh | 1554300 | Damoh South | 1554308 | Tejgarh | TEJGARH-132KV TEJGARH TEJGARH | 5469 | 8396 | 11 KV KHAMARIA AG | AG | 8396 | 23.6351 | 79.5493 | aarthkheda har me | 25 KVA | 3459 | 3803 | Jabera | Jabera
635218_661776 | 1200000 | Sagar Region | 1204000 | Damoh | 1554300 | Damoh South | 1554306 | Jabera | TEJGARH-132 KV JABERA NEW KALHERA | 5473 | 8415 | 11 KV BAMHORI DL | MIX | 8415 | 23.6352 | 79.6618 | ghana basti kano | 25 KVA | 3459 | 3803 | Jabera | Jabera
635548_450589 | 1200000 | Sagar Region | 1204000 | Damoh | 1554300 | Damoh South | 1554308 | Tejgarh | TEJGARH-132 KV TEJGARH IMALIA GHAT | 5467 | 8387 | 11 KV TORI DL | DL | 8387 | 23.6355 | 79.4506 | basti ki toriya pass | 25 KVA | 3458 | 3801 | Damoh | Damoh
635656_861095 | 1200000 | Sagar Region | 1204000 | Damoh | 1554300 | Damoh South | 1554306 | Jabera | TEJGARH-132KVJABERA NEWPATNA KUA | 5464 | 8376 | 11 KV SINGPUR DL | MIX | 8376 | 23.6357 | 79.8611 | amdar basti wala | 100 KVA | 3459 | 3803 | Jabera | Jabera
635809_494590 | 1200000 | Sagar Region | 1204000 | Damoh | 1554300 | Damoh South | 1554308 | Tejgarh | DAMOH-220 KV JABERA - I NOHATA | 5455 | 8335 | 11 KV TEJGARH DL | MIX | 8335 | 23.6358 | 79.4946 | khan mohalla | 25 KVA | 3460 | 3806 | Tendukheda | Tendukheda
635893_595680 | 1200000 | Sagar Region | 1204000 | Damoh | 1554300 | Damoh South | 1554306 | Jabera | DAMOH-220 KV JABERA - I NOHATA | 5455 | 8331 | 11 KV KALEHRA DL | DL | 8331 | 23.6359 | 79.5957 | SOCIETY WALA | 100 KVA | 3459 | 3803 | Jabera | Jabera
635967_635694 | 1200000 | Sagar Region | 1204000 | Damoh | 1554300 | Damoh South | 1554306 | Jabera | TEJGARH-132 KV JABERA NEW KALHERA | 5473 | 8413 | 11 KV KALHERA DL | MIX | 8413 | 23.636 | 79.6357 | W.W. WALA | 25 KVA | 3459 | 3803 | Jabera | Jabera
636000_587218 | 1200000 | Sagar Region | 1204000 | Damoh | 1554300 | Damoh South | 1554306 | Jabera | DAMOH-220 KV JABERA - I NOHATA | 5455 | 8332 | 11 KV KALEHRA AG | AG | 8332 | 23.636 | 79.5872 | jagat vala | 25 KVA | 3459 | 3803 | Jabera | Jabera
636039_837640 | 1200000 | Sagar Region | 1204000 | Damoh | 1554300 | Damoh South | 1554306 | Jabera | TEJGARH-132KVJABERA NEWPATNA KUA | 5464 | 8375 | 11 KV PONDI DL | MIX | 8375 | 23.636 | 79.8376 | school wala | 25 KVA | 3459 | 3803 | Jabera | Jabera
636066_854984 | 1200000 | Sagar Region | 1204000 | Damoh | 1554300 | Damoh South | 1554306 | Jabera | TEJGARH-132KVJABERA NEWPATNA KUA | 5464 | 8376 | 11 KV SINGPUR DL | MIX | 8376 | 23.6361 | 79.855 | baniya basti wala | 63 KVA | 3459 | 3803 | Jabera | Jabera
636290_595897 | 1200000 | Sagar Region | 1204000 | Damoh | 1554300 | Damoh South | 1554306 | Jabera | DAMOH-220 KV JABERA - I NOHATA | 5455 | 8331 | 11 KV KALEHRA DL | DL | 8331 | 23.6363 | 79.5959 | TEK WALA | 25 KVA | 3459 | 3803 | Jabera | Jabera
636546_871869 | 1200000 | Sagar Region | 1204000 | Damoh | 1554300 | Damoh South | 1554306 | Jabera | TEJGARH-132KVJABERA NEWPATNA KUA | 5464 | 8377 | 11 KV SINGPUR AG | AG | 8377 | 23.6365 | 79.8719 | bhura yadav wala | 25 KVA | 3459 | 3803 | Jabera | Jabera
636622_441601 | 1200000 | Sagar Region | 1204000 | Damoh | 1554300 | Damoh South | 1554308 | Tejgarh | TEJGARH-132 KV TEJGARH IMALIA GHAT | 5467 | 8387 | 11 KV TORI DL | DL | 8387 | 23.6366 | 79.4416 | SAGONI BASTI KE PASS | 25 KVA | 3458 | 3801 | Damoh | Damoh
636680_442137 | 1200000 | Sagar Region | 1204000 | Damoh | 1554300 | Damoh South | 1554308 | Tejgarh | TEJGARH-132 KV TEJGARH IMALIA GHAT | 5467 | 8388 | 11 KV TORI AG | AG | 8388 | 23.6367 | 79.4421 | sagoni kala ke pass | 63 KVA | 3458 | 3801 | Damoh | Damoh
636708_639866 | 1200000 | Sagar Region | 1204000 | Damoh | 1554300 | Damoh South | 1554306 | Jabera | TEJGARH-132 KV JABERA NEW KALHERA | 5473 | 8413 | 11 KV KALHERA DL | MIX | 8413 | 23.6367 | 79.6399 | thakur wala | 25 KVA | 3459 | 3803 | Jabera | Jabera
637030_468285 | 1200000 | Sagar Region | 1204000 | Damoh | 1554300 | Damoh South | 1554307 | Nohta | DAMOH-220 KV JABERA - II ABHANA | 5457 | 8345 | 11 KV RAJAPATNA DL | MIX | 8345 | 23.637 | 79.4683 | MEN BASTI VALA | 25 KVA | 3458 | 3801 | Damoh | Damoh
637191_554806 | 1200000 | Sagar Region | 1204000 | Damoh | 1554300 | Damoh South | 1554308 | Tejgarh | TEJGARH-132KV TEJGARH TEJGARH | 5469 | 8396 | 11 KV KHAMARIA AG | AG | 8396 | 23.6372 | 79.5548 | kuaa paas | 25 KVA | 3459 | 3803 | Jabera | Jabera
637202_467967 | 1200000 | Sagar Region | 1204000 | Damoh | 1554300 | Damoh South | 1554307 | Nohta | DAMOH-220 KV JABERA - II ABHANA | 5457 | 8345 | 11 KV RAJAPATNA DL | MIX | 8345 | 23.6372 | 79.468 | HARIJAN BASTI VALA | 25 KVA | 3458 | 3801 | Damoh | Damoh
637266_641476 | 1200000 | Sagar Region | 1204000 | Damoh | 1554300 | Damoh South | 1554306 | Jabera | TEJGARH-132 KV JABERA NEW KALHERA | 5473 | 8413 | 11 KV KALHERA DL | MIX | 8413 | 23.6373 | 79.6415 | PRAJAPATI WALA | 25 KVA | 3459 | 3803 | Jabera | Jabera
637348_641471 | 1200000 | Sagar Region | 1204000 | Damoh | 1554300 | Damoh South | 1554306 | Jabera | TEJGARH-132 KV JABERA NEW KALHERA | 5473 | 8413 | 11 KV KALHERA DL | MIX | 8413 | 23.6373 | 79.6415 | RAIKWAR WALA | 25 KVA | 3459 | 3803 | Jabera | Jabera
637457_449917 | 1200000 | Sagar Region | 1204000 | Damoh | 1554300 | Damoh South | 1554308 | Tejgarh | TEJGARH-132 KV TEJGARH IMALIA GHAT | 5467 | 8388 | 11 KV TORI AG | AG | 8388 | 23.6375 | 79.4499 | sagoni khurd ke har me | 25 KVA | 3458 | 3801 | Damoh | Damoh
637583_872033 | 1200000 | Sagar Region | 1204000 | Damoh | 1554300 | Damoh South | 1554306 | Jabera | TEJGARH-132KVJABERA NEWPATNA KUA | 5464 | 8376 | 11 KV SINGPUR DL | MIX | 8376 | 23.6376 | 79.872 | bhajiya basti wala | 100 KVA | 3459 | 3803 | Jabera | Jabera
637623_597749 | 1200000 | Sagar Region | 1204000 | Damoh | 1554300 | Damoh South | 1554306 | Jabera | DAMOH-220 KV JABERA - I NOHATA | 5455 | 8331 | 11 KV KALEHRA DL | DL | 8331 | 23.6376 | 79.5977 | MANDIR WALA | 25 KVA | 3459 | 3803 | Jabera | Jabera
637943_467945 | 1200000 | Sagar Region | 1204000 | Damoh | 1554300 | Damoh South | 1554307 | Nohta | DAMOH-220 KV JABERA - II ABHANA | 5457 | 8345 | 11 KV RAJAPATNA DL | MIX | 8345 | 23.6379 | 79.4679 | jio tawar vala | 25 KVA | 3458 | 3801 | Damoh | Damoh
638153_561044 | 1200000 | Sagar Region | 1204000 | Damoh | 1554300 | Damoh South | 1554308 | Tejgarh | TEJGARH-132KV TEJGARH TEJGARH | 5469 | 8395 | 11 KV KHAMARIA DL | MIX | 8395 | 23.6382 | 79.561 | SALA MANDIR PASS | 25 KVA | 3459 | 3803 | Jabera | Jabera
638332_454999 | 1200000 | Sagar Region | 1204000 | Damoh | 1554300 | Damoh South | 1554308 | Tejgarh | TEJGARH-132 KV TEJGARH IMALIA GHAT | 5467 | 8388 | 11 KV TORI AG | AG | 8388 | 23.6383 | 79.455 | har wala dtr | 25 KVA | 3458 | 3801 | Damoh | Damoh
638443_368184 | 1200000 | Sagar Region | 1204000 | Damoh | 1554300 | Damoh South | 1554308 | Tejgarh | TEJGARH-132 KV TEJGARH IMALIA GHAT | 5467 | 13748 | 11 KV MANKA DL | DL | 13748 | 23.6384 | 79.3682 | talab ke pass manka maja | 25 KVA | 3458 | 3801 | Damoh | Damoh
638522_494509 | 1200000 | Sagar Region | 1204000 | Damoh | 1554300 | Damoh South | 1554308 | Tejgarh | DAMOH-220 KV JABERA - I NOHATA | 5455 | 8334 | 11 KV TEJGARH AG | AG | 8334 | 23.6385 | 79.4945 | NADHI KE PASS | 25 KVA | 3460 | 3806 | Tendukheda | Tendukheda
638569_587779 | 1200000 | Sagar Region | 1204000 | Damoh | 1554300 | Damoh South | 1554306 | Jabera | DAMOH-220 KV JABERA - I NOHATA | 5455 | 8332 | 11 KV KALEHRA AG | AG | 8332 | 23.6386 | 79.5878 | rohni nadi vala | 25 KVA | 3459 | 3803 | Jabera | Jabera
638816_363707 | 1200000 | Sagar Region | 1204000 | Damoh | 1554300 | Damoh South | 1554308 | Tejgarh | TEJGARH-132 KV TEJGARH IMALIA GHAT | 5467 | 13748 | 11 KV MANKA DL | DL | 13748 | 23.6388 | 79.3637 | maja patti ke pass | 63 KVA | 3458 | 3801 | Damoh | Damoh
639144_559938 | 1200000 | Sagar Region | 1204000 | Damoh | 1554300 | Damoh South | 1554308 | Tejgarh | TEJGARH-132KV TEJGARH TEJGARH | 5469 | 8395 | 11 KV KHAMARIA DL | MIX | 8395 | 23.6391 | 79.5599 | AARTHKHEDA BASTI KE PASS | 63 KVA | 3459 | 3803 | Jabera | Jabera
639525_549814 | 1200000 | Sagar Region | 1204000 | Damoh | 1554300 | Damoh South | 1554308 | Tejgarh | TEJGARH-132KV TEJGARH TEJGARH | 5469 | 8396 | 11 KV KHAMARIA AG | AG | 8396 | 23.6395 | 79.5498 | aarthkheda har me | 25 KVA | 3459 | 3803 | Jabera | Jabera
639544_440473 | 1200000 | Sagar Region | 1204000 | Damoh | 1554300 | Damoh South | 1554308 | Tejgarh | TEJGARH-132 KV TEJGARH IMALIA GHAT | 5467 | 8387 | 11 KV TORI DL | DL | 8387 | 23.6395 | 79.4405 | sogoni kala mohalla | 25 KVA | 3458 | 3801 | Damoh | Damoh
640123_585106 | 1200000 | Sagar Region | 1204000 | Damoh | 1554300 | Damoh South | 1554308 | Tejgarh | DAMOH-220 KV JABERA - I NOHATA | 5455 | 8335 | 11 KV TEJGARH DL | MIX | 8335 | 23.6401 | 79.5851 | khan ke ghar pass | 25 KVA | 3459 | 3803 | Jabera | Jabera
640278_555543 | 1200000 | Sagar Region | 1204000 | Damoh | 1554300 | Damoh South | 1554308 | Tejgarh | TEJGARH-132KV TEJGARH TEJGARH | 5469 | 8396 | 11 KV KHAMARIA AG | AG | 8396 | 23.6403 | 79.5555 | aarthkheada har | 25 KVA | 3459 | 3803 | Jabera | Jabera
640351_612186 | 1200000 | Sagar Region | 1204000 | Damoh | 1554300 | Damoh South | 1554306 | Jabera | DAMOH-220 KV JABERA - I NOHATA | 5455 | 8331 | 11 KV KALEHRA DL | DL | 8331 | 23.6404 | 79.6122 | kaloni vala | 25 KVA | 3459 | 3803 | Jabera | Jabera
640595_363709 | 1200000 | Sagar Region | 1204000 | Damoh | 1554300 | Damoh South | 1554308 | Tejgarh | TEJGARH-132 KV TEJGARH IMALIA GHAT | 5467 | 13748 | 11 KV MANKA DL | DL | 13748 | 23.6406 | 79.3637 | manka ke aage | 25 KVA | 3458 | 3801 | Damoh | Damoh
640692_468372 | 1200000 | Sagar Region | 1204000 | Damoh | 1554300 | Damoh South | 1554307 | Nohta | DAMOH-220 KV JABERA - II ABHANA | 5457 | 8346 | 11 KV RAJAPATNA AG | AG | 8346 | 23.6407 | 79.4684 | shahu jee vala | 25 KVA | 3458 | 3801 | Damoh | Damoh
640821_594968 | 1200000 | Sagar Region | 1204000 | Damoh | 1554300 | Damoh South | 1554306 | Jabera | DAMOH-220 KV JABERA - I NOHATA | 5455 | 8331 | 11 KV KALEHRA DL | DL | 8331 | 23.6408 | 79.595 | rajjan vala | 25 KVA | 3459 | 3803 | Jabera | Jabera
640858_612403 | 1200000 | Sagar Region | 1204000 | Damoh | 1554300 | Damoh South | 1554306 | Jabera | DAMOH-220 KV JABERA - I NOHATA | 5455 | 8331 | 11 KV KALEHRA DL | DL | 8331 | 23.6409 | 79.6124 | PANCHAYAT WALA | 25 KVA | 3459 | 3803 | Jabera | Jabera
640937_467253 | 1200000 | Sagar Region | 1204000 | Damoh | 1554300 | Damoh South | 1554307 | Nohta | DAMOH-220 KV JABERA - II ABHANA | 5457 | 8345 | 11 KV RAJAPATNA DL | MIX | 8345 | 23.6409 | 79.4673 | kallu kachhi ke ghar ke pas vala | 25 KVA | 3458 | 3801 | Damoh | Damoh
640973_873149 | 1200000 | Sagar Region | 1204000 | Damoh | 1554300 | Damoh South | 1554306 | Jabera | TEJGARH-132KVJABERA NEWPATNA KUA | 5464 | 8376 | 11 KV SINGPUR DL | MIX | 8376 | 23.641 | 79.8731 | rajju wala | 25 KVA | 3459 | 3803 | Jabera | Jabera
641082_468567 | 1200000 | Sagar Region | 1204000 | Damoh | 1554300 | Damoh South | 1554307 | Nohta | DAMOH-220 KV JABERA - II ABHANA | 5457 | 8346 | 11 KV RAJAPATNA AG | AG | 8346 | 23.6411 | 79.4686 | munna babu vala | 25 KVA | 3458 | 3801 | Damoh | Damoh
641084_869527 | 1200000 | Sagar Region | 1204000 | Damoh | 1554300 | Damoh South | 1554306 | Jabera | TEJGARH-132KVJABERA NEWPATNA KUA | 5464 | 8376 | 11 KV SINGPUR DL | MIX | 8376 | 23.6411 | 79.8695 | jio tower wala | 25 KVA | 3459 | 3803 | Jabera | Jabera
641209_468805 | 1200000 | Sagar Region | 1204000 | Damoh | 1554300 | Damoh South | 1554307 | Nohta | DAMOH-220 KV JABERA - II ABHANA | 5457 | 8346 | 11 KV RAJAPATNA AG | AG | 8346 | 23.6412 | 79.4688 | puspendra shing vala | 25 KVA | 3458 | 3801 | Damoh | Damoh
641260_453931 | 1200000 | Sagar Region | 1204000 | Damoh | 1554300 | Damoh South | 1554308 | Tejgarh | TEJGARH-132 KV TEJGARH IMALIA GHAT | 5467 | 8388 | 11 KV TORI AG | AG | 8388 | 23.6413 | 79.4539 | basti ke pass druwa tola | 25 KVA | 3458 | 3801 | Damoh | Damoh
641300_612223 | 1200000 | Sagar Region | 1204000 | Damoh | 1554300 | Damoh South | 1554306 | Jabera | DAMOH-220 KV JABERA - I NOHATA | 5455 | 8331 | 11 KV KALEHRA DL | DL | 8331 | 23.6413 | 79.6122 | shcool vala | 25 KVA | 3459 | 3803 | Jabera | Jabera
641340_453613 | 1200000 | Sagar Region | 1204000 | Damoh | 1554300 | Damoh South | 1554308 | Tejgarh | TEJGARH-132 KV TEJGARH IMALIA GHAT | 5467 | 8387 | 11 KV TORI DL | DL | 8387 | 23.6413 | 79.4536 | harijan mohalla sagoni kurd | 25 KVA | 3458 | 3801 | Damoh | Damoh
641353_575559 | 1200000 | Sagar Region | 1204000 | Damoh | 1554300 | Damoh South | 1554308 | Tejgarh | DAMOH-220 KV JABERA - I NOHATA | 5455 | 8334 | 11 KV TEJGARH AG | AG | 8334 | 23.6414 | 79.5756 | sarpanch w/w bijora | 100 KVA | 3459 | 3803 | Jabera | Jabera
641652_609460 | 1200000 | Sagar Region | 1204000 | Damoh | 1554300 | Damoh South | 1554306 | Jabera | DAMOH-220 KV JABERA - I NOHATA | 5455 | 8331 | 11 KV KALEHRA DL | DL | 8331 | 23.6417 | 79.6095 | MANDIR WALA | 25 KVA | 3459 | 3803 | Jabera | Jabera
641698_872715 | 1200000 | Sagar Region | 1204000 | Damoh | 1554300 | Damoh South | 1554306 | Jabera | TEJGARH-132KVJABERA NEWPATNA KUA | 5464 | 8376 | 11 KV SINGPUR DL | MIX | 8376 | 23.6417 | 79.8727 | harijan mohalla wala | 25 KVA | 3459 | 3803 | Jabera | Jabera
641739_600882 | 1200000 | Sagar Region | 1204000 | Damoh | 1554300 | Damoh South | 1554306 | Jabera | DAMOH-220 KV JABERA - I NOHATA | 5455 | 8332 | 11 KV KALEHRA AG | AG | 8332 | 23.6417 | 79.6009 | thhaman vala | 25 KVA | 3459 | 3803 | Jabera | Jabera
641938_609163 | 1200000 | Sagar Region | 1204000 | Damoh | 1554300 | Damoh South | 1554306 | Jabera | DAMOH-220 KV JABERA - I NOHATA | 5455 | 8331 | 11 KV KALEHRA DL | DL | 8331 | 23.6419 | 79.6092 | MANDIR KE PEECHE WALA | 25 KVA | 3459 | 3803 | Jabera | Jabera
642164_563644 | 1200000 | Sagar Region | 1204000 | Damoh | 1554300 | Damoh South | 1554308 | Tejgarh | TEJGARH-132KV TEJGARH TEJGARH | 5469 | 8395 | 11 KV KHAMARIA DL | MIX | 8395 | 23.6422 | 79.5636 | sarapnch ke ghar pass | 25 KVA | 3459 | 3803 | Jabera | Jabera
642330_497847 | 1200000 | Sagar Region | 1204000 | Damoh | 1554300 | Damoh South | 1554308 | Tejgarh | DAMOH-220 KV JABERA - I NOHATA | 5455 | 8335 | 11 KV TEJGARH DL | MIX | 8335 | 23.6423 | 79.4978 | pul ke pass | 25 KVA | 3459 | 3803 | Jabera | Jabera
642709_871181 | 1200000 | Sagar Region | 1204000 | Damoh | 1554300 | Damoh South | 1554306 | Jabera | TEJGARH-132KVJABERA NEWPATNA KUA | 5464 | 8376 | 11 KV SINGPUR DL | MIX | 8376 | 23.6427 | 79.8712 | kallu dai wala | 63 KVA | 3459 | 3803 | Jabera | Jabera
642806_586762 | 1200000 | Sagar Region | 1204000 | Damoh | 1554300 | Damoh South | 1554308 | Tejgarh | DAMOH-220 KV JABERA - I NOHATA | 5455 | 8335 | 11 KV TEJGARH DL | MIX | 8335 | 23.6428 | 79.5868 | nadi ke pass | 25 KVA | 3459 | 3803 | Jabera | Jabera
642983_465943 | 1200000 | Sagar Region | 1204000 | Damoh | 1554300 | Damoh South | 1554307 | Nohta | DAMOH-220 KV JABERA - II ABHANA | 5457 | 8345 | 11 KV RAJAPATNA DL | MIX | 8345 | 23.643 | 79.4659 | KALONI VALA | 25 KVA | 3458 | 3801 | Damoh | Damoh
643214_561637 | 1200000 | Sagar Region | 1204000 | Damoh | 1554300 | Damoh South | 1554308 | Tejgarh | TEJGARH-132KV TEJGARH TEJGARH | 5469 | 8395 | 11 KV KHAMARIA DL | MIX | 8395 | 23.6432 | 79.5616 | main road ke pass | 25 KVA | 3459 | 3803 | Jabera | Jabera
643346_584203 | 1200000 | Sagar Region | 1204000 | Damoh | 1554300 | Damoh South | 1554308 | Tejgarh | DAMOH-220 KV JABERA - I NOHATA | 5455 | 8335 | 11 KV TEJGARH DL | MIX | 8335 | 23.6433 | 79.5842 | pul ke pass rohni | 100 KVA | 3459 | 3803 | Jabera | Jabera
643485_604805 | 1200000 | Sagar Region | 1204000 | Damoh | 1554300 | Damoh South | 1554306 | Jabera | DAMOH-220 KV JABERA - I NOHATA | 5455 | 8331 | 11 KV KALEHRA DL | DL | 8331 | 23.6435 | 79.6048 | BASTI WALA | 25 KVA | 3459 | 3803 | Jabera | Jabera
643623_611010 | 1200000 | Sagar Region | 1204000 | Damoh | 1554300 | Damoh South | 1554306 | Jabera | DAMOH-220 KV JABERA - I NOHATA | 5455 | 8331 | 11 KV KALEHRA DL | DL | 8331 | 23.6436 | 79.611 | JAIN MANDIR WALA | 25 KVA | 3459 | 3803 | Jabera | Jabera
643745_611663 | 1200000 | Sagar Region | 1204000 | Damoh | 1554300 | Damoh South | 1554306 | Jabera | DAMOH-220 KV JABERA - I NOHATA | 5455 | 8331 | 11 KV KALEHRA DL | DL | 8331 | 23.6437 | 79.6117 | harijan basty vala | 25 KVA | 3459 | 3803 | Jabera | Jabera
643755_559369 | 1200000 | Sagar Region | 1204000 | Damoh | 1554300 | Damoh South | 1554308 | Tejgarh | TEJGARH-132KV TEJGARH TEJGARH | 5469 | 8395 | 11 KV KHAMARIA DL | MIX | 8395 | 23.6438 | 79.5594 | main bus stend ke pass | 100 KVA | 3459 | 3803 | Jabera | Jabera
643951_612063 | 1200000 | Sagar Region | 1204000 | Damoh | 1554300 | Damoh South | 1554306 | Jabera | DAMOH-220 KV JABERA - I NOHATA | 5455 | 8331 | 11 KV KALEHRA DL | DL | 8331 | 23.644 | 79.6121 | men basti vala | 25 KVA | 3459 | 3803 | Jabera | Jabera
644078_527623 | 1200000 | Sagar Region | 1204000 | Damoh | 1554300 | Damoh South | 1554308 | Tejgarh | DAMOH-220 KV JABERA - I NOHATA | 5455 | 8335 | 11 KV TEJGARH DL | MIX | 8335 | 23.6441 | 79.5276 | mani basti ke pass | 25 KVA | 3459 | 3803 | Jabera | Jabera
644216_604269 | 1200000 | Sagar Region | 1204000 | Damoh | 1554300 | Damoh South | 1554306 | Jabera | DAMOH-220 KV JABERA - I NOHATA | 5455 | 8331 | 11 KV KALEHRA DL | DL | 8331 | 23.6442 | 79.6043 | sahab shing vala | 25 KVA | 3459 | 3803 | Jabera | Jabera
644234_611472 | 1200000 | Sagar Region | 1204000 | Damoh | 1554300 | Damoh South | 1554306 | Jabera | DAMOH-220 KV JABERA - I NOHATA | 5455 | 8331 | 11 KV KALEHRA DL | DL | 8331 | 23.6442 | 79.6115 | kaloni vala | 25 KVA | 3459 | 3803 | Jabera | Jabera
644305_613749 | 1200000 | Sagar Region | 1204000 | Damoh | 1554300 | Damoh South | 1554306 | Jabera | DAMOH-220 KV JABERA - I NOHATA | 5455 | 8331 | 11 KV KALEHRA DL | DL | 8331 | 23.6443 | 79.6137 | Harijan mohalla wala | 25 KVA | 3459 | 3803 | Jabera | Jabera
644585_609897 | 1200000 | Sagar Region | 1204000 | Damoh | 1554300 | Damoh South | 1554306 | Jabera | DAMOH-220 KV JABERA - I NOHATA | 5455 | 8331 | 11 KV KALEHRA DL | DL | 8331 | 23.6446 | 79.6099 | talab ke pas vala | 63 KVA | 3459 | 3803 | Jabera | Jabera
644772_605578 | 1200000 | Sagar Region | 1204000 | Damoh | 1554300 | Damoh South | 1554306 | Jabera | DAMOH-220 KV JABERA - I NOHATA | 5455 | 8331 | 11 KV KALEHRA DL | DL | 8331 | 23.6448 | 79.6056 | BASTI WALA | 100 KVA | 3459 | 3803 | Jabera | Jabera
644870_560082 | 1200000 | Sagar Region | 1204000 | Damoh | 1554300 | Damoh South | 1554308 | Tejgarh | TEJGARH-132KV TEJGARH TEJGARH | 5469 | 8395 | 11 KV KHAMARIA DL | MIX | 8395 | 23.6449 | 79.5601 | harijan mohalla | 63 KVA | 3459 | 3803 | Jabera | Jabera
644928_562975 | 1200000 | Sagar Region | 1204000 | Damoh | 1554300 | Damoh South | 1554308 | Tejgarh | TEJGARH-132KV TEJGARH TEJGARH | 5469 | 8395 | 11 KV KHAMARIA DL | MIX | 8395 | 23.6449 | 79.563 | nohta road ke pass | 25 KVA | 3459 | 3803 | Jabera | Jabera
645409_836891 | 1200000 | Sagar Region | 1204000 | Damoh | 1554300 | Damoh South | 1554306 | Jabera | TEJGARH-132KVJABERA NEWPATNA KUA | 5464 | 8375 | 11 KV PONDI DL | MIX | 8375 | 23.6454 | 79.8369 | pati colone wala | 100 KVA | 3459 | 3803 | Jabera | Jabera
646037_836260 | 1200000 | Sagar Region | 1204000 | Damoh | 1554300 | Damoh South | 1554306 | Jabera | TEJGARH-132KVJABERA NEWPATNA KUA | 5464 | 8375 | 11 KV PONDI DL | MIX | 8375 | 23.646 | 79.8363 | manoj jhullan rai | 25 KVA | 3459 | 3803 | Jabera | Jabera
646284_500016 | 1200000 | Sagar Region | 1204000 | Damoh | 1554300 | Damoh South | 1554308 | Tejgarh | DAMOH-220 KV JABERA - I NOHATA | 5455 | 8335 | 11 KV TEJGARH DL | MIX | 8335 | 23.6463 | 79.5 | khan ke khet pass | 25 KVA | 3459 | 3803 | Jabera | Jabera
646480_835506 | 1200000 | Sagar Region | 1204000 | Damoh | 1554300 | Damoh South | 1554306 | Jabera | TEJGARH-132KVJABERA NEWPATNA KUA | 5464 | 8375 | 11 KV PONDI DL | MIX | 8375 | 23.6465 | 79.8355 | KOTWAR WALA | 63 KVA | 3459 | 3803 | Jabera | Jabera
646492_576133 | 1200000 | Sagar Region | 1204000 | Damoh | 1554300 | Damoh South | 1554308 | Tejgarh | DAMOH-220 KV JABERA - I NOHATA | 5455 | 8334 | 11 KV TEJGARH AG | AG | 8334 | 23.6465 | 79.5761 | sarpanch ke khet pass | 25 KVA | 3459 | 3803 | Jabera | Jabera
646624_582802 | 1200000 | Sagar Region | 1204000 | Damoh | 1554300 | Damoh South | 1554308 | Tejgarh | DAMOH-220 KV JABERA - I NOHATA | 5455 | 8335 | 11 KV TEJGARH DL | MIX | 8335 | 23.6466 | 79.5828 | Rohani main stand | 25 KVA | 3459 | 3803 | Jabera | Jabera
646677_497139 | 1200000 | Sagar Region | 1204000 | Damoh | 1554300 | Damoh South | 1554308 | Tejgarh | DAMOH-220 KV JABERA - I NOHATA | 5455 | 8334 | 11 KV TEJGARH AG | AG | 8334 | 23.6467 | 79.4971 | nadhi ke pass | 63 KVA | 3459 | 3803 | Jabera | Jabera
646737_466410 | 1200000 | Sagar Region | 1204000 | Damoh | 1554300 | Damoh South | 1554307 | Nohta | DAMOH-220 KV JABERA - II ABHANA | 5457 | 8345 | 11 KV RAJAPATNA DL | MIX | 8345 | 23.6467 | 79.4664 | men basti vala | 25 KVA | 3458 | 3801 | Damoh | Damoh
646810_564746 | 1200000 | Sagar Region | 1204000 | Damoh | 1554300 | Damoh South | 1554308 | Tejgarh | TEJGARH-132KV TEJGARH TEJGARH | 5469 | 8395 | 11 KV KHAMARIA DL | MIX | 8395 | 23.6468 | 79.5647 | samshan ke pass | 25 KVA | 3459 | 3803 | Jabera | Jabera
647013_464788 | 1200000 | Sagar Region | 1204000 | Damoh | 1554300 | Damoh South | 1554307 | Nohta | DAMOH-220 KV JABERA - II ABHANA | 5457 | 8346 | 11 KV RAJAPATNA AG | AG | 8346 | 23.647 | 79.4648 | moorat shing vala | 25 KVA | 3458 | 3801 | Damoh | Damoh
647306_833992 | 1200000 | Sagar Region | 1204000 | Damoh | 1554300 | Damoh South | 1554306 | Jabera | TEJGARH-132KVJABERA NEWPATNA KUA | 5464 | 8375 | 11 KV PONDI DL | MIX | 8375 | 23.6473 | 79.834 | school wala | 25 KVA | 3459 | 3803 | Jabera | Jabera
647572_464713 | 1200000 | Sagar Region | 1204000 | Damoh | 1554300 | Damoh South | 1554307 | Nohta | DAMOH-220 KV JABERA - II ABHANA | 5457 | 8346 | 11 KV RAJAPATNA AG | AG | 8346 | 23.6476 | 79.4647 | boore shing vala | 25 KVA | 3458 | 3801 | Damoh | Damoh
648368_597177 | 1200000 | Sagar Region | 1204000 | Damoh | 1554300 | Damoh South | 1554306 | Jabera | DAMOH-220 KV JABERA - I NOHATA | 5455 | 8332 | 11 KV KALEHRA AG | AG | 8332 | 23.6484 | 79.5972 | dhannu vala | 25 KVA | 3459 | 3803 | Jabera | Jabera
648421_597886 | 1200000 | Sagar Region | 1204000 | Damoh | 1554300 | Damoh South | 1554306 | Jabera | DAMOH-220 KV JABERA - I NOHATA | 5455 | 8332 | 11 KV KALEHRA AG | AG | 8332 | 23.6484 | 79.5979 | dolat rai vala | 25 KVA | 3459 | 3803 | Jabera | Jabera
648427_625108 | 1200000 | Sagar Region | 1204000 | Damoh | 1554300 | Damoh South | 1554307 | Nohta | DAMOH-220 KV JABERA - I NOHATA | 5455 | 8330 | 11 KV BAMORI AG | AG | 8330 | 23.6484 | 79.6251 | nirpat shoing vala | 25 KVA | 3459 | 3803 | Jabera | Jabera
648924_530982 | 1200000 | Sagar Region | 1204000 | Damoh | 1554300 | Damoh South | 1554308 | Tejgarh | DAMOH-220 KV JABERA - I NOHATA | 5455 | 8335 | 11 KV TEJGARH DL | MIX | 8335 | 23.6489 | 79.531 | main basti ke pass | 25 KVA | 3459 | 3803 | Jabera | Jabera
648967_611630 | 1200000 | Sagar Region | 1204000 | Damoh | 1554300 | Damoh South | 1554307 | Nohta | DAMOH-220 KV JABERA - I NOHATA | 5455 | 8330 | 11 KV BAMORI AG | AG | 8330 | 23.649 | 79.6116 | hardua har 2 | 25 KVA | 3459 | 3803 | Jabera | Jabera
648976_610954 | 1200000 | Sagar Region | 1204000 | Damoh | 1554300 | Damoh South | 1554307 | Nohta | DAMOH-220 KV JABERA - I NOHATA | 5455 | 8330 | 11 KV BAMORI AG | AG | 8330 | 23.649 | 79.611 | muthiya vala | 25 KVA | 3459 | 3803 | Jabera | Jabera
649128_833004 | 1200000 | Sagar Region | 1204000 | Damoh | 1554300 | Damoh South | 1554306 | Jabera | TEJGARH-132KVJABERA NEWPATNA KUA | 5464 | 8375 | 11 KV PONDI DL | MIX | 8375 | 23.6491 | 79.833 | ratan wala | 25 KVA | 3459 | 3803 | Jabera | Jabera
649146_604927 | 1200000 | Sagar Region | 1204000 | Damoh | 1554300 | Damoh South | 1554306 | Jabera | DAMOH-220 KV JABERA - I NOHATA | 5455 | 8332 | 11 KV KALEHRA AG | AG | 8332 | 23.6491 | 79.6049 | shivaam vala | 25 KVA | 3459 | 3803 | Jabera | Jabera
649479_528205 | 1200000 | Sagar Region | 1204000 | Damoh | 1554300 | Damoh South | 1554308 | Tejgarh | DAMOH-220 KV JABERA - I NOHATA | 5455 | 8335 | 11 KV TEJGARH DL | MIX | 8335 | 23.6495 | 79.5282 | gram panchayat ke pass | 25 KVA | 3459 | 3803 | Jabera | Jabera
649583_593998 | 1200000 | Sagar Region | 1204000 | Damoh | 1554300 | Damoh South | 1554306 | Jabera | DAMOH-220 KV JABERA - I NOHATA | 5455 | 8331 | 11 KV KALEHRA DL | DL | 8331 | 23.6496 | 79.594 | men basti vala | 25 KVA | 3459 | 3803 | Jabera | Jabera
649583_914206 | 1200000 | Sagar Region | 1204000 | Damoh | 1554300 | Damoh South | 1554306 | Jabera | TEJGARH-132KVJABERA NEWPATNA KUA | 5464 | 8375 | 11 KV PONDI DL | MIX | 8375 | 23.6496 | 79.9142 | jhada basti | 25 KVA | 3459 | 3803 | Jabera | Jabera
649727_665746 | 1200000 | Sagar Region | 1204000 | Damoh | 1554300 | Damoh South | 1554307 | Nohta | DAMOH-220 KV JABERA - I NOHATA | 5455 | 8330 | 11 KV BAMORI AG | AG | 8330 | 23.6497 | 79.6657 | paty har men vala | 100 KVA | 3459 | 3803 | Jabera | Jabera
649745_609680 | 1200000 | Sagar Region | 1204000 | Damoh | 1554300 | Damoh South | 1554307 | Nohta | DAMOH-220 KV JABERA - I NOHATA | 5455 | 8330 | 11 KV BAMORI AG | AG | 8330 | 23.6497 | 79.6097 | hardua har men | 100 KVA | 3459 | 3803 | Jabera | Jabera
649853_465463 | 1200000 | Sagar Region | 1204000 | Damoh | 1554300 | Damoh South | 1554307 | Nohta | DAMOH-220 KV JABERA - II ABHANA | 5457 | 8345 | 11 KV RAJAPATNA DL | MIX | 8345 | 23.6499 | 79.4655 | harijan basty vala | 25 KVA | 3458 | 3801 | Damoh | Damoh
649920_688374 | 1200000 | Sagar Region | 1204000 | Damoh | 1554300 | Damoh South | 1554306 | Jabera | TEJGARH-132 KV JABERA NEW KALHERA | 5473 | 8415 | 11 KV BAMHORI DL | MIX | 8415 | 23.6499 | 79.6884 | kaloni vala | 25 KVA | 3459 | 3803 | Jabera | Jabera
649921_624695 | 1200000 | Sagar Region | 1204000 | Damoh | 1554300 | Damoh South | 1554307 | Nohta | DAMOH-220 KV JABERA - I NOHATA | 5455 | 8329 | 11 KV BAMORI DL | DL | 8329 | 23.6499 | 79.6247 | majguwa basti | 63 KVA | 3459 | 3803 | Jabera | Jabera
650277_593898 | 1200000 | Sagar Region | 1204000 | Damoh | 1554300 | Damoh South | 1554306 | Jabera | DAMOH-220 KV JABERA - I NOHATA | 5455 | 8331 | 11 KV KALEHRA DL | DL | 8331 | 23.6503 | 79.5939 | BASTI WALA | 100 KVA | 3459 | 3803 | Jabera | Jabera
650498_673125 | 1200000 | Sagar Region | 1204000 | Damoh | 1554300 | Damoh South | 1554307 | Nohta | DAMOH-220 KV JABERA - I NOHATA | 5455 | 8330 | 11 KV BAMORI AG | AG | 8330 | 23.6505 | 79.6731 | paty har2 | 25 KVA | 3459 | 3803 | Jabera | Jabera
650544_559186 | 1200000 | Sagar Region | 1204000 | Damoh | 1554300 | Damoh South | 1554308 | Tejgarh | TEJGARH-132KV TEJGARH TEJGARH | 5469 | 8395 | 11 KV KHAMARIA DL | MIX | 8395 | 23.6505 | 79.5592 | khamariya basti ke pass | 25 KVA | 3459 | 3803 | Jabera | Jabera
650547_623170 | 1200000 | Sagar Region | 1204000 | Damoh | 1554300 | Damoh South | 1554307 | Nohta | DAMOH-220 KV JABERA - I NOHATA | 5455 | 8330 | 11 KV BAMORI AG | AG | 8330 | 23.6505 | 79.6232 | kaloni vala | 25 KVA | 3459 | 3803 | Jabera | Jabera
650728_668193 | 1200000 | Sagar Region | 1204000 | Damoh | 1554300 | Damoh South | 1554307 | Nohta | DAMOH-220 KV JABERA - I NOHATA | 5455 | 8330 | 11 KV BAMORI AG | AG | 8330 | 23.6507 | 79.6682 | jiyoty bai vala | 25 KVA | 3459 | 3803 | Jabera | Jabera
651003_558987 | 1200000 | Sagar Region | 1204000 | Damoh | 1554300 | Damoh South | 1554308 | Tejgarh | TEJGARH-132KV TEJGARH TEJGARH | 5469 | 8395 | 11 KV KHAMARIA DL | MIX | 8395 | 23.651 | 79.559 | jio tower | 25 KVA | 3459 | 3803 | Jabera | Jabera
651038_560515 | 1200000 | Sagar Region | 1204000 | Damoh | 1554300 | Damoh South | 1554308 | Tejgarh | TEJGARH-132KV TEJGARH TEJGARH | 5469 | 8395 | 11 KV KHAMARIA DL | MIX | 8395 | 23.651 | 79.5605 | BASTI WALA | 25 KVA | 3459 | 3803 | Jabera | Jabera
651134_576652 | 1200000 | Sagar Region | 1204000 | Damoh | 1554300 | Damoh South | 1554308 | Tejgarh | DAMOH-220 KV JABERA - I NOHATA | 5455 | 8334 | 11 KV TEJGARH AG | AG | 8334 | 23.6511 | 79.5767 | road ke pass | 25 KVA | 3459 | 3803 | Jabera | Jabera
651196_668721 | 1200000 | Sagar Region | 1204000 | Damoh | 1554300 | Damoh South | 1554307 | Nohta | DAMOH-220 KV JABERA - I NOHATA | 5455 | 8330 | 11 KV BAMORI AG | AG | 8330 | 23.6512 | 79.6687 | sen vala | 25 KVA | 3459 | 3803 | Jabera | Jabera
651372_593865 | 1200000 | Sagar Region | 1204000 | Damoh | 1554300 | Damoh South | 1554306 | Jabera | DAMOH-220 KV JABERA - I NOHATA | 5455 | 8331 | 11 KV KALEHRA DL | DL | 8331 | 23.6514 | 79.5939 | harijan basty vala | 25 KVA | 3459 | 3803 | Jabera | Jabera
651380_555222 | 1200000 | Sagar Region | 1204000 | Damoh | 1554300 | Damoh South | 1554308 | Tejgarh | DAMOH-220 KV JABERA - I NOHATA | 5455 | 8335 | 11 KV TEJGARH DL | MIX | 8335 | 23.6514 | 79.5552 | dasodi road par khamariya | 25 KVA | 3459 | 3803 | Jabera | Jabera
651410_468333 | 1200000 | Sagar Region | 1204000 | Damoh | 1554300 | Damoh South | 1554307 | Nohta | DAMOH-220 KV JABERA - II ABHANA | 5457 | 8345 | 11 KV RAJAPATNA DL | MIX | 8345 | 23.6514 | 79.4683 | MEN BASTI VALA | 25 KVA | 3458 | 3801 | Damoh | Damoh
651489_467696 | 1200000 | Sagar Region | 1204000 | Damoh | 1554300 | Damoh South | 1554307 | Nohta | DAMOH-220 KV JABERA - II ABHANA | 5457 | 8346 | 11 KV RAJAPATNA AG | AG | 8346 | 23.6515 | 79.4677 | men har barbta vala | 100 KVA | 3458 | 3801 | Damoh | Damoh
651555_621574 | 1200000 | Sagar Region | 1204000 | Damoh | 1554300 | Damoh South | 1554307 | Nohta | DAMOH-220 KV JABERA - I NOHATA | 5455 | 8330 | 11 KV BAMORI AG | AG | 8330 | 23.6516 | 79.6216 | majguwa kirat 1 har | 25 KVA | 3459 | 3803 | Jabera | Jabera
651567_671282 | 1200000 | Sagar Region | 1204000 | Damoh | 1554300 | Damoh South | 1554307 | Nohta | DAMOH-220 KV JABERA - I NOHATA | 5455 | 8330 | 11 KV BAMORI AG | AG | 8330 | 23.6516 | 79.6713 | paty har nahar vala | 25 KVA | 3459 | 3803 | Jabera | Jabera
651638_669123 | 1200000 | Sagar Region | 1204000 | Damoh | 1554300 | Damoh South | 1554307 | Nohta | DAMOH-220 KV JABERA - I NOHATA | 5455 | 8330 | 11 KV BAMORI AG | AG | 8330 | 23.6516 | 79.6691 | w/w paty | 25 KVA | 3459 | 3803 | Jabera | Jabera
651642_674845 | 1200000 | Sagar Region | 1204000 | Damoh | 1554300 | Damoh South | 1554307 | Nohta | DAMOH-220 KV JABERA - I NOHATA | 5455 | 8330 | 11 KV BAMORI AG | AG | 8330 | 23.6516 | 79.6748 | talab ke pas vala | 25 KVA | 3459 | 3803 | Jabera | Jabera
651667_626302 | 1200000 | Sagar Region | 1204000 | Damoh | 1554300 | Damoh South | 1554307 | Nohta | DAMOH-220 KV JABERA - I NOHATA | 5455 | 8329 | 11 KV BAMORI DL | DL | 8329 | 23.6517 | 79.6263 | kaloni vala | 25 KVA | 3459 | 3803 | Jabera | Jabera
651805_464793 | 1200000 | Sagar Region | 1204000 | Damoh | 1554300 | Damoh South | 1554307 | Nohta | DAMOH-220 KV JABERA - II ABHANA | 5457 | 8345 | 11 KV RAJAPATNA DL | MIX | 8345 | 23.6518 | 79.4648 | babu shing ke ghar ke pas vala | 25 KVA | 3458 | 3801 | Damoh | Damoh
651892_469857 | 1200000 | Sagar Region | 1204000 | Damoh | 1554300 | Damoh South | 1554307 | Nohta | DAMOH-220 KV JABERA - II ABHANA | 5457 | 8345 | 11 KV RAJAPATNA DL | MIX | 8345 | 23.6519 | 79.4699 | KALONI VALA | 25 KVA | 3458 | 3801 | Damoh | Damoh
652119_496213 | 1200000 | Sagar Region | 1204000 | Damoh | 1554300 | Damoh South | 1554308 | Tejgarh | DAMOH-220 KV JABERA - I NOHATA | 5455 | 8335 | 11 KV TEJGARH DL | MIX | 8335 | 23.6521 | 79.4962 | nadhi ke pass | 25 KVA | 3459 | 3803 | Jabera | Jabera
652120_593997 | 1200000 | Sagar Region | 1204000 | Damoh | 1554300 | Damoh South | 1554306 | Jabera | DAMOH-220 KV JABERA - I NOHATA | 5455 | 8331 | 11 KV KALEHRA DL | DL | 8331 | 23.6521 | 79.594 | kaloni vala | 25 KVA | 3459 | 3803 | Jabera | Jabera
652128_498090 | 1200000 | Sagar Region | 1204000 | Damoh | 1554300 | Damoh South | 1554308 | Tejgarh | DAMOH-220 KV JABERA - I NOHATA | 5455 | 8335 | 11 KV TEJGARH DL | MIX | 8335 | 23.6521 | 79.4981 | toriya ke pass | 63 KVA | 3459 | 3803 | Jabera | Jabera
652199_675397 | 1200000 | Sagar Region | 1204000 | Damoh | 1554300 | Damoh South | 1554307 | Nohta | DAMOH-220 KV JABERA - I NOHATA | 5455 | 8330 | 11 KV BAMORI AG | AG | 8330 | 23.6522 | 79.6754 | pati har .3 | 25 KVA | 3459 | 3803 | Jabera | Jabera
652373_536451 | 1200000 | Sagar Region | 1204000 | Damoh | 1554300 | Damoh South | 1554308 | Tejgarh | DAMOH-220 KV JABERA - I NOHATA | 5455 | 8334 | 11 KV TEJGARH AG | AG | 8334 | 23.6524 | 79.5365 | basti ke passw/w | 100 KVA | 3459 | 3803 | Jabera | Jabera
652385_556083 | 1200000 | Sagar Region | 1204000 | Damoh | 1554300 | Damoh South | 1554308 | Tejgarh | DAMOH-220 KV JABERA - I NOHATA | 5455 | 8335 | 11 KV TEJGARH DL | MIX | 8335 | 23.6524 | 79.5561 | dashodi road par | 25 KVA | 3459 | 3803 | Jabera | Jabera
652436_565510 | 1200000 | Sagar Region | 1204000 | Damoh | 1554300 | Damoh South | 1554308 | Tejgarh | DAMOH-220 KV JABERA - I NOHATA | 5455 | 8334 | 11 KV TEJGARH AG | AG | 8334 | 23.6524 | 79.5655 | DUNAV HAR KE PASS | 25 KVA | 3459 | 3803 | Jabera | Jabera
652587_535920 | 1200000 | Sagar Region | 1204000 | Damoh | 1554300 | Damoh South | 1554308 | Tejgarh | DAMOH-220 KV JABERA - I NOHATA | 5455 | 8335 | 11 KV TEJGARH DL | MIX | 8335 | 23.6526 | 79.5359 | bijadongari main road | 25 KVA | 3459 | 3803 | Jabera | Jabera
652635_685150 | 1200000 | Sagar Region | 1204000 | Damoh | 1554300 | Damoh South | 1554306 | Jabera | TEJGARH-132 KV JABERA NEW KALHERA | 5473 | 8415 | 11 KV BAMHORI DL | MIX | 8415 | 23.6526 | 79.6851 | men basti vala | 63 KVA | 3459 | 3803 | Jabera | Jabera
652660_624870 | 1200000 | Sagar Region | 1204000 | Damoh | 1554300 | Damoh South | 1554307 | Nohta | DAMOH-220 KV JABERA - I NOHATA | 5455 | 8329 | 11 KV BAMORI DL | DL | 8329 | 23.6527 | 79.6249 | talab ke pas | 25 KVA | 3459 | 3803 | Jabera | Jabera
652759_574872 | 1200000 | Sagar Region | 1204000 | Damoh | 1554300 | Damoh South | 1554308 | Tejgarh | DAMOH-220 KV JABERA - I NOHATA | 5455 | 8334 | 11 KV TEJGARH AG | AG | 8334 | 23.6528 | 79.5749 | gajandra ke kuaa ke pass | 100 KVA | 3459 | 3803 | Jabera | Jabera
653006_687282 | 1200000 | Sagar Region | 1204000 | Damoh | 1554300 | Damoh South | 1554306 | Jabera | TEJGARH-132 KV JABERA NEW KALHERA | 5473 | 8415 | 11 KV BAMHORI DL | MIX | 8415 | 23.653 | 79.6873 | harijan basti vala | 25 KVA | 3459 | 3803 | Jabera | Jabera
653099_594017 | 1200000 | Sagar Region | 1204000 | Damoh | 1554300 | Damoh South | 1554306 | Jabera | DAMOH-220 KV JABERA - I NOHATA | 5455 | 8331 | 11 KV KALEHRA DL | DL | 8331 | 23.6531 | 79.594 | EIDGAAH WALA | 25 KVA | 3459 | 3803 | Jabera | Jabera
653109_563541 | 1200000 | Sagar Region | 1204000 | Damoh | 1554300 | Damoh South | 1554308 | Tejgarh | DAMOH-220 KV JABERA - I NOHATA | 5455 | 8335 | 11 KV TEJGARH DL | MIX | 8335 | 23.6531 | 79.5635 | talab ke pass khamariya | 100 KVA | 3459 | 3803 | Jabera | Jabera
653229_562490 | 1200000 | Sagar Region | 1204000 | Damoh | 1554300 | Damoh South | 1554308 | Tejgarh | DAMOH-220 KV JABERA - I NOHATA | 5455 | 8335 | 11 KV TEJGARH DL | MIX | 8335 | 23.6532 | 79.5625 | PRAM SINGH KE GAR PASS | 25 KVA | 3459 | 3803 | Jabera | Jabera
653403_558624 | 1200000 | Sagar Region | 1204000 | Damoh | 1554300 | Damoh South | 1554308 | Tejgarh | DAMOH-220 KV JABERA - I NOHATA | 5455 | 8335 | 11 KV TEJGARH DL | MIX | 8335 | 23.6534 | 79.5586 | mani bus stend ke pass | 200 KVA | 3459 | 3803 | Jabera | Jabera
653710_561067 | 1200000 | Sagar Region | 1204000 | Damoh | 1554300 | Damoh South | 1554308 | Tejgarh | DAMOH-220 KV JABERA - I NOHATA | 5455 | 8335 | 11 KV TEJGARH DL | MIX | 8335 | 23.6537 | 79.5611 | pram singh ke ghar pass | 63 KVA | 3459 | 3803 | Jabera | Jabera
653757_606298 | 1200000 | Sagar Region | 1204000 | Damoh | 1554300 | Damoh South | 1554306 | Jabera | DAMOH-220 KV JABERA - I NOHATA | 5455 | 8331 | 11 KV KALEHRA DL | DL | 8331 | 23.6538 | 79.6063 | kaloni vala | 25 KVA | 3459 | 3803 | Jabera | Jabera
653783_557128 | 1200000 | Sagar Region | 1204000 | Damoh | 1554300 | Damoh South | 1554308 | Tejgarh | DAMOH-220 KV JABERA - I NOHATA | 5455 | 8335 | 11 KV TEJGARH DL | MIX | 8335 | 23.6538 | 79.5571 | mandir ke pass | 25 KVA | 3459 | 3803 | Jabera | Jabera
653784_560898 | 1200000 | Sagar Region | 1204000 | Damoh | 1554300 | Damoh South | 1554308 | Tejgarh | DAMOH-220 KV JABERA - I NOHATA | 5455 | 8335 | 11 KV TEJGARH DL | MIX | 8335 | 23.6538 | 79.5609 | pram singh ke ghar pass | 25 KVA | 3459 | 3803 | Jabera | Jabera
653809_469381 | 1200000 | Sagar Region | 1204000 | Damoh | 1554300 | Damoh South | 1554307 | Nohta | DAMOH-220 KV JABERA - II ABHANA | 5457 | 8346 | 11 KV RAJAPATNA AG | AG | 8346 | 23.6538 | 79.4694 | raja shing vala | 25 KVA | 3458 | 3801 | Damoh | Damoh
654001_558801 | 1200000 | Sagar Region | 1204000 | Damoh | 1554300 | Damoh South | 1554308 | Tejgarh | DAMOH-220 KV JABERA - I NOHATA | 5455 | 8335 | 11 KV TEJGARH DL | MIX | 8335 | 23.654 | 79.5588 | BASTI KE PASS | 25 KVA | 3459 | 3803 | Jabera | Jabera
654116_555673 | 1200000 | Sagar Region | 1204000 | Damoh | 1554300 | Damoh South | 1554308 | Tejgarh | DAMOH-220 KV JABERA - I NOHATA | 5455 | 8335 | 11 KV TEJGARH DL | MIX | 8335 | 23.6541 | 79.5557 | puliya ke pass | 25 KVA | 3459 | 3803 | Jabera | Jabera
654320_624838 | 1200000 | Sagar Region | 1204000 | Damoh | 1554300 | Damoh South | 1554307 | Nohta | DAMOH-220 KV JABERA - I NOHATA | 5455 | 8330 | 11 KV BAMORI AG | AG | 8330 | 23.6543 | 79.6248 | shobha shing vala | 25 KVA | 3459 | 3803 | Jabera | Jabera
654553_536541 | 1200000 | Sagar Region | 1204000 | Damoh | 1554300 | Damoh South | 1554308 | Tejgarh | DAMOH-220 KV JABERA - I NOHATA | 5455 | 8334 | 11 KV TEJGARH AG | AG | 8334 | 23.6546 | 79.5365 | nala ke pass | 25 KVA | 3459 | 3803 | Jabera | Jabera
654636_555979 | 1200000 | Sagar Region | 1204000 | Damoh | 1554300 | Damoh South | 1554308 | Tejgarh | DAMOH-220 KV JABERA - I NOHATA | 5455 | 8335 | 11 KV TEJGARH DL | MIX | 8335 | 23.6546 | 79.556 | KHUMAN SINGH KE GAR PASS | 25 KVA | 3459 | 3803 | Jabera | Jabera
654698_502580 | 1200000 | Sagar Region | 1204000 | Damoh | 1554300 | Damoh South | 1554308 | Tejgarh | DAMOH-220 KV JABERA - I NOHATA | 5455 | 8335 | 11 KV TEJGARH DL | MIX | 8335 | 23.6547 | 79.5026 | nala ke pass | 25 KVA | 3459 | 3803 | Jabera | Jabera
654879_571408 | 1200000 | Sagar Region | 1204000 | Damoh | 1554300 | Damoh South | 1554308 | Tejgarh | DAMOH-220 KV JABERA - I NOHATA | 5455 | 8334 | 11 KV TEJGARH AG | AG | 8334 | 23.6549 | 79.5714 | duanv har me | 25 KVA | 3459 | 3803 | Jabera | Jabera
654924_626094 | 1200000 | Sagar Region | 1204000 | Damoh | 1554300 | Damoh South | 1554307 | Nohta | DAMOH-220 KV JABERA - I NOHATA | 5455 | 8330 | 11 KV BAMORI AG | AG | 8330 | 23.6549 | 79.6261 | majguwa nala ke pas vala | 25 KVA | 3459 | 3803 | Jabera | Jabera
654977_469361 | 1200000 | Sagar Region | 1204000 | Damoh | 1554300 | Damoh South | 1554307 | Nohta | DAMOH-220 KV JABERA - II ABHANA | 5457 | 8346 | 11 KV RAJAPATNA AG | AG | 8346 | 23.655 | 79.4694 | gandharb shing vala | 25 KVA | 3458 | 3801 | Damoh | Damoh
655465_559260 | 1200000 | Sagar Region | 1204000 | Damoh | 1554300 | Damoh South | 1554308 | Tejgarh | DAMOH-220 KV JABERA - I NOHATA | 5455 | 8335 | 11 KV TEJGARH DL | MIX | 8335 | 23.6555 | 79.5593 | TEPING KE PAASS | 25 KVA | 3459 | 3803 | Jabera | Jabera
655480_539369 | 1200000 | Sagar Region | 1204000 | Damoh | 1554300 | Damoh South | 1554308 | Tejgarh | DAMOH-220 KV JABERA - I NOHATA | 5455 | 8334 | 11 KV TEJGARH AG | AG | 8334 | 23.6555 | 79.5394 | pancham ke khet pass | 25 KVA | 3459 | 3803 | Jabera | Jabera
655487_608419 | 1200000 | Sagar Region | 1204000 | Damoh | 1554300 | Damoh South | 1554306 | Jabera | DAMOH-220 KV JABERA - I NOHATA | 5455 | 8331 | 11 KV KALEHRA DL | DL | 8331 | 23.6555 | 79.6084 | Choti Devri wala | 25 KVA | 3459 | 3803 | Jabera | Jabera
655565_556588 | 1200000 | Sagar Region | 1204000 | Damoh | 1554300 | Damoh South | 1554308 | Tejgarh | DAMOH-220 KV JABERA - I NOHATA | 5455 | 8334 | 11 KV TEJGARH AG | AG | 8334 | 23.6556 | 79.5566 | KHAMRIYA HAR ME | 25 KVA | 3459 | 3803 | Jabera | Jabera
656415_546051 | 1200000 | Sagar Region | 1204000 | Damoh | 1554300 | Damoh South | 1554308 | Tejgarh | DAMOH-220 KV JABERA - I NOHATA | 5455 | 8335 | 11 KV TEJGARH DL | MIX | 8335 | 23.6564 | 79.5461 | PATAN BASTI KE PASS | 25 KVA | 3459 | 3803 | Jabera | Jabera
656426_527864 | 1200000 | Sagar Region | 1204000 | Damoh | 1554300 | Damoh South | 1554308 | Tejgarh | DAMOH-220 KV JABERA - I NOHATA | 5455 | 8335 | 11 KV TEJGARH DL | MIX | 8335 | 23.6564 | 79.5279 | har wala dtr | 25 KVA | 3459 | 3803 | Jabera | Jabera
656437_571023 | 1200000 | Sagar Region | 1204000 | Damoh | 1554300 | Damoh South | 1554308 | Tejgarh | DAMOH-220 KV JABERA - I NOHATA | 5455 | 8335 | 11 KV TEJGARH DL | MIX | 8335 | 23.6564 | 79.571 | har wala | 25 KVA | 3459 | 3803 | Jabera | Jabera
656481_616993 | 1200000 | Sagar Region | 1204000 | Damoh | 1554300 | Damoh South | 1554307 | Nohta | DAMOH-220 KV JABERA - I NOHATA | 5455 | 8329 | 11 KV BAMORI DL | DL | 8329 | 23.6565 | 79.617 | kaloni vala | 25 KVA | 3459 | 3803 | Jabera | Jabera
656637_618976 | 1200000 | Sagar Region | 1204000 | Damoh | 1554300 | Damoh South | 1554307 | Nohta | DAMOH-220 KV JABERA - I NOHATA | 5455 | 8329 | 11 KV BAMORI DL | DL | 8329 | 23.6566 | 79.619 | basti vala | 25 KVA | 3459 | 3803 | Jabera | Jabera
657057_461027 | 1200000 | Sagar Region | 1204000 | Damoh | 1554300 | Damoh South | 1554307 | Nohta | DAMOH-220 KV JABERA - II ABHANA | 5457 | 8346 | 11 KV RAJAPATNA AG | AG | 8346 | 23.6571 | 79.461 | bhaggi shing vala | 25 KVA | 3458 | 3801 | Damoh | Damoh
657197_462440 | 1200000 | Sagar Region | 1204000 | Damoh | 1554300 | Damoh South | 1554307 | Nohta | DAMOH-220 KV JABERA - II ABHANA | 5457 | 8346 | 11 KV RAJAPATNA AG | AG | 8346 | 23.6572 | 79.4624 | bhopal shing vala | 25 KVA | 3458 | 3801 | Damoh | Damoh
657593_458266 | 1200000 | Sagar Region | 1204000 | Damoh | 1554300 | Damoh South | 1554307 | Nohta | DAMOH-220 KV JABERA - II ABHANA | 5457 | 8346 | 11 KV RAJAPATNA AG | AG | 8346 | 23.6576 | 79.4583 | heran sing vala | 25 KVA | 3458 | 3801 | Damoh | Damoh
657760_505540 | 1200000 | Sagar Region | 1204000 | Damoh | 1554300 | Damoh South | 1554308 | Tejgarh | DAMOH-220 KV JABERA - I NOHATA | 5455 | 8335 | 11 KV TEJGARH DL | MIX | 8335 | 23.6578 | 79.5055 | harijan mohalla ke pass | 25 KVA | 3459 | 3803 | Jabera | Jabera
657849_571870 | 1200000 | Sagar Region | 1204000 | Damoh | 1554300 | Damoh South | 1554308 | Tejgarh | DAMOH-220 KV JABERA - I NOHATA | 5455 | 8334 | 11 KV TEJGARH AG | AG | 8334 | 23.6578 | 79.5719 | bhopat ke khet pass | 25 KVA | 3459 | 3803 | Jabera | Jabera
658189_460337 | 1200000 | Sagar Region | 1204000 | Damoh | 1554300 | Damoh South | 1554307 | Nohta | DAMOH-220 KV JABERA - II ABHANA | 5457 | 8346 | 11 KV RAJAPATNA AG | AG | 8346 | 23.6582 | 79.4603 | sahab vadav | 25 KVA | 3458 | 3801 | Damoh | Damoh
658535_504615 | 1200000 | Sagar Region | 1204000 | Damoh | 1554300 | Damoh South | 1554308 | Tejgarh | DAMOH-220 KV JABERA - I NOHATA | 5455 | 8335 | 11 KV TEJGARH DL | MIX | 8335 | 23.6585 | 79.5046 | main kuluwa road ke pass | 25 KVA | 3459 | 3803 | Jabera | Jabera
658571_694799 | 1200000 | Sagar Region | 1204000 | Damoh | 1554300 | Damoh South | 1554307 | Nohta | DAMOH-220 KV JABERA - I NOHATA | 5455 | 8330 | 11 KV BAMORI AG | AG | 8330 | 23.6586 | 79.6948 | podi har | 25 KVA | 3459 | 3803 | Jabera | Jabera
658608_694471 | 1200000 | Sagar Region | 1204000 | Damoh | 1554300 | Damoh South | 1554307 | Nohta | DAMOH-220 KV JABERA - I NOHATA | 5455 | 8330 | 11 KV BAMORI AG | AG | 8330 | 23.6586 | 79.6945 | podi nahar vala | 25 KVA | 3459 | 3803 | Jabera | Jabera
658657_458880 | 1200000 | Sagar Region | 1204000 | Damoh | 1554300 | Damoh South | 1554307 | Nohta | DAMOH-220 KV JABERA - II ABHANA | 5457 | 8346 | 11 KV RAJAPATNA AG | AG | 8346 | 23.6587 | 79.4589 | jaggu ahirval vala | 25 KVA | 3458 | 3801 | Damoh | Damoh
658780_520541 | 1200000 | Sagar Region | 1204000 | Damoh | 1554300 | Damoh South | 1554308 | Tejgarh | DAMOH-220 KV JABERA - I NOHATA | 5455 | 8334 | 11 KV TEJGARH AG | AG | 8334 | 23.6588 | 79.5205 | TORIYA KE PASS | 25 KVA | 3459 | 3803 | Jabera | Jabera
658788_462667 | 1200000 | Sagar Region | 1204000 | Damoh | 1554300 | Damoh South | 1554307 | Nohta | DAMOH-220 KV JABERA - II ABHANA | 5457 | 8345 | 11 KV RAJAPATNA DL | MIX | 8345 | 23.6588 | 79.4627 | w/w vala | 25 KVA | 3458 | 3801 | Damoh | Damoh
658915_459095 | 1200000 | Sagar Region | 1204000 | Damoh | 1554300 | Damoh South | 1554307 | Nohta | DAMOH-220 KV JABERA - II ABHANA | 5457 | 8346 | 11 KV RAJAPATNA AG | AG | 8346 | 23.6589 | 79.4591 | ramesh ahirval vala | 25 KVA | 3458 | 3801 | Damoh | Damoh
658946_551593 | 1200000 | Sagar Region | 1204000 | Damoh | 1554300 | Damoh South | 1554308 | Tejgarh | DAMOH-220 KV JABERA - I NOHATA | 5455 | 8334 | 11 KV TEJGARH AG | AG | 8334 | 23.6589 | 79.5516 | nala ke pass | 25 KVA | 3459 | 3803 | Jabera | Jabera
658962_463217 | 1200000 | Sagar Region | 1204000 | Damoh | 1554300 | Damoh South | 1554307 | Nohta | DAMOH-220 KV JABERA - II ABHANA | 5457 | 8345 | 11 KV RAJAPATNA DL | MIX | 8345 | 23.659 | 79.4632 | gabdu ke pas vala | 25 KVA | 3458 | 3801 | Damoh | Damoh
658983_698295 | 1200000 | Sagar Region | 1204000 | Damoh | 1554300 | Damoh South | 1554306 | Jabera | TEJGARH-132 KV JABERA NEW KALHERA | 5473 | 8415 | 11 KV BAMHORI DL | MIX | 8415 | 23.659 | 79.6983 | kher mata vala | 25 KVA | 3459 | 3803 | Jabera | Jabera
659020_663114 | 1200000 | Sagar Region | 1204000 | Damoh | 1554300 | Damoh South | 1554307 | Nohta | DAMOH-220 KV JABERA - I NOHATA | 5455 | 8330 | 11 KV BAMORI AG | AG | 8330 | 23.659 | 79.6631 | kisor vala | 25 KVA | 3459 | 3803 | Jabera | Jabera
659129_459782 | 1200000 | Sagar Region | 1204000 | Damoh | 1554300 | Damoh South | 1554307 | Nohta | DAMOH-220 KV JABERA - II ABHANA | 5457 | 8346 | 11 KV RAJAPATNA AG | AG | 8346 | 23.6591 | 79.4598 | menda bai vala | 25 KVA | 3458 | 3801 | Damoh | Damoh
659153_459409 | 1200000 | Sagar Region | 1204000 | Damoh | 1554300 | Damoh South | 1554307 | Nohta | DAMOH-220 KV JABERA - II ABHANA | 5457 | 8346 | 11 KV RAJAPATNA AG | AG | 8346 | 23.6592 | 79.4594 | sahab shing vala | 25 KVA | 3458 | 3801 | Damoh | Damoh
659157_696390 | 1200000 | Sagar Region | 1204000 | Damoh | 1554300 | Damoh South | 1554306 | Jabera | TEJGARH-132 KV JABERA NEW KALHERA | 5473 | 8415 | 11 KV BAMHORI DL | MIX | 8415 | 23.6592 | 79.6964 | talab vala | 100 KVA | 3459 | 3803 | Jabera | Jabera
659159_571786 | 1200000 | Sagar Region | 1204000 | Damoh | 1554300 | Damoh South | 1554308 | Tejgarh | DAMOH-220 KV JABERA - I NOHATA | 5455 | 8334 | 11 KV TEJGARH AG | AG | 8334 | 23.6592 | 79.5718 | gajndra singh ke khet pass | 25 KVA | 3459 | 3803 | Jabera | Jabera
659199_593060 | 1200000 | Sagar Region | 1204000 | Damoh | 1554300 | Damoh South | 1554306 | Jabera | DAMOH-220 KV JABERA - I NOHATA | 5455 | 8332 | 11 KV KALEHRA AG | AG | 8332 | 23.6592 | 79.5931 | sahab vadav | 25 KVA | 3459 | 3803 | Jabera | Jabera
659207_463415 | 1200000 | Sagar Region | 1204000 | Damoh | 1554300 | Damoh South | 1554307 | Nohta | DAMOH-220 KV JABERA - II ABHANA | 5457 | 8345 | 11 KV RAJAPATNA DL | MIX | 8345 | 23.6592 | 79.4634 | harijan basti vala | 25 KVA | 3458 | 3801 | Damoh | Damoh
659317_662581 | 1200000 | Sagar Region | 1204000 | Damoh | 1554300 | Damoh South | 1554307 | Nohta | DAMOH-220 KV JABERA - I NOHATA | 5455 | 8329 | 11 KV BAMORI DL | DL | 8329 | 23.6593 | 79.6626 | w/w vala | 25 KVA | 3459 | 3803 | Jabera | Jabera
659996_704115 | 1200000 | Sagar Region | 1204000 | Damoh | 1554300 | Damoh South | 1554306 | Jabera | TEJGARH-132 KV JABERA NEW KALHERA | 5473 | 8415 | 11 KV BAMHORI DL | MIX | 8415 | 23.66 | 79.7041 | kaloni vala | 63 KVA | 3459 | 3803 | Jabera | Jabera
660155_509141 | 1200000 | Sagar Region | 1204000 | Damoh | 1554300 | Damoh South | 1554308 | Tejgarh | DAMOH-220 KV JABERA - I NOHATA | 5455 | 8335 | 11 KV TEJGARH DL | MIX | 8335 | 23.6602 | 79.5091 | toriya ke pass | 100 KVA | 3459 | 3803 | Jabera | Jabera
660200_540352 | 1200000 | Sagar Region | 1204000 | Damoh | 1554300 | Damoh South | 1554308 | Tejgarh | DAMOH-220 KV JABERA - I NOHATA | 5455 | 8335 | 11 KV TEJGARH DL | MIX | 8335 | 23.6602 | 79.5404 | w/w mudari | 25 KVA | 3459 | 3803 | Jabera | Jabera
660240_462540 | 1200000 | Sagar Region | 1204000 | Damoh | 1554300 | Damoh South | 1554307 | Nohta | DAMOH-220 KV JABERA - II ABHANA | 5457 | 8345 | 11 KV RAJAPATNA DL | MIX | 8345 | 23.6602 | 79.4625 | jagjdeesh kumar ke ghar ke pas vala | 25 KVA | 3458 | 3801 | Damoh | Damoh
660273_664614 | 1200000 | Sagar Region | 1204000 | Damoh | 1554300 | Damoh South | 1554307 | Nohta | DAMOH-220 KV JABERA - I NOHATA | 5455 | 8329 | 11 KV BAMORI DL | DL | 8329 | 23.6603 | 79.6646 | shcool vala | 25 KVA | 3459 | 3803 | Jabera | Jabera
660275_549730 | 1200000 | Sagar Region | 1204000 | Damoh | 1554300 | Damoh South | 1554308 | Tejgarh | DAMOH-220 KV JABERA - I NOHATA | 5455 | 8335 | 11 KV TEJGARH DL | MIX | 8335 | 23.6603 | 79.5497 | toriya ke pass | 25 KVA | 3459 | 3803 | Jabera | Jabera
660419_509390 | 1200000 | Sagar Region | 1204000 | Damoh | 1554300 | Damoh South | 1554308 | Tejgarh | DAMOH-220 KV JABERA - I NOHATA | 5455 | 8335 | 11 KV TEJGARH DL | MIX | 8335 | 23.6604 | 79.5094 | toriya ke pass | 25 KVA | 3459 | 3803 | Jabera | Jabera
660440_507164 | 1200000 | Sagar Region | 1204000 | Damoh | 1554300 | Damoh South | 1554308 | Tejgarh | DAMOH-220 KV JABERA - I NOHATA | 5455 | 8335 | 11 KV TEJGARH DL | MIX | 8335 | 23.6604 | 79.5072 | toriya ke aage | 25 KVA | 3459 | 3803 | Jabera | Jabera
660486_634528 | 1200000 | Sagar Region | 1204000 | Damoh | 1554300 | Damoh South | 1554307 | Nohta | DAMOH-220 KV JABERA - I NOHATA | 5455 | 8329 | 11 KV BAMORI DL | DL | 8329 | 23.6605 | 79.6345 | talab vala | 25 KVA | 3459 | 3803 | Jabera | Jabera
660553_516306 | 1200000 | Sagar Region | 1204000 | Damoh | 1554300 | Damoh South | 1554308 | Tejgarh | DAMOH-220 KV JABERA - I NOHATA | 5455 | 8334 | 11 KV TEJGARH AG | AG | 8334 | 23.6606 | 79.5163 | ROAD KE PASS | 25 KVA | 3459 | 3803 | Jabera | Jabera
660606_660705 | 1200000 | Sagar Region | 1204000 | Damoh | 1554300 | Damoh South | 1554307 | Nohta | DAMOH-220 KV JABERA - I NOHATA | 5455 | 8329 | 11 KV BAMORI DL | DL | 8329 | 23.6606 | 79.6607 | harijan basty vala | 25 KVA | 3459 | 3803 | Jabera | Jabera
660868_660038 | 1200000 | Sagar Region | 1204000 | Damoh | 1554300 | Damoh South | 1554307 | Nohta | DAMOH-220 KV JABERA - I NOHATA | 5455 | 8329 | 11 KV BAMORI DL | DL | 8329 | 23.6609 | 79.66 | kaloni vala | 25 KVA | 3459 | 3803 | Jabera | Jabera
660949_503142 | 1200000 | Sagar Region | 1204000 | Damoh | 1554300 | Damoh South | 1554308 | Tejgarh | DAMOH-220 KV JABERA - I NOHATA | 5455 | 8334 | 11 KV TEJGARH AG | AG | 8334 | 23.6609 | 79.5031 | sarpanch ke khet pass | 25 KVA | 3459 | 3803 | Jabera | Jabera
661065_656151 | 1200000 | Sagar Region | 1204000 | Damoh | 1554300 | Damoh South | 1554307 | Nohta | DAMOH-220 KV JABERA - I NOHATA | 5455 | 8329 | 11 KV BAMORI DL | DL | 8329 | 23.6611 | 79.6562 | ralul sen vala | 25 KVA | 3459 | 3803 | Jabera | Jabera
661169_515670 | 1200000 | Sagar Region | 1204000 | Damoh | 1554300 | Damoh South | 1554308 | Tejgarh | DAMOH-220 KV JABERA - I NOHATA | 5455 | 8335 | 11 KV TEJGARH DL | MIX | 8335 | 23.6612 | 79.5157 | bijadongari Harijaan mohalla | 25 KVA | 3459 | 3803 | Jabera | Jabera
661253_559937 | 1200000 | Sagar Region | 1204000 | Damoh | 1554300 | Damoh South | 1554308 | Tejgarh | DAMOH-220 KV JABERA - I NOHATA | 5455 | 8334 | 11 KV TEJGARH AG | AG | 8334 | 23.6613 | 79.5599 | KHAMARIYA KE PASS | 25 KVA | 3459 | 3803 | Jabera | Jabera
661271_654904 | 1200000 | Sagar Region | 1204000 | Damoh | 1554300 | Damoh South | 1554307 | Nohta | DAMOH-220 KV JABERA - I NOHATA | 5455 | 8329 | 11 KV BAMORI DL | DL | 8329 | 23.6613 | 79.6549 | ABCD-ENGLISH-ONLY | 25 KVA | 3459 | 3803 | Jabera | Jabera
661710_506062 | 1200000 | Sagar Region | 1204000 | Damoh | 1554300 | Damoh South | 1554308 | Tejgarh | DAMOH-220 KV JABERA - I NOHATA | 5455 | 8335 | 11 KV TEJGARH DL | MIX | 8335 | 23.6617 | 79.5061 | tower ke pass | 25 KVA | 3459 | 3803 | Jabera | Jabera
661751_693056 | 1200000 | Sagar Region | 1204000 | Damoh | 1554300 | Damoh South | 1554307 | Nohta | DAMOH-220 KV JABERA - I NOHATA | 5455 | 8330 | 11 KV BAMORI AG | AG | 8330 | 23.6618 | 79.6931 | nirpat shing vala | 63 KVA | 3459 | 3803 | Jabera | Jabera
662002_661372 | 1200000 | Sagar Region | 1204000 | Damoh | 1554300 | Damoh South | 1554307 | Nohta | DAMOH-220 KV JABERA - I NOHATA | 5455 | 8329 | 11 KV BAMORI DL | DL | 8329 | 23.662 | 79.6614 | men basti vala | 100 KVA | 3459 | 3803 | Jabera | Jabera
662160_714708 | 1200000 | Sagar Region | 1204000 | Damoh | 1554300 | Damoh South | 1554306 | Jabera | TEJGARH-132 KV JABERA NEW KALHERA | 5473 | 8415 | 11 KV BAMHORI DL | MIX | 8415 | 23.6622 | 79.7147 | men basti vala | 100 KVA | 3459 | 3803 | Jabera | Jabera
662518_545168 | 1200000 | Sagar Region | 1204000 | Damoh | 1554300 | Damoh South | 1554308 | Tejgarh | DAMOH-220 KV JABERA - I NOHATA | 5455 | 8334 | 11 KV TEJGARH AG | AG | 8334 | 23.6625 | 79.5452 | mandir ke aage | 25 KVA | 3459 | 3803 | Jabera | Jabera
662570_660482 | 1200000 | Sagar Region | 1204000 | Damoh | 1554300 | Damoh South | 1554307 | Nohta | DAMOH-220 KV JABERA - I NOHATA | 5455 | 8330 | 11 KV BAMORI AG | AG | 8330 | 23.6626 | 79.6605 | pancham darwary | 25 KVA | 3459 | 3803 | Jabera | Jabera
662626_640482 | 1200000 | Sagar Region | 1204000 | Damoh | 1554300 | Damoh South | 1554307 | Nohta | DAMOH-220 KV JABERA - I NOHATA | 5455 | 8329 | 11 KV BAMORI DL | DL | 8329 | 23.6626 | 79.6405 | kaloni vala | 25 KVA | 3459 | 3803 | Jabera | Jabera
662751_506103 | 1200000 | Sagar Region | 1204000 | Damoh | 1554300 | Damoh South | 1554308 | Tejgarh | DAMOH-220 KV JABERA - I NOHATA | 5455 | 8335 | 11 KV TEJGARH DL | MIX | 8335 | 23.6628 | 79.5061 | sarpanch w/w | 25 KVA | 3459 | 3803 | Jabera | Jabera
662977_672433 | 1200000 | Sagar Region | 1204000 | Damoh | 1554300 | Damoh South | 1554307 | Nohta | DAMOH-220 KV JABERA - I NOHATA | 5455 | 8329 | 11 KV BAMORI DL | DL | 8329 | 23.663 | 79.6724 | harijan basty vala | 25 KVA | 3459 | 3803 | Jabera | Jabera
662988_716963 | 1200000 | Sagar Region | 1204000 | Damoh | 1554300 | Damoh South | 1554306 | Jabera | TEJGARH-132 KV JABERA NEW KALHERA | 5473 | 8415 | 11 KV BAMHORI DL | MIX | 8415 | 23.663 | 79.717 | panchiya ke pas vala | 25 KVA | 3459 | 3803 | Jabera | Jabera
663100_652320 | 1200000 | Sagar Region | 1204000 | Damoh | 1554300 | Damoh South | 1554307 | Nohta | DAMOH-220 KV JABERA - I NOHATA | 5455 | 8330 | 11 KV BAMORI AG | AG | 8330 | 23.6631 | 79.6523 | shubhash jain vala | 25 KVA | 3459 | 3803 | Jabera | Jabera
663331_658598 | 1200000 | Sagar Region | 1204000 | Damoh | 1554300 | Damoh South | 1554307 | Nohta | DAMOH-220 KV JABERA - I NOHATA | 5455 | 8330 | 11 KV BAMORI AG | AG | 8330 | 23.6633 | 79.6586 | rajpoot vala | 25 KVA | 3459 | 3803 | Jabera | Jabera
663449_634909 | 1200000 | Sagar Region | 1204000 | Damoh | 1554300 | Damoh South | 1554307 | Nohta | DAMOH-220 KV JABERA - I NOHATA | 5455 | 8329 | 11 KV BAMORI DL | DL | 8329 | 23.6634 | 79.6349 | bandar kola men basti | 100 KVA | 3459 | 3803 | Jabera | Jabera
663547_458882 | 1200000 | Sagar Region | 1204000 | Damoh | 1554300 | Damoh South | 1554307 | Nohta | DAMOH-220 KV JABERA - II ABHANA | 5457 | 8345 | 11 KV RAJAPATNA DL | MIX | 8345 | 23.6635 | 79.4589 | KALONI VALA | 25 KVA | 3458 | 3801 | Damoh | Damoh
663552_673295 | 1200000 | Sagar Region | 1204000 | Damoh | 1554300 | Damoh South | 1554307 | Nohta | DAMOH-220 KV JABERA - I NOHATA | 5455 | 8329 | 11 KV BAMORI DL | DL | 8329 | 23.6636 | 79.6733 | shcool vala | 25 KVA | 3459 | 3803 | Jabera | Jabera
663728_675403 | 1200000 | Sagar Region | 1204000 | Damoh | 1554300 | Damoh South | 1554307 | Nohta | DAMOH-220 KV JABERA - I NOHATA | 5455 | 8329 | 11 KV BAMORI DL | DL | 8329 | 23.6637 | 79.6754 | men basti vala | 100 KVA | 3459 | 3803 | Jabera | Jabera
663863_673716 | 1200000 | Sagar Region | 1204000 | Damoh | 1554300 | Damoh South | 1554307 | Nohta | DAMOH-220 KV JABERA - I NOHATA | 5455 | 8329 | 11 KV BAMORI DL | DL | 8329 | 23.6639 | 79.6737 | harijan basty vala | 25 KVA | 3459 | 3803 | Jabera | Jabera
663997_657796 | 1200000 | Sagar Region | 1204000 | Damoh | 1554300 | Damoh South | 1554307 | Nohta | DAMOH-220 KV JABERA - I NOHATA | 5455 | 8330 | 11 KV BAMORI AG | AG | 8330 | 23.664 | 79.6578 | ujyar adiwasi vala | 25 KVA | 3459 | 3803 | Jabera | Jabera
664053_652388 | 1200000 | Sagar Region | 1204000 | Damoh | 1554300 | Damoh South | 1554307 | Nohta | DAMOH-220 KV JABERA - I NOHATA | 5455 | 8330 | 11 KV BAMORI AG | AG | 8330 | 23.6641 | 79.6524 | jamuniya har 2 | 25 KVA | 3459 | 3803 | Jabera | Jabera
664075_535951 | 1200000 | Sagar Region | 1204000 | Damoh | 1554300 | Damoh South | 1554308 | Tejgarh | DAMOH-220 KV JABERA - I NOHATA | 5455 | 8335 | 11 KV TEJGARH DL | MIX | 8335 | 23.6641 | 79.536 | toriya ke uopar | 25 KVA | 3459 | 3803 | Jabera | Jabera
664079_534554 | 1200000 | Sagar Region | 1204000 | Damoh | 1554300 | Damoh South | 1554308 | Tejgarh | DAMOH-220 KV JABERA - I NOHATA | 5455 | 8335 | 11 KV TEJGARH DL | MIX | 8335 | 23.6641 | 79.5346 | pachayat ke pass | 25 KVA | 3459 | 3803 | Jabera | Jabera
664104_674103 | 1200000 | Sagar Region | 1204000 | Damoh | 1554300 | Damoh South | 1554307 | Nohta | DAMOH-220 KV JABERA - I NOHATA | 5455 | 8329 | 11 KV BAMORI DL | DL | 8329 | 23.6641 | 79.6741 | men rod vala | 25 KVA | 3459 | 3803 | Jabera | Jabera
664148_462520 | 1200000 | Sagar Region | 1204000 | Damoh | 1554300 | Damoh South | 1554307 | Nohta | DAMOH-220 KV JABERA - II ABHANA | 5457 | 8345 | 11 KV RAJAPATNA DL | MIX | 8345 | 23.6641 | 79.4625 | janki mandir ke pas vala | 25 KVA | 3458 | 3801 | Damoh | Damoh
664290_691197 | 1200000 | Sagar Region | 1204000 | Damoh | 1554300 | Damoh South | 1554307 | Nohta | DAMOH-220 KV JABERA - I NOHATA | 5455 | 8330 | 11 KV BAMORI AG | AG | 8330 | 23.6643 | 79.6912 | podi har 2 | 25 KVA | 3459 | 3803 | Jabera | Jabera
664377_538364 | 1200000 | Sagar Region | 1204000 | Damoh | 1554300 | Damoh South | 1554308 | Tejgarh | DAMOH-220 KV JABERA - I NOHATA | 5455 | 8335 | 11 KV TEJGARH DL | MIX | 8335 | 23.6644 | 79.5384 | TORIYA KE PASS | 100 KVA | 3459 | 3803 | Jabera | Jabera
664655_462917 | 1200000 | Sagar Region | 1204000 | Damoh | 1554300 | Damoh South | 1554307 | Nohta | DAMOH-220 KV JABERA - II ABHANA | 5457 | 8345 | 11 KV RAJAPATNA DL | MIX | 8345 | 23.6647 | 79.4629 | aertel tawar vala | 25 KVA | 3458 | 3801 | Damoh | Damoh
664687_561756 | 1200000 | Sagar Region | 1204000 | Damoh | 1554300 | Damoh South | 1554308 | Tejgarh | DAMOH-220 KV JABERA - I NOHATA | 5455 | 8334 | 11 KV TEJGARH AG | AG | 8334 | 23.6647 | 79.5618 | dunav har me | 25 KVA | 3459 | 3803 | Jabera | Jabera
664956_676501 | 1200000 | Sagar Region | 1204000 | Damoh | 1554300 | Damoh South | 1554307 | Nohta | DAMOH-220 KV JABERA - I NOHATA | 5455 | 8329 | 11 KV BAMORI DL | DL | 8329 | 23.665 | 79.6765 | dhangar kaloni vala | 25 KVA | 3459 | 3803 | Jabera | Jabera
665128_462790 | 1200000 | Sagar Region | 1204000 | Damoh | 1554300 | Damoh South | 1554307 | Nohta | DAMOH-220 KV JABERA - II ABHANA | 5457 | 8345 | 11 KV RAJAPATNA DL | MIX | 8345 | 23.6651 | 79.4628 | shcool vala | 25 KVA | 3458 | 3801 | Damoh | Damoh
665217_677598 | 1200000 | Sagar Region | 1204000 | Damoh | 1554300 | Damoh South | 1554307 | Nohta | DAMOH-220 KV JABERA - I NOHATA | 5455 | 8329 | 11 KV BAMORI DL | DL | 8329 | 23.6652 | 79.6776 | chandi medan vala | 100 KVA | 3459 | 3803 | Jabera | Jabera
665267_679516 | 1200000 | Sagar Region | 1204000 | Damoh | 1554300 | Damoh South | 1554307 | Nohta | DAMOH-220 KV JABERA - I NOHATA | 5455 | 8329 | 11 KV BAMORI DL | DL | 8329 | 23.6653 | 79.6795 | kaloni vala | 25 KVA | 3459 | 3803 | Jabera | Jabera
665276_655105 | 1200000 | Sagar Region | 1204000 | Damoh | 1554300 | Damoh South | 1554307 | Nohta | DAMOH-220 KV JABERA - I NOHATA | 5455 | 8330 | 11 KV BAMORI AG | AG | 8330 | 23.6653 | 79.6551 | jamuniya har | 25 KVA | 3459 | 3803 | Jabera | Jabera
665297_677661 | 1200000 | Sagar Region | 1204000 | Damoh | 1554300 | Damoh South | 1554307 | Nohta | DAMOH-220 KV JABERA - I NOHATA | 5455 | 8329 | 11 KV BAMORI DL | DL | 8329 | 23.6653 | 79.6777 | adivasi mohalla vala | 25 KVA | 3459 | 3803 | Jabera | Jabera
665455_690700 | 1200000 | Sagar Region | 1204000 | Damoh | 1554300 | Damoh South | 1554307 | Nohta | DAMOH-220 KV JABERA - I NOHATA | 5455 | 8330 | 11 KV BAMORI AG | AG | 8330 | 23.6655 | 79.6907 | usha bai vala | 25 KVA | 3459 | 3803 | Jabera | Jabera
665659_680352 | 1200000 | Sagar Region | 1204000 | Damoh | 1554300 | Damoh South | 1554307 | Nohta | DAMOH-220 KV JABERA - I NOHATA | 5455 | 8329 | 11 KV BAMORI DL | DL | 8329 | 23.6657 | 79.6804 | gopal shing vala | 25 KVA | 3459 | 3803 | Jabera | Jabera
665820_464720 | 1200000 | Sagar Region | 1204000 | Damoh | 1554300 | Damoh South | 1554307 | Nohta | DAMOH-220 KV JABERA - II ABHANA | 5457 | 8345 | 11 KV RAJAPATNA DL | MIX | 8345 | 23.6658 | 79.4647 | jio tawar vala | 25 KVA | 3458 | 3801 | Damoh | Damoh
665960_515822 | 1200000 | Sagar Region | 1204000 | Damoh | 1554300 | Damoh South | 1554308 | Tejgarh | DAMOH-220 KV JABERA - I NOHATA | 5455 | 8334 | 11 KV TEJGARH AG | AG | 8334 | 23.666 | 79.5158 | main road ke pass | 25 KVA | 3459 | 3803 | Jabera | Jabera
666136_681292 | 1200000 | Sagar Region | 1204000 | Damoh | 1554300 | Damoh South | 1554307 | Nohta | DAMOH-220 KV JABERA - I NOHATA | 5455 | 8329 | 11 KV BAMORI DL | DL | 8329 | 23.6661 | 79.6813 | men basti vala | 25 KVA | 3459 | 3803 | Jabera | Jabera
666531_460805 | 1200000 | Sagar Region | 1204000 | Damoh | 1554300 | Damoh South | 1554307 | Nohta | DAMOH-220 KV JABERA - II ABHANA | 5457 | 8346 | 11 KV RAJAPATNA AG | AG | 8346 | 23.6665 | 79.4608 | pappu tipathy vala | 25 KVA | 3458 | 3801 | Damoh | Damoh
666555_553457 | 1200000 | Sagar Region | 1204000 | Damoh | 1554300 | Damoh South | 1554308 | Tejgarh | DAMOH-220 KV JABERA - I NOHATA | 5455 | 8335 | 11 KV TEJGARH DL | MIX | 8335 | 23.6666 | 79.5535 | nala ke pass | 25 KVA | 3459 | 3803 | Jabera | Jabera
666562_668034 | 1200000 | Sagar Region | 1204000 | Damoh | 1554300 | Damoh South | 1554307 | Nohta | DAMOH-220 KV JABERA - I NOHATA | 5455 | 8330 | 11 KV BAMORI AG | AG | 8330 | 23.6666 | 79.668 | jagat vala | 25 KVA | 3459 | 3803 | Jabera | Jabera
666759_576027 | 1200000 | Sagar Region | 1204000 | Damoh | 1554300 | Damoh South | 1554306 | Jabera | DAMOH-220 KV JABERA - I NOHATA | 5455 | 8332 | 11 KV KALEHRA AG | AG | 8332 | 23.6668 | 79.576 | nohti har vala | 100 KVA | 3459 | 3803 | Jabera | Jabera
667261_576367 | 1200000 | Sagar Region | 1204000 | Damoh | 1554300 | Damoh South | 1554306 | Jabera | DAMOH-220 KV JABERA - I NOHATA | 5455 | 8332 | 11 KV KALEHRA AG | AG | 8332 | 23.6673 | 79.5764 | balkhandi vala | 25 KVA | 3459 | 3803 | Jabera | Jabera
667403_465663 | 1200000 | Sagar Region | 1204000 | Damoh | 1554300 | Damoh South | 1554307 | Nohta | DAMOH-220 KV JABERA - II ABHANA | 5457 | 8345 | 11 KV RAJAPATNA DL | MIX | 8345 | 23.6674 | 79.4657 | bus stend vala | 25 KVA | 3458 | 3801 | Damoh | Damoh
667404_683717 | 1200000 | Sagar Region | 1204000 | Damoh | 1554300 | Damoh South | 1554307 | Nohta | DAMOH-220 KV JABERA - I NOHATA | 5455 | 8329 | 11 KV BAMORI DL | DL | 8329 | 23.6674 | 79.6837 | podi chaurahe vala | 63 KVA | 3459 | 3803 | Jabera | Jabera
667466_554659 | 1200000 | Sagar Region | 1204000 | Damoh | 1554300 | Damoh South | 1554308 | Tejgarh | DAMOH-220 KV JABERA - I NOHATA | 5455 | 8335 | 11 KV TEJGARH DL | MIX | 8335 | 23.6675 | 79.5547 | mani damoh road ke pass | 25 KVA | 3459 | 3803 | Jabera | Jabera
667491_585186 | 1200000 | Sagar Region | 1204000 | Damoh | 1554300 | Damoh South | 1554307 | Nohta | DAMOH-220 KV JABERA - I NOHATA | 5455 | 8333 | 11 KV NOHATA TOWN DL | DL | 8333 | 23.6675 | 79.5852 | kaloni vala | 25 KVA | 3459 | 3803 | Jabera | Jabera
667545_586209 | 1200000 | Sagar Region | 1204000 | Damoh | 1554300 | Damoh South | 1554307 | Nohta | DAMOH-220 KV JABERA - I NOHATA | 5455 | 8333 | 11 KV NOHATA TOWN DL | DL | 8333 | 23.6675 | 79.5862 | nathh mohalla bidi kaloni | 25 KVA | 3459 | 3803 | Jabera | Jabera
667547_667892 | 1200000 | Sagar Region | 1204000 | Damoh | 1554300 | Damoh South | 1554307 | Nohta | DAMOH-220 KV JABERA - I NOHATA | 5455 | 8330 | 11 KV BAMORI AG | AG | 8330 | 23.6675 | 79.6679 | jhhunni ahirwal vala | 25 KVA | 3459 | 3803 | Jabera | Jabera
667662_584444 | 1200000 | Sagar Region | 1204000 | Damoh | 1554300 | Damoh South | 1554307 | Nohta | DAMOH-220 KV JABERA - I NOHATA | 5455 | 8333 | 11 KV NOHATA TOWN DL | DL | 8333 | 23.6677 | 79.5844 | mahesh vala bidikaloni | 25 KVA | 3459 | 3803 | Jabera | Jabera
667862_683850 | 1200000 | Sagar Region | 1204000 | Damoh | 1554300 | Damoh South | 1554307 | Nohta | DAMOH-220 KV JABERA - I NOHATA | 5455 | 8329 | 11 KV BAMORI DL | DL | 8329 | 23.6679 | 79.6839 | harijan basty vala | 25 KVA | 3459 | 3803 | Jabera | Jabera
667872_684407 | 1200000 | Sagar Region | 1204000 | Damoh | 1554300 | Damoh South | 1554307 | Nohta | DAMOH-220 KV JABERA - I NOHATA | 5455 | 8329 | 11 KV BAMORI DL | DL | 8329 | 23.6679 | 79.6844 | high shcool vala | 25 KVA | 3459 | 3803 | Jabera | Jabera
667987_684126 | 1200000 | Sagar Region | 1204000 | Damoh | 1554300 | Damoh South | 1554307 | Nohta | DAMOH-220 KV JABERA - I NOHATA | 5455 | 8329 | 11 KV BAMORI DL | DL | 8329 | 23.668 | 79.6841 | shcool vala | 25 KVA | 3459 | 3803 | Jabera | Jabera
668282_500896 | 1200000 | Sagar Region | 1204000 | Damoh | 1554300 | Damoh South | 1554308 | Tejgarh | DAMOH-220 KV JABERA - I NOHATA | 5455 | 8334 | 11 KV TEJGARH AG | AG | 8334 | 23.6683 | 79.5009 | amtra har me | 25 KVA | 3459 | 3803 | Jabera | Jabera
668353_514755 | 1200000 | Sagar Region | 1204000 | Damoh | 1554300 | Damoh South | 1554308 | Tejgarh | DAMOH-220 KV JABERA - I NOHATA | 5455 | 8334 | 11 KV TEJGARH AG | AG | 8334 | 23.6684 | 79.5148 | nala ke pass | 25 KVA | 3459 | 3803 | Jabera | Jabera
668474_724917 | 1200000 | Sagar Region | 1204000 | Damoh | 1554300 | Damoh South | 1554306 | Jabera | TEJGARH-132 KV JABERA NEW KALHERA | 5473 | 8415 | 11 KV BAMHORI DL | MIX | 8415 | 23.6685 | 79.7249 | w/w vala | 25 KVA | 3459 | 3803 | Jabera | Jabera
668669_520071 | 1200000 | Sagar Region | 1204000 | Damoh | 1554300 | Damoh South | 1554308 | Tejgarh | DAMOH-220 KV JABERA - I NOHATA | 5455 | 8335 | 11 KV TEJGARH DL | MIX | 8335 | 23.6687 | 79.5201 | basti ke pass | 63 KVA | 3459 | 3803 | Jabera | Jabera
668801_459615 | 1200000 | Sagar Region | 1204000 | Damoh | 1554300 | Damoh South | 1554307 | Nohta | DAMOH-220 KV JABERA - II ABHANA | 5457 | 8346 | 11 KV RAJAPATNA AG | AG | 8346 | 23.6688 | 79.4596 | uttam vala | 25 KVA | 3458 | 3801 | Damoh | Damoh
668831_667362 | 1200000 | Sagar Region | 1204000 | Damoh | 1554300 | Damoh South | 1554307 | Nohta | DAMOH-220 KV JABERA - I NOHATA | 5455 | 8330 | 11 KV BAMORI AG | AG | 8330 | 23.6688 | 79.6674 | dhanshing pal vala | 25 KVA | 3459 | 3803 | Jabera | Jabera
668869_552134 | 1200000 | Sagar Region | 1204000 | Damoh | 1554300 | Damoh South | 1554308 | Tejgarh | DAMOH-220 KV JABERA - I NOHATA | 5455 | 8335 | 11 KV TEJGARH DL | MIX | 8335 | 23.6689 | 79.5521 | w/w kanchanpuri | 25 KVA | 3459 | 3803 | Jabera | Jabera
669048_576777 | 1200000 | Sagar Region | 1204000 | Damoh | 1554300 | Damoh South | 1554306 | Jabera | DAMOH-220 KV JABERA - I NOHATA | 5455 | 8332 | 11 KV KALEHRA AG | AG | 8332 | 23.669 | 79.5768 | hira bai vala | 25 KVA | 3459 | 3803 | Jabera | Jabera
669266_605382 | 1200000 | Sagar Region | 1204000 | Damoh | 1554300 | Damoh South | 1554307 | Nohta | DAMOH-220 KV JABERA - I NOHATA | 5455 | 8333 | 11 KV NOHATA TOWN DL | DL | 8333 | 23.6693 | 79.6054 | puran ahirwal vala | 25 KVA | 3459 | 3803 | Jabera | Jabera
669294_561048 | 1200000 | Sagar Region | 1204000 | Damoh | 1554300 | Damoh South | 1554308 | Tejgarh | DAMOH-220 KV JABERA - I NOHATA | 5455 | 8334 | 11 KV TEJGARH AG | AG | 8334 | 23.6693 | 79.561 | dunav har | 63 KVA | 3459 | 3803 | Jabera | Jabera
669303_520626 | 1200000 | Sagar Region | 1204000 | Damoh | 1554300 | Damoh South | 1554308 | Tejgarh | DAMOH-220 KV JABERA - I NOHATA | 5455 | 8335 | 11 KV TEJGARH DL | MIX | 8335 | 23.6693 | 79.5206 | BASTI KE PASS | 25 KVA | 3459 | 3803 | Jabera | Jabera
669509_516836 | 1200000 | Sagar Region | 1204000 | Damoh | 1554300 | Damoh South | 1554308 | Tejgarh | DAMOH-220 KV JABERA - I NOHATA | 5455 | 8334 | 11 KV TEJGARH AG | AG | 8334 | 23.6695 | 79.5168 | guda har me | 25 KVA | 3459 | 3803 | Jabera | Jabera
669515_466665 | 1200000 | Sagar Region | 1204000 | Damoh | 1554300 | Damoh South | 1554307 | Nohta | DAMOH-220 KV JABERA - II ABHANA | 5457 | 8345 | 11 KV RAJAPATNA DL | MIX | 8345 | 23.6695 | 79.4667 | shcool vala 2 | 25 KVA | 3458 | 3801 | Damoh | Damoh
669517_461020 | 1200000 | Sagar Region | 1204000 | Damoh | 1554300 | Damoh South | 1554307 | Nohta | DAMOH-220 KV JABERA - II ABHANA | 5457 | 8345 | 11 KV RAJAPATNA DL | MIX | 8345 | 23.6695 | 79.461 | moorat shing vala | 25 KVA | 3458 | 3801 | Damoh | Damoh
669523_557599 | 1200000 | Sagar Region | 1204000 | Damoh | 1554300 | Damoh South | 1554308 | Tejgarh | DAMOH-220 KV JABERA - I NOHATA | 5455 | 8334 | 11 KV TEJGARH AG | AG | 8334 | 23.6695 | 79.5576 | DUNAH HAR | 25 KVA | 3459 | 3803 | Jabera | Jabera
669556_501227 | 1200000 | Sagar Region | 1204000 | Damoh | 1554300 | Damoh South | 1554308 | Tejgarh | DAMOH-220 KV JABERA - I NOHATA | 5455 | 8334 | 11 KV TEJGARH AG | AG | 8334 | 23.6696 | 79.5012 | nala ke pass | 25 KVA | 3459 | 3803 | Jabera | Jabera
669640_667032 | 1200000 | Sagar Region | 1204000 | Damoh | 1554300 | Damoh South | 1554307 | Nohta | DAMOH-220 KV JABERA - I NOHATA | 5455 | 8330 | 11 KV BAMORI AG | AG | 8330 | 23.6696 | 79.667 | w/w vala | 25 KVA | 3459 | 3803 | Jabera | Jabera
669707_560651 | 1200000 | Sagar Region | 1204000 | Damoh | 1554300 | Damoh South | 1554308 | Tejgarh | DAMOH-220 KV JABERA - I NOHATA | 5455 | 8334 | 11 KV TEJGARH AG | AG | 8334 | 23.6697 | 79.5607 | nala ke pass | 25 KVA | 3459 | 3803 | Jabera | Jabera
669726_690323 | 1200000 | Sagar Region | 1204000 | Damoh | 1554300 | Damoh South | 1554307 | Nohta | DAMOH-220 KV JABERA - I NOHATA | 5455 | 8330 | 11 KV BAMORI AG | AG | 8330 | 23.6697 | 79.6903 | sate har vala 2 | 25 KVA | 3459 | 3803 | Jabera | Jabera
669887_581965 | 1200000 | Sagar Region | 1204000 | Damoh | 1554300 | Damoh South | 1554307 | Nohta | DAMOH-220 KV JABERA - I NOHATA | 5455 | 8333 | 11 KV NOHATA TOWN DL | DL | 8333 | 23.6699 | 79.582 | ruplal rajak vala | 25 KVA | 3459 | 3803 | Jabera | Jabera
669925_684144 | 1200000 | Sagar Region | 1204000 | Damoh | 1554300 | Damoh South | 1554307 | Nohta | DAMOH-220 KV JABERA - I NOHATA | 5455 | 8329 | 11 KV BAMORI DL | DL | 8329 | 23.6699 | 79.6841 | samsan vala | 25 KVA | 3459 | 3803 | Jabera | Jabera
669986_680937 | 1200000 | Sagar Region | 1204000 | Damoh | 1554300 | Damoh South | 1554307 | Nohta | DAMOH-220 KV JABERA - I NOHATA | 5455 | 8329 | 11 KV BAMORI DL | DL | 8329 | 23.67 | 79.6809 | airtel tawar vala | 25 KVA | 3459 | 3803 | Jabera | Jabera
670090_583947 | 1200000 | Sagar Region | 1204000 | Damoh | 1554300 | Damoh South | 1554307 | Nohta | DAMOH-220 KV JABERA - I NOHATA | 5455 | 8333 | 11 KV NOHATA TOWN DL | DL | 8333 | 23.6701 | 79.5839 | guddu dava ke samne vala | 25 KVA | 3459 | 3803 | Jabera | Jabera
670245_576221 | 1200000 | Sagar Region | 1204000 | Damoh | 1554300 | Damoh South | 1554308 | Tejgarh | DAMOH-220 KV JABERA - I NOHATA | 5455 | 8335 | 11 KV TEJGARH DL | MIX | 8335 | 23.6702 | 79.5762 | NADHI KE PASS | 25 KVA | 3459 | 3803 | Jabera | Jabera
670258_680542 | 1200000 | Sagar Region | 1204000 | Damoh | 1554300 | Damoh South | 1554307 | Nohta | DAMOH-220 KV JABERA - I NOHATA | 5455 | 8329 | 11 KV BAMORI DL | DL | 8329 | 23.6703 | 79.6805 | harijan basty vala | 25 KVA | 3459 | 3803 | Jabera | Jabera
670265_666753 | 1200000 | Sagar Region | 1204000 | Damoh | 1554300 | Damoh South | 1554307 | Nohta | DAMOH-220 KV JABERA - I NOHATA | 5455 | 8330 | 11 KV BAMORI AG | AG | 8330 | 23.6703 | 79.6668 | pappu jain vala | 25 KVA | 3459 | 3803 | Jabera | Jabera
670354_679731 | 1200000 | Sagar Region | 1204000 | Damoh | 1554300 | Damoh South | 1554307 | Nohta | DAMOH-220 KV JABERA - I NOHATA | 5455 | 8329 | 11 KV BAMORI DL | DL | 8329 | 23.6704 | 79.6797 | kaloni vala | 25 KVA | 3459 | 3803 | Jabera | Jabera
670359_678530 | 1200000 | Sagar Region | 1204000 | Damoh | 1554300 | Damoh South | 1554307 | Nohta | DAMOH-220 KV JABERA - I NOHATA | 5455 | 8329 | 11 KV BAMORI DL | DL | 8329 | 23.6704 | 79.6785 | talab ke pas vala | 100 KVA | 3459 | 3803 | Jabera | Jabera
670360_689295 | 1200000 | Sagar Region | 1204000 | Damoh | 1554300 | Damoh South | 1554307 | Nohta | DAMOH-220 KV JABERA - I NOHATA | 5455 | 8330 | 11 KV BAMORI AG | AG | 8330 | 23.6704 | 79.6893 | nahar vala | 25 KVA | 3459 | 3803 | Jabera | Jabera
670439_581054 | 1200000 | Sagar Region | 1204000 | Damoh | 1554300 | Damoh South | 1554307 | Nohta | DAMOH-220 KV JABERA - I NOHATA | 5455 | 8333 | 11 KV NOHATA TOWN DL | DL | 8333 | 23.6704 | 79.5811 | nohti kaloni | 25 KVA | 3459 | 3803 | Jabera | Jabera
670557_682394 | 1200000 | Sagar Region | 1204000 | Damoh | 1554300 | Damoh South | 1554307 | Nohta | DAMOH-220 KV JABERA - I NOHATA | 5455 | 8329 | 11 KV BAMORI DL | DL | 8329 | 23.6706 | 79.6824 | mangal vala | 25 KVA | 3459 | 3803 | Jabera | Jabera
670567_550937 | 1200000 | Sagar Region | 1204000 | Damoh | 1554300 | Damoh South | 1554308 | Tejgarh | DAMOH-220 KV JABERA - I NOHATA | 5455 | 8334 | 11 KV TEJGARH AG | AG | 8334 | 23.6706 | 79.5509 | damoh road ke pass | 25 KVA | 3459 | 3803 | Jabera | Jabera
670575_688109 | 1200000 | Sagar Region | 1204000 | Damoh | 1554300 | Damoh South | 1554307 | Nohta | DAMOH-220 KV JABERA - I NOHATA | 5455 | 8330 | 11 KV BAMORI AG | AG | 8330 | 23.6706 | 79.6881 | karan shing vala | 25 KVA | 3459 | 3803 | Jabera | Jabera
670687_469537 | 1200000 | Sagar Region | 1204000 | Damoh | 1554300 | Damoh South | 1554307 | Nohta | DAMOH-220 KV JABERA - II ABHANA | 5457 | 8346 | 11 KV RAJAPATNA AG | AG | 8346 | 23.6707 | 79.4695 | aannd shing vala | 25 KVA | 3458 | 3801 | Damoh | Damoh
670963_527702 | 1200000 | Sagar Region | 1204000 | Damoh | 1554300 | Damoh South | 1554308 | Tejgarh | DAMOH-220 KV JABERA - I NOHATA | 5455 | 8335 | 11 KV TEJGARH DL | MIX | 8335 | 23.671 | 79.5277 | nadhi ke pass | 25 KVA | 3459 | 3803 | Jabera | Jabera
671169_687574 | 1200000 | Sagar Region | 1204000 | Damoh | 1554300 | Damoh South | 1554307 | Nohta | DAMOH-220 KV JABERA - I NOHATA | 5455 | 8330 | 11 KV BAMORI AG | AG | 8330 | 23.6712 | 79.6876 | sate har vala | 25 KVA | 3459 | 3803 | Jabera | Jabera
671237_581567 | 1200000 | Sagar Region | 1204000 | Damoh | 1554300 | Damoh South | 1554307 | Nohta | DAMOH-220 KV JABERA - I NOHATA | 5455 | 8333 | 11 KV NOHATA TOWN DL | DL | 8333 | 23.6712 | 79.5816 | harijan basty vala | 25 KVA | 3459 | 3803 | Jabera | Jabera
671501_562409 | 1200000 | Sagar Region | 1204000 | Damoh | 1554300 | Damoh South | 1554308 | Tejgarh | DAMOH-220 KV JABERA - I NOHATA | 5455 | 8334 | 11 KV TEJGARH AG | AG | 8334 | 23.6715 | 79.5624 | nala ke pass | 25 KVA | 3459 | 3803 | Jabera | Jabera
671698_571924 | 1200000 | Sagar Region | 1204000 | Damoh | 1554300 | Damoh South | 1554308 | Tejgarh | DAMOH-220 KV JABERA - I NOHATA | 5455 | 8335 | 11 KV TEJGARH DL | MIX | 8335 | 23.6717 | 79.5719 | nadhi kje pass | 25 KVA | 3459 | 3803 | Jabera | Jabera
671831_681506 | 1200000 | Sagar Region | 1204000 | Damoh | 1554300 | Damoh South | 1554307 | Nohta | DAMOH-220 KV JABERA - I NOHATA | 5455 | 8330 | 11 KV BAMORI AG | AG | 8330 | 23.6718 | 79.6815 | sahab vadav | 25 KVA | 3459 | 3803 | Jabera | Jabera
671877_577465 | 1200000 | Sagar Region | 1204000 | Damoh | 1554300 | Damoh South | 1554307 | Nohta | DAMOH-220 KV JABERA - I NOHATA | 5455 | 8333 | 11 KV NOHATA TOWN DL | DL | 8333 | 23.6719 | 79.5775 | nohti chandan shing vala | 63 KVA | 3459 | 3803 | Jabera | Jabera
671881_678729 | 1200000 | Sagar Region | 1204000 | Damoh | 1554300 | Damoh South | 1554307 | Nohta | DAMOH-220 KV JABERA - I NOHATA | 5455 | 8330 | 11 KV BAMORI AG | AG | 8330 | 23.6719 | 79.6787 | ram shing vala | 25 KVA | 3459 | 3803 | Jabera | Jabera
671881_686811 | 1200000 | Sagar Region | 1204000 | Damoh | 1554300 | Damoh South | 1554307 | Nohta | DAMOH-220 KV JABERA - I NOHATA | 5455 | 8330 | 11 KV BAMORI AG | AG | 8330 | 23.6719 | 79.6868 | alakelash v | 25 KVA | 3459 | 3803 | Jabera | Jabera
671975_684820 | 1200000 | Sagar Region | 1204000 | Damoh | 1554300 | Damoh South | 1554307 | Nohta | DAMOH-220 KV JABERA - I NOHATA | 5455 | 8330 | 11 KV BAMORI AG | AG | 8330 | 23.672 | 79.6848 | dolat rai vala | 25 KVA | 3459 | 3803 | Jabera | Jabera
671993_666071 | 1200000 | Sagar Region | 1204000 | Damoh | 1554300 | Damoh South | 1554307 | Nohta | DAMOH-220 KV JABERA - I NOHATA | 5455 | 8330 | 11 KV BAMORI AG | AG | 8330 | 23.672 | 79.6661 | doomar har vala | 63 KVA | 3459 | 3803 | Jabera | Jabera
672082_562619 | 1200000 | Sagar Region | 1204000 | Damoh | 1554300 | Damoh South | 1554308 | Tejgarh | DAMOH-220 KV JABERA - I NOHATA | 5455 | 8334 | 11 KV TEJGARH AG | AG | 8334 | 23.6721 | 79.5626 | gajandra ke khet pass | 25 KVA | 3459 | 3803 | Jabera | Jabera
672147_545204 | 1200000 | Sagar Region | 1204000 | Damoh | 1554300 | Damoh South | 1554308 | Tejgarh | DAMOH-220 KV JABERA - I NOHATA | 5455 | 8335 | 11 KV TEJGARH DL | MIX | 8335 | 23.6721 | 79.5452 | main road damoh rajghat | 25 KVA | 3459 | 3803 | Jabera | Jabera
672543_580496 | 1200000 | Sagar Region | 1204000 | Damoh | 1554300 | Damoh South | 1554307 | Nohta | DAMOH-220 KV JABERA - I NOHATA | 5455 | 8333 | 11 KV NOHATA TOWN DL | DL | 8333 | 23.6725 | 79.5805 | eid gah mohall vala | 25 KVA | 3459 | 3803 | Jabera | Jabera
672565_664812 | 1200000 | Sagar Region | 1204000 | Damoh | 1554300 | Damoh South | 1554307 | Nohta | DAMOH-220 KV JABERA - I NOHATA | 5455 | 8330 | 11 KV BAMORI AG | AG | 8330 | 23.6726 | 79.6648 | nannaii sing vala | 25 KVA | 3459 | 3803 | Jabera | Jabera
672633_685870 | 1200000 | Sagar Region | 1204000 | Damoh | 1554300 | Damoh South | 1554307 | Nohta | DAMOH-220 KV JABERA - I NOHATA | 5455 | 8330 | 11 KV BAMORI AG | AG | 8330 | 23.6726 | 79.6859 | mulayam vala | 25 KVA | 3459 | 3803 | Jabera | Jabera
672671_674200 | 1200000 | Sagar Region | 1204000 | Damoh | 1554300 | Damoh South | 1554307 | Nohta | DAMOH-220 KV JABERA - I NOHATA | 5455 | 8330 | 11 KV BAMORI AG | AG | 8330 | 23.6727 | 79.6742 | chpra har vala | 25 KVA | 3459 | 3803 | Jabera | Jabera
672921_549203 | 1200000 | Sagar Region | 1204000 | Damoh | 1554300 | Damoh South | 1554308 | Tejgarh | DAMOH-220 KV JABERA - I NOHATA | 5455 | 8334 | 11 KV TEJGARH AG | AG | 8334 | 23.6729 | 79.5492 | nadhi ke pass rajghat | 100 KVA | 3459 | 3803 | Jabera | Jabera
672945_562904 | 1200000 | Sagar Region | 1204000 | Damoh | 1554300 | Damoh South | 1554308 | Tejgarh | DAMOH-220 KV JABERA - I NOHATA | 5455 | 8334 | 11 KV TEJGARH AG | AG | 8334 | 23.6729 | 79.5629 | pram ke khet pass | 25 KVA | 3459 | 3803 | Jabera | Jabera
673033_574865 | 1200000 | Sagar Region | 1204000 | Damoh | 1554300 | Damoh South | 1554306 | Jabera | DAMOH-220 KV JABERA - I NOHATA | 5455 | 8332 | 11 KV KALEHRA AG | AG | 8332 | 23.673 | 79.5749 | kaloni vala | 25 KVA | 3459 | 3803 | Jabera | Jabera
673354_573955 | 1200000 | Sagar Region | 1204000 | Damoh | 1554300 | Damoh South | 1554307 | Nohta | DAMOH-220 KV JABERA - I NOHATA | 5455 | 8333 | 11 KV NOHATA TOWN DL | DL | 8333 | 23.6734 | 79.574 | pole factory | 100 KVA | 3459 | 3803 | Jabera | Jabera
673510_663910 | 1200000 | Sagar Region | 1204000 | Damoh | 1554300 | Damoh South | 1554307 | Nohta | DAMOH-220 KV JABERA - I NOHATA | 5455 | 8330 | 11 KV BAMORI AG | AG | 8330 | 23.6735 | 79.6639 | visram vala | 25 KVA | 3459 | 3803 | Jabera | Jabera
673528_577778 | 1200000 | Sagar Region | 1204000 | Damoh | 1554300 | Damoh South | 1554307 | Nohta | DAMOH-220 KV JABERA - I NOHATA | 5455 | 8333 | 11 KV NOHATA TOWN DL | DL | 8333 | 23.6735 | 79.5778 | ujyar vala | 25 KVA | 3459 | 3803 | Jabera | Jabera
673590_674131 | 1200000 | Sagar Region | 1204000 | Damoh | 1554300 | Damoh South | 1554307 | Nohta | DAMOH-220 KV JABERA - I NOHATA | 5455 | 8330 | 11 KV BAMORI AG | AG | 8330 | 23.6736 | 79.6741 | chandrbhan shing vala | 25 KVA | 3459 | 3803 | Jabera | Jabera
673784_579357 | 1200000 | Sagar Region | 1204000 | Damoh | 1554300 | Damoh South | 1554307 | Nohta | DAMOH-220 KV JABERA - I NOHATA | 5455 | 8333 | 11 KV NOHATA TOWN DL | DL | 8333 | 23.6738 | 79.5794 | ghandri rod damodar vala | 63 KVA | 3459 | 3803 | Jabera | Jabera
673964_507758 | 1200000 | Sagar Region | 1204000 | Damoh | 1554300 | Damoh South | 1554308 | Tejgarh | DAMOH-220 KV JABERA - I NOHATA | 5455 | 8335 | 11 KV TEJGARH DL | MIX | 8335 | 23.674 | 79.5078 | school ke pass | 25 KVA | 3459 | 3803 | Jabera | Jabera
674001_674736 | 1200000 | Sagar Region | 1204000 | Damoh | 1554300 | Damoh South | 1554307 | Nohta | DAMOH-220 KV JABERA - I NOHATA | 5455 | 8330 | 11 KV BAMORI AG | AG | 8330 | 23.674 | 79.6747 | usha bai vala | 25 KVA | 3459 | 3803 | Jabera | Jabera
674023_576914 | 1200000 | Sagar Region | 1204000 | Damoh | 1554300 | Damoh South | 1554307 | Nohta | DAMOH-220 KV JABERA - I NOHATA | 5455 | 8333 | 11 KV NOHATA TOWN DL | DL | 8333 | 23.674 | 79.5769 | s/s hohta ke samne vala | 200 KVA | 3459 | 3803 | Jabera | Jabera
674051_684709 | 1200000 | Sagar Region | 1204000 | Damoh | 1554300 | Damoh South | 1554307 | Nohta | DAMOH-220 KV JABERA - I NOHATA | 5455 | 8330 | 11 KV BAMORI AG | AG | 8330 | 23.6741 | 79.6847 | talab ke pas vala | 25 KVA | 3459 | 3803 | Jabera | Jabera
674130_469482 | 1200000 | Sagar Region | 1204000 | Damoh | 1554300 | Damoh South | 1554307 | Nohta | DAMOH-220 KV JABERA - II ABHANA | 5457 | 8345 | 11 KV RAJAPATNA DL | MIX | 8345 | 23.6741 | 79.4695 | KACHHVARA MEN BASTI VALA | 100 KVA | 3458 | 3801 | Damoh | Damoh
674153_480174 | 1200000 | Sagar Region | 1204000 | Damoh | 1554300 | Damoh South | 1554307 | Nohta | DAMOH-220 KV JABERA - II ABHANA | 5457 | 8346 | 11 KV RAJAPATNA AG | AG | 8346 | 23.6742 | 79.4802 | nathhuram asaty | 25 KVA | 3458 | 3801 | Damoh | Damoh
674195_468735 | 1200000 | Sagar Region | 1204000 | Damoh | 1554300 | Damoh South | 1554307 | Nohta | DAMOH-220 KV JABERA - II ABHANA | 5457 | 8345 | 11 KV RAJAPATNA DL | MIX | 8345 | 23.6742 | 79.4687 | KACHHVARA KALONI VALA | 25 KVA | 3458 | 3801 | Damoh | Damoh
674200_479871 | 1200000 | Sagar Region | 1204000 | Damoh | 1554300 | Damoh South | 1554307 | Nohta | DAMOH-220 KV JABERA - II ABHANA | 5457 | 8346 | 11 KV RAJAPATNA AG | AG | 8346 | 23.6742 | 79.4799 | kisan vala | 25 KVA | 3458 | 3801 | Damoh | Damoh
674451_575364 | 1200000 | Sagar Region | 1204000 | Damoh | 1554300 | Damoh South | 1554307 | Nohta | DAMOH-220 KV JABERA - I NOHATA | 5455 | 8333 | 11 KV NOHATA TOWN DL | DL | 8333 | 23.6745 | 79.5754 | s/s nohta ke piche vala | 100 KVA | 3459 | 3803 | Jabera | Jabera
674493_712077 | 1200000 | Sagar Region | 1204000 | Damoh | 1554300 | Damoh South | 1554307 | Nohta | DAMOH-220 KV JABERA - I NOHATA | 5455 | 8330 | 11 KV BAMORI AG | AG | 8330 | 23.6745 | 79.7121 | gangaram vala | 25 KVA | 3459 | 3803 | Jabera | Jabera
674568_508384 | 1200000 | Sagar Region | 1204000 | Damoh | 1554300 | Damoh South | 1554308 | Tejgarh | DAMOH-220 KV JABERA - I NOHATA | 5455 | 8335 | 11 KV TEJGARH DL | MIX | 8335 | 23.6746 | 79.5084 | mani basti ke pass | 100 KVA | 3459 | 3803 | Jabera | Jabera
674592_725418 | 1200000 | Sagar Region | 1204000 | Damoh | 1554300 | Damoh South | 1554307 | Nohta | DAMOH-220 KV JABERA - I NOHATA | 5455 | 8330 | 11 KV BAMORI AG | AG | 8330 | 23.6746 | 79.7254 | vinod rai vala | 25 KVA | 3459 | 3803 | Jabera | Jabera
674593_677245 | 1200000 | Sagar Region | 1204000 | Damoh | 1554300 | Damoh South | 1554307 | Nohta | DAMOH-220 KV JABERA - I NOHATA | 5455 | 8329 | 11 KV BAMORI DL | DL | 8329 | 23.6746 | 79.6772 | shcool vala | 25 KVA | 3459 | 3803 | Jabera | Jabera
674626_714266 | 1200000 | Sagar Region | 1204000 | Damoh | 1554300 | Damoh South | 1554307 | Nohta | DAMOH-220 KV JABERA - I NOHATA | 5455 | 8330 | 11 KV BAMORI AG | AG | 8330 | 23.6746 | 79.7143 | hira bai vala | 25 KVA | 3459 | 3803 | Jabera | Jabera
674634_573282 | 1200000 | Sagar Region | 1204000 | Damoh | 1554300 | Damoh South | 1554307 | Nohta | DAMOH-220 KV JABERA - I NOHATA | 5455 | 8333 | 11 KV NOHATA TOWN DL | DL | 8333 | 23.6746 | 79.5733 | kasim vala | 63 KVA | 3459 | 3803 | Jabera | Jabera
674882_676041 | 1200000 | Sagar Region | 1204000 | Damoh | 1554300 | Damoh South | 1554307 | Nohta | DAMOH-220 KV JABERA - I NOHATA | 5455 | 8330 | 11 KV BAMORI AG | AG | 8330 | 23.6749 | 79.676 | jeera baii vala | 25 KVA | 3459 | 3803 | Jabera | Jabera
674980_575912 | 1200000 | Sagar Region | 1204000 | Damoh | 1554300 | Damoh South | 1554307 | Nohta | DAMOH-220 KV JABERA - I NOHATA | 5455 | 8333 | 11 KV NOHATA TOWN DL | DL | 8333 | 23.675 | 79.5759 | paroha ji vala | 200 KVA | 3459 | 3803 | Jabera | Jabera
675318_846929 | 1200000 | Sagar Region | 1204000 | Damoh | 1554300 | Damoh South | 1554306 | Jabera | TEJGARH-132KVJABERA NEWPATNA KUA | 5464 | 8375 | 11 KV PONDI DL | MIX | 8375 | 23.6753 | 79.8469 | voda basti wala | 25 KVA | 3459 | 3803 | Jabera | Jabera
675359_708545 | 1200000 | Sagar Region | 1204000 | Damoh | 1554300 | Damoh South | 1554307 | Nohta | DAMOH-220 KV JABERA - I NOHATA | 5455 | 8330 | 11 KV BAMORI AG | AG | 8330 | 23.6754 | 79.7085 | ghosi vala | 25 KVA | 3459 | 3803 | Jabera | Jabera
675406_709219 | 1200000 | Sagar Region | 1204000 | Damoh | 1554300 | Damoh South | 1554307 | Nohta | DAMOH-220 KV JABERA - I NOHATA | 5455 | 8330 | 11 KV BAMORI AG | AG | 8330 | 23.6754 | 79.7092 | darmendara vala | 25 KVA | 3459 | 3803 | Jabera | Jabera
675413_729402 | 1200000 | Sagar Region | 1204000 | Damoh | 1554300 | Damoh South | 1554307 | Nohta | DAMOH-220 KV JABERA - I NOHATA | 5455 | 8330 | 11 KV BAMORI AG | AG | 8330 | 23.6754 | 79.7294 | sahab vadav | 25 KVA | 3459 | 3803 | Jabera | Jabera
675479_722582 | 1200000 | Sagar Region | 1204000 | Damoh | 1554300 | Damoh South | 1554307 | Nohta | DAMOH-220 KV JABERA - I NOHATA | 5455 | 8330 | 11 KV BAMORI AG | AG | 8330 | 23.6755 | 79.7226 | gopal shing vala | 25 KVA | 3459 | 3803 | Jabera | Jabera
675502_607168 | 1200000 | Sagar Region | 1204000 | Damoh | 1554300 | Damoh South | 1554307 | Nohta | DAMOH-220 KV JABERA - I NOHATA | 5455 | 8333 | 11 KV NOHATA TOWN DL | DL | 8333 | 23.6755 | 79.6072 | gadaghat tapriya | 25 KVA | 3459 | 3803 | Jabera | Jabera
675648_510353 | 1200000 | Sagar Region | 1204000 | Damoh | 1554300 | Damoh South | 1554308 | Tejgarh | DAMOH-220 KV JABERA - I NOHATA | 5455 | 8335 | 11 KV TEJGARH DL | MIX | 8335 | 23.6756 | 79.5104 | duwan ke ghar ke pass | 25 KVA | 3459 | 3803 | Jabera | Jabera
675899_480731 | 1200000 | Sagar Region | 1204000 | Damoh | 1554300 | Damoh South | 1554307 | Nohta | DAMOH-220 KV JABERA - II ABHANA | 5457 | 8346 | 11 KV RAJAPATNA AG | AG | 8346 | 23.6759 | 79.4807 | raju vala | 25 KVA | 3458 | 3801 | Damoh | Damoh
675928_705015 | 1200000 | Sagar Region | 1204000 | Damoh | 1554300 | Damoh South | 1554307 | Nohta | DAMOH-220 KV JABERA - I NOHATA | 5455 | 8330 | 11 KV BAMORI AG | AG | 8330 | 23.6759 | 79.705 | sahab vadav | 25 KVA | 3459 | 3803 | Jabera | Jabera
675981_575676 | 1200000 | Sagar Region | 1204000 | Damoh | 1554300 | Damoh South | 1554307 | Nohta | DAMOH-220 KV JABERA - I NOHATA | 5455 | 8333 | 11 KV NOHATA TOWN DL | DL | 8333 | 23.676 | 79.5757 | nahar vala | 25 KVA | 3459 | 3803 | Jabera | Jabera
676231_570172 | 1200000 | Sagar Region | 1204000 | Damoh | 1554300 | Damoh South | 1554307 | Nohta | DAMOH-220 KV JABERA - I NOHATA | 5455 | 8333 | 11 KV NOHATA TOWN DL | DL | 8333 | 23.6762 | 79.5702 | nijam vala | 25 KVA | 3459 | 3803 | Jabera | Jabera
676425_458595 | 1200000 | Sagar Region | 1204000 | Damoh | 1554300 | Damoh South | 1554307 | Nohta | DAMOH-220 KV JABERA - II ABHANA | 5457 | 8345 | 11 KV RAJAPATNA DL | MIX | 8345 | 23.6764 | 79.4586 | shiry shing ke ghar ke pas vala | 25 KVA | 3458 | 3801 | Damoh | Damoh
676544_704777 | 1200000 | Sagar Region | 1204000 | Damoh | 1554300 | Damoh South | 1554307 | Nohta | DAMOH-220 KV JABERA - I NOHATA | 5455 | 8330 | 11 KV BAMORI AG | AG | 8330 | 23.6765 | 79.7048 | dhanni vala | 25 KVA | 3459 | 3803 | Jabera | Jabera
676634_511913 | 1200000 | Sagar Region | 1204000 | Damoh | 1554300 | Damoh South | 1554308 | Tejgarh | DAMOH-220 KV JABERA - I NOHATA | 5455 | 8335 | 11 KV TEJGARH DL | MIX | 8335 | 23.6766 | 79.5119 | main basti ke pass | 25 KVA | 3459 | 3803 | Jabera | Jabera
676790_734336 | 1200000 | Sagar Region | 1204000 | Damoh | 1554300 | Damoh South | 1554307 | Nohta | DAMOH-220 KV JABERA - I NOHATA | 5455 | 8330 | 11 KV BAMORI AG | AG | 8330 | 23.6768 | 79.7343 | patwary vala | 25 KVA | 3459 | 3803 | Jabera | Jabera
676989_670012 | 1200000 | Sagar Region | 1204000 | Damoh | 1554300 | Damoh South | 1554307 | Nohta | DAMOH-220 KV JABERA - I NOHATA | 5455 | 8330 | 11 KV BAMORI AG | AG | 8330 | 23.677 | 79.67 | pritipal vala | 25 KVA | 3459 | 3803 | Jabera | Jabera
677206_681834 | 1200000 | Sagar Region | 1204000 | Damoh | 1554300 | Damoh South | 1554307 | Nohta | DAMOH-220 KV JABERA - I NOHATA | 5455 | 8330 | 11 KV BAMORI AG | AG | 8330 | 23.6772 | 79.6818 | chpra w/w | 25 KVA | 3459 | 3803 | Jabera | Jabera
677373_534292 | 1200000 | Sagar Region | 1204000 | Damoh | 1554300 | Damoh South | 1554307 | Nohta | DAMOH-220 KV JABERA - II ABHANA | 5457 | 8345 | 11 KV RAJAPATNA DL | MIX | 8345 | 23.6774 | 79.5343 | KALONI VALA | 25 KVA | 3458 | 3801 | Damoh | Damoh
677490_534215 | 1200000 | Sagar Region | 1204000 | Damoh | 1554300 | Damoh South | 1554307 | Nohta | DAMOH-220 KV JABERA - II ABHANA | 5457 | 8345 | 11 KV RAJAPATNA DL | MIX | 8345 | 23.6775 | 79.5342 | KALONI VALA | 63 KVA | 3458 | 3801 | Damoh | Damoh
677609_685451 | 1200000 | Sagar Region | 1204000 | Damoh | 1554300 | Damoh South | 1554307 | Nohta | DAMOH-220 KV JABERA - I NOHATA | 5455 | 8330 | 11 KV BAMORI AG | AG | 8330 | 23.6776 | 79.6855 | chopra nahar ke pas vala | 25 KVA | 3459 | 3803 | Jabera | Jabera
677766_686083 | 1200000 | Sagar Region | 1204000 | Damoh | 1554300 | Damoh South | 1554307 | Nohta | DAMOH-220 KV JABERA - I NOHATA | 5455 | 8330 | 11 KV BAMORI AG | AG | 8330 | 23.6778 | 79.6861 | shimri ke pas vala | 25 KVA | 3459 | 3803 | Jabera | Jabera
677794_574235 | 1200000 | Sagar Region | 1204000 | Damoh | 1554300 | Damoh South | 1554307 | Nohta | DAMOH-220 KV JABERA - I NOHATA | 5455 | 8333 | 11 KV NOHATA TOWN DL | DL | 8333 | 23.6778 | 79.5742 | postoffice ke piche vala | 25 KVA | 3459 | 3803 | Jabera | Jabera
677818_677036 | 1200000 | Sagar Region | 1204000 | Damoh | 1554300 | Damoh South | 1554307 | Nohta | DAMOH-220 KV JABERA - I NOHATA | 5455 | 8329 | 11 KV BAMORI DL | DL | 8329 | 23.6778 | 79.677 | chpra w/w | 63 KVA | 3459 | 3803 | Jabera | Jabera
677894_652101 | 1200000 | Sagar Region | 1204000 | Damoh | 1554300 | Damoh South | 1554307 | Nohta | DAMOH-220 KV JABERA - I NOHATA | 5455 | 8329 | 11 KV BAMORI DL | DL | 8329 | 23.6779 | 79.6521 | harijan basty vala | 25 KVA | 3459 | 3803 | Jabera | Jabera
678003_664041 | 1200000 | Sagar Region | 1204000 | Damoh | 1554300 | Damoh South | 1554307 | Nohta | DAMOH-220 KV JABERA - I NOHATA | 5455 | 8329 | 11 KV BAMORI DL | DL | 8329 | 23.678 | 79.664 | jain moahllaala | 25 KVA | 3459 | 3803 | Jabera | Jabera
678026_589359 | 1200000 | Sagar Region | 1204000 | Damoh | 1554300 | Damoh South | 1554307 | Nohta | DAMOH-220 KV JABERA - I NOHATA | 5455 | 8333 | 11 KV NOHATA TOWN DL | DL | 8333 | 23.678 | 79.5894 | bhupesh soni vala | 25 KVA | 3459 | 3803 | Jabera | Jabera
678105_604568 | 1200000 | Sagar Region | 1204000 | Damoh | 1554300 | Damoh South | 1554307 | Nohta | DAMOH-220 KV JABERA - I NOHATA | 5455 | 8333 | 11 KV NOHATA TOWN DL | DL | 8333 | 23.6781 | 79.6046 | nathhthhu vala | 63 KVA | 3459 | 3803 | Jabera | Jabera
678509_653162 | 1200000 | Sagar Region | 1204000 | Damoh | 1554300 | Damoh South | 1554307 | Nohta | DAMOH-220 KV JABERA - I NOHATA | 5455 | 8329 | 11 KV BAMORI DL | DL | 8329 | 23.6785 | 79.6532 | shcool vala | 25 KVA | 3459 | 3803 | Jabera | Jabera
678591_542123 | 1200000 | Sagar Region | 1204000 | Damoh | 1554300 | Damoh South | 1554307 | Nohta | DAMOH-220 KV JABERA - II ABHANA | 5457 | 8342 | 11 KV DATLA DL | MIX | 8342 | 23.6786 | 79.5421 | HARIJAN BASTI VALA | 25 KVA | 3458 | 3801 | Damoh | Damoh
678606_651891 | 1200000 | Sagar Region | 1204000 | Damoh | 1554300 | Damoh South | 1554307 | Nohta | DAMOH-220 KV JABERA - I NOHATA | 5455 | 8329 | 11 KV BAMORI DL | DL | 8329 | 23.6786 | 79.6519 | rai vala | 25 KVA | 3459 | 3803 | Jabera | Jabera
678614_543014 | 1200000 | Sagar Region | 1204000 | Damoh | 1554300 | Damoh South | 1554307 | Nohta | DAMOH-220 KV JABERA - II ABHANA | 5457 | 8342 | 11 KV DATLA DL | MIX | 8342 | 23.6786 | 79.543 | ROD VALA | 25 KVA | 3458 | 3801 | Damoh | Damoh
678706_570139 | 1200000 | Sagar Region | 1204000 | Damoh | 1554300 | Damoh South | 1554307 | Nohta | DAMOH-220 KV JABERA - I NOHATA | 5455 | 8333 | 11 KV NOHATA TOWN DL | DL | 8333 | 23.6787 | 79.5701 | Jameel wala | 100 KVA | 3459 | 3803 | Jabera | Jabera
678736_688679 | 1200000 | Sagar Region | 1204000 | Damoh | 1554300 | Damoh South | 1554307 | Nohta | DAMOH-220 KV JABERA - I NOHATA | 5455 | 8330 | 11 KV BAMORI AG | AG | 8330 | 23.6787 | 79.6887 | nijam shing vala | 63 KVA | 3459 | 3803 | Jabera | Jabera
678879_543754 | 1200000 | Sagar Region | 1204000 | Damoh | 1554300 | Damoh South | 1554307 | Nohta | DAMOH-220 KV JABERA - II ABHANA | 5457 | 8342 | 11 KV DATLA DL | MIX | 8342 | 23.6789 | 79.5438 | PATEL MOHALLA VALA | 25 KVA | 3458 | 3801 | Damoh | Damoh
678993_703633 | 1200000 | Sagar Region | 1204000 | Damoh | 1554300 | Damoh South | 1554307 | Nohta | DAMOH-220 KV JABERA - I NOHATA | 5455 | 8330 | 11 KV BAMORI AG | AG | 8330 | 23.679 | 79.7036 | darmendara vala | 25 KVA | 3459 | 3803 | Jabera | Jabera
679013_493519 | 1200000 | Sagar Region | 1204000 | Damoh | 1554300 | Damoh South | 1554307 | Nohta | DAMOH-220 KV JABERA - II ABHANA | 5457 | 8346 | 11 KV RAJAPATNA AG | AG | 8346 | 23.679 | 79.4935 | babu lal patel vala | 25 KVA | 3458 | 3801 | Damoh | Damoh
679269_496970 | 1200000 | Sagar Region | 1204000 | Damoh | 1554300 | Damoh South | 1554307 | Nohta | DAMOH-220 KV JABERA - II ABHANA | 5457 | 8346 | 11 KV RAJAPATNA AG | AG | 8346 | 23.6793 | 79.497 | birandawan sirma | 25 KVA | 3458 | 3801 | Damoh | Damoh
679304_496540 | 1200000 | Sagar Region | 1204000 | Damoh | 1554300 | Damoh South | 1554307 | Nohta | DAMOH-220 KV JABERA - II ABHANA | 5457 | 8346 | 11 KV RAJAPATNA AG | AG | 8346 | 23.6793 | 79.4965 | gulab bai vala | 25 KVA | 3458 | 3801 | Damoh | Damoh
679328_496652 | 1200000 | Sagar Region | 1204000 | Damoh | 1554300 | Damoh South | 1554307 | Nohta | DAMOH-220 KV JABERA - II ABHANA | 5457 | 8345 | 11 KV RAJAPATNA DL | MIX | 8345 | 23.6793 | 79.4967 | W/W BARKHEDA | 25 KVA | 3458 | 3801 | Damoh | Damoh
679336_573546 | 1200000 | Sagar Region | 1204000 | Damoh | 1554300 | Damoh South | 1554307 | Nohta | DAMOH-220 KV JABERA - I NOHATA | 5455 | 8333 | 11 KV NOHATA TOWN DL | DL | 8333 | 23.6793 | 79.5735 | relienc tawar | 25 KVA | 3459 | 3803 | Jabera | Jabera
679347_497455 | 1200000 | Sagar Region | 1204000 | Damoh | 1554300 | Damoh South | 1554307 | Nohta | DAMOH-220 KV JABERA - II ABHANA | 5457 | 8346 | 11 KV RAJAPATNA AG | AG | 8346 | 23.6793 | 79.4975 | rupa bai vala | 25 KVA | 3458 | 3801 | Damoh | Damoh
679537_657364 | 1200000 | Sagar Region | 1204000 | Damoh | 1554300 | Damoh South | 1554307 | Nohta | DAMOH-220 KV JABERA - I NOHATA | 5455 | 8329 | 11 KV BAMORI DL | DL | 8329 | 23.6795 | 79.6574 | adivasi mohalla vala | 25 KVA | 3459 | 3803 | Jabera | Jabera
679667_573967 | 1200000 | Sagar Region | 1204000 | Damoh | 1554300 | Damoh South | 1554307 | Nohta | DAMOH-220 KV JABERA - I NOHATA | 5455 | 8333 | 11 KV NOHATA TOWN DL | DL | 8333 | 23.6797 | 79.574 | airtel tawar | 100 KVA | 3459 | 3803 | Jabera | Jabera
679688_664348 | 1200000 | Sagar Region | 1204000 | Damoh | 1554300 | Damoh South | 1554307 | Nohta | DAMOH-220 KV JABERA - I NOHATA | 5455 | 8329 | 11 KV BAMORI DL | DL | 8329 | 23.6797 | 79.6643 | doomar men basti vala | 100 KVA | 3459 | 3803 | Jabera | Jabera
679865_676746 | 1200000 | Sagar Region | 1204000 | Damoh | 1554300 | Damoh South | 1554307 | Nohta | DAMOH-220 KV JABERA - I NOHATA | 5455 | 8330 | 11 KV BAMORI AG | AG | 8330 | 23.6799 | 79.6767 | hyram chodary vala | 25 KVA | 3459 | 3803 | Jabera | Jabera
679922_676554 | 1200000 | Sagar Region | 1204000 | Damoh | 1554300 | Damoh South | 1554307 | Nohta | DAMOH-220 KV JABERA - I NOHATA | 5455 | 8329 | 11 KV BAMORI DL | DL | 8329 | 23.6799 | 79.6766 | hariram chodri vala | 25 KVA | 3459 | 3803 | Jabera | Jabera
680039_567839 | 1200000 | Sagar Region | 1204000 | Damoh | 1554300 | Damoh South | 1554307 | Nohta | DAMOH-220 KV JABERA - I NOHATA | 5455 | 8333 | 11 KV NOHATA TOWN DL | DL | 8333 | 23.68 | 79.5678 | aadishawargiri wala | 25 KVA | 3459 | 3803 | Jabera | Jabera
680066_664300 | 1200000 | Sagar Region | 1204000 | Damoh | 1554300 | Damoh South | 1554307 | Nohta | DAMOH-220 KV JABERA - I NOHATA | 5455 | 8329 | 11 KV BAMORI DL | DL | 8329 | 23.6801 | 79.6643 | rakesh vala | 25 KVA | 3459 | 3803 | Jabera | Jabera
680119_574878 | 1200000 | Sagar Region | 1204000 | Damoh | 1554300 | Damoh South | 1554307 | Nohta | DAMOH-220 KV JABERA - I NOHATA | 5455 | 8333 | 11 KV NOHATA TOWN DL | DL | 8333 | 23.6801 | 79.5749 | kaloni vala 2 | 25 KVA | 3459 | 3803 | Jabera | Jabera
680324_500202 | 1200000 | Sagar Region | 1204000 | Damoh | 1554300 | Damoh South | 1554307 | Nohta | DAMOH-220 KV JABERA - II ABHANA | 5457 | 8346 | 11 KV RAJAPATNA AG | AG | 8346 | 23.6803 | 79.5002 | men barkheda har vala | 63 KVA | 3458 | 3801 | Damoh | Damoh
680391_660833 | 1200000 | Sagar Region | 1204000 | Damoh | 1554300 | Damoh South | 1554307 | Nohta | DAMOH-220 KV JABERA - I NOHATA | 5455 | 8329 | 11 KV BAMORI DL | DL | 8329 | 23.6804 | 79.6608 | shcool vala | 25 KVA | 3459 | 3803 | Jabera | Jabera
680438_489160 | 1200000 | Sagar Region | 1204000 | Damoh | 1554300 | Damoh South | 1554307 | Nohta | DAMOH-220 KV JABERA - II ABHANA | 5457 | 8345 | 11 KV RAJAPATNA DL | MIX | 8345 | 23.6804 | 79.4892 | AVDESH SHING KE GHAR KE PAS VALA | 25 KVA | 3458 | 3801 | Damoh | Damoh
680448_487975 | 1200000 | Sagar Region | 1204000 | Damoh | 1554300 | Damoh South | 1554307 | Nohta | DAMOH-220 KV JABERA - II ABHANA | 5457 | 8345 | 11 KV RAJAPATNA DL | MIX | 8345 | 23.6804 | 79.488 | RAGGU KE GHAR KE PAS VALA | 25 KVA | 3458 | 3801 | Damoh | Damoh
680506_676425 | 1200000 | Sagar Region | 1204000 | Damoh | 1554300 | Damoh South | 1554307 | Nohta | DAMOH-220 KV JABERA - I NOHATA | 5455 | 8329 | 11 KV BAMORI DL | DL | 8329 | 23.6805 | 79.6764 | adivasi mohalla vala | 25 KVA | 3459 | 3803 | Jabera | Jabera
680617_458674 | 1200000 | Sagar Region | 1204000 | Damoh | 1554300 | Damoh South | 1554307 | Nohta | DAMOH-220 KV JABERA - II ABHANA | 5457 | 8346 | 11 KV RAJAPATNA AG | AG | 8346 | 23.6806 | 79.4587 | rupa bai vala | 25 KVA | 3458 | 3801 | Damoh | Damoh
680646_616226 | 1200000 | Sagar Region | 1204000 | Damoh | 1554300 | Damoh South | 1554307 | Nohta | DAMOH-220 KV JABERA - I NOHATA | 5455 | 8333 | 11 KV NOHATA TOWN DL | DL | 8333 | 23.6806 | 79.6162 | gadaghat men basti vala | 100 KVA | 3459 | 3803 | Jabera | Jabera
680695_566145 | 1200000 | Sagar Region | 1204000 | Damoh | 1554300 | Damoh South | 1554307 | Nohta | DAMOH-220 KV JABERA - I NOHATA | 5455 | 8333 | 11 KV NOHATA TOWN DL | DL | 8333 | 23.6807 | 79.5661 | ITI NOHATA | 100 KVA | 3459 | 3803 | Jabera | Jabera
680707_662194 | 1200000 | Sagar Region | 1204000 | Damoh | 1554300 | Damoh South | 1554307 | Nohta | DAMOH-220 KV JABERA - I NOHATA | 5455 | 8329 | 11 KV BAMORI DL | DL | 8329 | 23.6807 | 79.6622 | kaloni vala | 25 KVA | 3459 | 3803 | Jabera | Jabera
680827_494743 | 1200000 | Sagar Region | 1204000 | Damoh | 1554300 | Damoh South | 1554307 | Nohta | DAMOH-220 KV JABERA - II ABHANA | 5457 | 8345 | 11 KV RAJAPATNA DL | MIX | 8345 | 23.6808 | 79.4947 | dolatta | 25 KVA | 3458 | 3801 | Damoh | Damoh
680832_719167 | 1200000 | Sagar Region | 1204000 | Damoh | 1554300 | Damoh South | 1554306 | Jabera | TEJGARH-132 KV JABERA NEW KALHERA | 5473 | 8415 | 11 KV BAMHORI DL | MIX | 8415 | 23.6808 | 79.7192 | w/w bamhory | 25 KVA | 3459 | 3803 | Jabera | Jabera
680877_485775 | 1200000 | Sagar Region | 1204000 | Damoh | 1554300 | Damoh South | 1554307 | Nohta | DAMOH-220 KV JABERA - II ABHANA | 5457 | 8345 | 11 KV RAJAPATNA DL | MIX | 8345 | 23.6809 | 79.4858 | SCOOLE KE PAS VALA | 25 KVA | 3458 | 3801 | Damoh | Damoh
681086_565338 | 1200000 | Sagar Region | 1204000 | Damoh | 1554300 | Damoh South | 1554307 | Nohta | DAMOH-220 KV JABERA - I NOHATA | 5455 | 8333 | 11 KV NOHATA TOWN DL | DL | 8333 | 23.6811 | 79.5653 | ITI KE PICHHE | 25 KVA | 3459 | 3803 | Jabera | Jabera
681149_664664 | 1200000 | Sagar Region | 1204000 | Damoh | 1554300 | Damoh South | 1554307 | Nohta | DAMOH-220 KV JABERA - I NOHATA | 5455 | 8329 | 11 KV BAMORI DL | DL | 8329 | 23.6811 | 79.6647 | shcool vala | 25 KVA | 3459 | 3803 | Jabera | Jabera
681211_679757 | 1200000 | Sagar Region | 1204000 | Damoh | 1554300 | Damoh South | 1554307 | Nohta | DAMOH-220 KV JABERA - I NOHATA | 5455 | 8330 | 11 KV BAMORI AG | AG | 8330 | 23.6812 | 79.6798 | simry har vala | 25 KVA | 3459 | 3803 | Jabera | Jabera
681218_499558 | 1200000 | Sagar Region | 1204000 | Damoh | 1554300 | Damoh South | 1554307 | Nohta | DAMOH-220 KV JABERA - II ABHANA | 5457 | 8345 | 11 KV RAJAPATNA DL | MIX | 8345 | 23.6812 | 79.4996 | kaloni vala | 25 KVA | 3458 | 3801 | Damoh | Damoh
681230_525112 | 1200000 | Sagar Region | 1204000 | Damoh | 1554300 | Damoh South | 1554307 | Nohta | DAMOH-220 KV JABERA - II ABHANA | 5457 | 8345 | 11 KV RAJAPATNA DL | MIX | 8345 | 23.6812 | 79.5251 | kaloni vala | 25 KVA | 3458 | 3801 | Damoh | Damoh
681273_503618 | 1200000 | Sagar Region | 1204000 | Damoh | 1554300 | Damoh South | 1554307 | Nohta | DAMOH-220 KV JABERA - II ABHANA | 5457 | 8345 | 11 KV RAJAPATNA DL | MIX | 8345 | 23.6813 | 79.5036 | harijan basty vala | 25 KVA | 3458 | 3801 | Damoh | Damoh
681315_589380 | 1200000 | Sagar Region | 1204000 | Damoh | 1554300 | Damoh South | 1554307 | Nohta | DAMOH-220 KV JABERA - I NOHATA | 5455 | 8333 | 11 KV NOHATA TOWN DL | DL | 8333 | 23.6813 | 79.5894 | sunda tapriya | 100 KVA | 3459 | 3803 | Jabera | Jabera
681320_671772 | 1200000 | Sagar Region | 1204000 | Damoh | 1554300 | Damoh South | 1554307 | Nohta | DAMOH-220 KV JABERA - I NOHATA | 5455 | 8330 | 11 KV BAMORI AG | AG | 8330 | 23.6813 | 79.6718 | kamlesh vala | 25 KVA | 3459 | 3803 | Jabera | Jabera
681343_568896 | 1200000 | Sagar Region | 1204000 | Damoh | 1554300 | Damoh South | 1554307 | Nohta | DAMOH-220 KV JABERA - I NOHATA | 5455 | 8333 | 11 KV NOHATA TOWN DL | DL | 8333 | 23.6813 | 79.5689 | bidi dukan | 25 KVA | 3459 | 3803 | Jabera | Jabera
681396_571151 | 1200000 | Sagar Region | 1204000 | Damoh | 1554300 | Damoh South | 1554307 | Nohta | DAMOH-220 KV JABERA - I NOHATA | 5455 | 8333 | 11 KV NOHATA TOWN DL | DL | 8333 | 23.6814 | 79.5712 | rai mohalla | 100 KVA | 3459 | 3803 | Jabera | Jabera
681533_500805 | 1200000 | Sagar Region | 1204000 | Damoh | 1554300 | Damoh South | 1554307 | Nohta | DAMOH-220 KV JABERA - II ABHANA | 5457 | 8345 | 11 KV RAJAPATNA DL | MIX | 8345 | 23.6815 | 79.5008 | sahab shing vala | 25 KVA | 3458 | 3801 | Damoh | Damoh
681543_504643 | 1200000 | Sagar Region | 1204000 | Damoh | 1554300 | Damoh South | 1554307 | Nohta | DAMOH-220 KV JABERA - II ABHANA | 5457 | 8345 | 11 KV RAJAPATNA DL | MIX | 8345 | 23.6815 | 79.5046 | shcool vala | 25 KVA | 3458 | 3801 | Damoh | Damoh
681580_616761 | 1200000 | Sagar Region | 1204000 | Damoh | 1554300 | Damoh South | 1554307 | Nohta | DAMOH-220 KV JABERA - I NOHATA | 5455 | 8333 | 11 KV NOHATA TOWN DL | DL | 8333 | 23.6816 | 79.6168 | gadaghat kaloni vala | 25 KVA | 3459 | 3803 | Jabera | Jabera
681587_485612 | 1200000 | Sagar Region | 1204000 | Damoh | 1554300 | Damoh South | 1554307 | Nohta | DAMOH-220 KV JABERA - II ABHANA | 5457 | 8346 | 11 KV RAJAPATNA AG | AG | 8346 | 23.6816 | 79.4856 | harairam vala | 25 KVA | 3458 | 3801 | Damoh | Damoh
681666_542086 | 1200000 | Sagar Region | 1204000 | Damoh | 1554300 | Damoh South | 1554307 | Nohta | DAMOH-220 KV JABERA - II ABHANA | 5457 | 8342 | 11 KV DATLA DL | MIX | 8342 | 23.6817 | 79.5421 | PARKASH VALA | 25 KVA | 3458 | 3801 | Damoh | Damoh
681764_600500 | 1200000 | Sagar Region | 1204000 | Damoh | 1554300 | Damoh South | 1554307 | Nohta | DAMOH-220 KV JABERA - I NOHATA | 5455 | 8333 | 11 KV NOHATA TOWN DL | DL | 8333 | 23.6818 | 79.6005 | magal shing vala | 25 KVA | 3459 | 3803 | Jabera | Jabera
681786_584373 | 1200000 | Sagar Region | 1204000 | Damoh | 1554300 | Damoh South | 1554307 | Nohta | DAMOH-220 KV JABERA - I NOHATA | 5455 | 8333 | 11 KV NOHATA TOWN DL | DL | 8333 | 23.6818 | 79.5844 | damaniya nala | 100 KVA | 3459 | 3803 | Jabera | Jabera
681828_664508 | 1200000 | Sagar Region | 1204000 | Damoh | 1554300 | Damoh South | 1554307 | Nohta | DAMOH-220 KV JABERA - I NOHATA | 5455 | 8330 | 11 KV BAMORI AG | AG | 8330 | 23.6818 | 79.6645 | dhanni vala | 25 KVA | 3459 | 3803 | Jabera | Jabera
681938_505922 | 1200000 | Sagar Region | 1204000 | Damoh | 1554300 | Damoh South | 1554307 | Nohta | DAMOH-220 KV JABERA - II ABHANA | 5457 | 8345 | 11 KV RAJAPATNA DL | MIX | 8345 | 23.6819 | 79.5059 | BARKHEDA BASTI VALA | 25 KVA | 3458 | 3801 | Damoh | Damoh
681949_496371 | 1200000 | Sagar Region | 1204000 | Damoh | 1554300 | Damoh South | 1554307 | Nohta | DAMOH-220 KV JABERA - II ABHANA | 5457 | 8346 | 11 KV RAJAPATNA AG | AG | 8346 | 23.6819 | 79.4964 | ramsewak sirma vala | 25 KVA | 3458 | 3801 | Damoh | Damoh
682081_675977 | 1200000 | Sagar Region | 1204000 | Damoh | 1554300 | Damoh South | 1554307 | Nohta | DAMOH-220 KV JABERA - I NOHATA | 5455 | 8329 | 11 KV BAMORI DL | DL | 8329 | 23.6821 | 79.676 | kaloni vala | 25 KVA | 3459 | 3803 | Jabera | Jabera
682185_480340 | 1200000 | Sagar Region | 1204000 | Damoh | 1554300 | Damoh South | 1554307 | Nohta | DAMOH-220 KV JABERA - II ABHANA | 5457 | 8345 | 11 KV RAJAPATNA DL | MIX | 8345 | 23.6822 | 79.4803 | shcool vala | 25 KVA | 3458 | 3801 | Damoh | Damoh
682188_506783 | 1200000 | Sagar Region | 1204000 | Damoh | 1554300 | Damoh South | 1554307 | Nohta | DAMOH-220 KV JABERA - II ABHANA | 5457 | 8345 | 11 KV RAJAPATNA DL | MIX | 8345 | 23.6822 | 79.5068 | shcool vala | 25 KVA | 3458 | 3801 | Damoh | Damoh
682273_471850 | 1200000 | Sagar Region | 1204000 | Damoh | 1554300 | Damoh South | 1554307 | Nohta | DAMOH-220 KV JABERA - II ABHANA | 5457 | 8345 | 11 KV RAJAPATNA DL | MIX | 8345 | 23.6823 | 79.4719 | BASTI KE PAS VALA | 25 KVA | 3458 | 3801 | Damoh | Damoh
682319_700022 | 1200000 | Sagar Region | 1204000 | Damoh | 1554300 | Damoh South | 1554307 | Nohta | DAMOH-220 KV JABERA - I NOHATA | 5455 | 8330 | 11 KV BAMORI AG | AG | 8330 | 23.6823 | 79.7 | dolat rai vala | 25 KVA | 3459 | 3803 | Jabera | Jabera
682362_521027 | 1200000 | Sagar Region | 1204000 | Damoh | 1554300 | Damoh South | 1554307 | Nohta | DAMOH-220 KV JABERA - II ABHANA | 5457 | 8345 | 11 KV RAJAPATNA DL | MIX | 8345 | 23.6824 | 79.521 | MEN BASTI VALA | 63 KVA | 3458 | 3801 | Damoh | Damoh
682440_513728 | 1200000 | Sagar Region | 1204000 | Damoh | 1554300 | Damoh South | 1554307 | Nohta | DAMOH-220 KV JABERA - II ABHANA | 5457 | 8345 | 11 KV RAJAPATNA DL | MIX | 8345 | 23.6824 | 79.5137 | SCOOLE KE PAS VALA | 63 KVA | 3458 | 3801 | Damoh | Damoh
682460_507813 | 1200000 | Sagar Region | 1204000 | Damoh | 1554300 | Damoh South | 1554307 | Nohta | DAMOH-220 KV JABERA - II ABHANA | 5457 | 8345 | 11 KV RAJAPATNA DL | MIX | 8345 | 23.6825 | 79.5078 | jagat vala | 25 KVA | 3458 | 3801 | Damoh | Damoh
682483_663293 | 1200000 | Sagar Region | 1204000 | Damoh | 1554300 | Damoh South | 1554307 | Nohta | DAMOH-220 KV JABERA - I NOHATA | 5455 | 8330 | 11 KV BAMORI AG | AG | 8330 | 23.6825 | 79.6633 | kani vala | 25 KVA | 3459 | 3803 | Jabera | Jabera
682518_479540 | 1200000 | Sagar Region | 1204000 | Damoh | 1554300 | Damoh South | 1554307 | Nohta | DAMOH-220 KV JABERA - II ABHANA | 5457 | 8345 | 11 KV RAJAPATNA DL | MIX | 8345 | 23.6825 | 79.4795 | BAHR VALA | 25 KVA | 3458 | 3801 | Damoh | Damoh
682608_478518 | 1200000 | Sagar Region | 1204000 | Damoh | 1554300 | Damoh South | 1554307 | Nohta | DAMOH-220 KV JABERA - II ABHANA | 5457 | 8345 | 11 KV RAJAPATNA DL | MIX | 8345 | 23.6826 | 79.4785 | HARIJAN BASTI VALA | 25 KVA | 3458 | 3801 | Damoh | Damoh
682764_556822 | 1200000 | Sagar Region | 1204000 | Damoh | 1554300 | Damoh South | 1554307 | Nohta | DAMOH-220 KV JABERA - II ABHANA | 5457 | 8343 | 11 KV DATLA - ABHANA AG | AG | 8343 | 23.6828 | 79.5568 | ajay lal vala | 25 KVA | 3458 | 3801 | Damoh | Damoh
682927_696237 | 1200000 | Sagar Region | 1204000 | Damoh | 1554300 | Damoh South | 1554307 | Nohta | DAMOH-220 KV JABERA - I NOHATA | 5455 | 8330 | 11 KV BAMORI AG | AG | 8330 | 23.6829 | 79.6962 | sahab shing vala | 25 KVA | 3459 | 3803 | Jabera | Jabera
682955_467670 | 1200000 | Sagar Region | 1204000 | Damoh | 1554300 | Damoh South | 1554307 | Nohta | DAMOH-220 KV JABERA - II ABHANA | 5457 | 8345 | 11 KV RAJAPATNA DL | MIX | 8345 | 23.683 | 79.4677 | THHAN SHING VALA | 25 KVA | 3458 | 3801 | Damoh | Damoh
682997_668735 | 1200000 | Sagar Region | 1204000 | Damoh | 1554300 | Damoh South | 1554307 | Nohta | DAMOH-220 KV JABERA - I NOHATA | 5455 | 8329 | 11 KV BAMORI DL | DL | 8329 | 23.683 | 79.6687 | simri kaloni vala | 25 KVA | 3459 | 3803 | Jabera | Jabera
683001_675094 | 1200000 | Sagar Region | 1204000 | Damoh | 1554300 | Damoh South | 1554307 | Nohta | DAMOH-220 KV JABERA - I NOHATA | 5455 | 8329 | 11 KV BAMORI DL | DL | 8329 | 23.683 | 79.6751 | harijan basty vala | 25 KVA | 3459 | 3803 | Jabera | Jabera
683017_681575 | 1200000 | Sagar Region | 1204000 | Damoh | 1554300 | Damoh South | 1554307 | Nohta | DAMOH-220 KV JABERA - I NOHATA | 5455 | 8330 | 11 KV BAMORI AG | AG | 8330 | 23.683 | 79.6816 | karan shing vala | 25 KVA | 3459 | 3803 | Jabera | Jabera
683132_557020 | 1200000 | Sagar Region | 1204000 | Damoh | 1554300 | Damoh South | 1554307 | Nohta | DAMOH-220 KV JABERA - II ABHANA | 5457 | 8343 | 11 KV DATLA - ABHANA AG | AG | 8343 | 23.6831 | 79.557 | jawahar vala | 25 KVA | 3458 | 3801 | Damoh | Damoh
683243_468220 | 1200000 | Sagar Region | 1204000 | Damoh | 1554300 | Damoh South | 1554307 | Nohta | DAMOH-220 KV JABERA - II ABHANA | 5457 | 8345 | 11 KV RAJAPATNA DL | MIX | 8345 | 23.6832 | 79.4682 | SCOOLE KE PAS VALA | 25 KVA | 3458 | 3801 | Damoh | Damoh
683251_569587 | 1200000 | Sagar Region | 1204000 | Damoh | 1554300 | Damoh South | 1554307 | Nohta | DAMOH-220 KV JABERA - I NOHATA | 5455 | 8333 | 11 KV NOHATA TOWN DL | DL | 8333 | 23.6833 | 79.5696 | dhaba ke pass | 25 KVA | 3459 | 3803 | Jabera | Jabera
683357_467660 | 1200000 | Sagar Region | 1204000 | Damoh | 1554300 | Damoh South | 1554307 | Nohta | DAMOH-220 KV JABERA - II ABHANA | 5457 | 8345 | 11 KV RAJAPATNA DL | MIX | 8345 | 23.6834 | 79.4677 | MUNNA SHING KE GHRAR KE PAS VALA | 25 KVA | 3458 | 3801 | Damoh | Damoh
683414_672341 | 1200000 | Sagar Region | 1204000 | Damoh | 1554300 | Damoh South | 1554307 | Nohta | DAMOH-220 KV JABERA - I NOHATA | 5455 | 8329 | 11 KV BAMORI DL | DL | 8329 | 23.6834 | 79.6723 | kaloni vala | 25 KVA | 3459 | 3803 | Jabera | Jabera
683523_472377 | 1200000 | Sagar Region | 1204000 | Damoh | 1554300 | Damoh South | 1554307 | Nohta | DAMOH-220 KV JABERA - II ABHANA | 5457 | 8345 | 11 KV RAJAPATNA DL | MIX | 8345 | 23.6835 | 79.4724 | kaloni vala | 25 KVA | 3458 | 3801 | Damoh | Damoh
683525_470453 | 1200000 | Sagar Region | 1204000 | Damoh | 1554300 | Damoh South | 1554307 | Nohta | DAMOH-220 KV JABERA - II ABHANA | 5457 | 8345 | 11 KV RAJAPATNA DL | MIX | 8345 | 23.6835 | 79.4705 | MEN BASTI VALA | 63 KVA | 3458 | 3801 | Damoh | Damoh
683542_471508 | 1200000 | Sagar Region | 1204000 | Damoh | 1554300 | Damoh South | 1554307 | Nohta | DAMOH-220 KV JABERA - II ABHANA | 5457 | 8345 | 11 KV RAJAPATNA DL | MIX | 8345 | 23.6835 | 79.4715 | THHAN SHING VALA | 25 KVA | 3458 | 3801 | Damoh | Damoh
683635_466937 | 1200000 | Sagar Region | 1204000 | Damoh | 1554300 | Damoh South | 1554307 | Nohta | DAMOH-220 KV JABERA - II ABHANA | 5457 | 8345 | 11 KV RAJAPATNA DL | MIX | 8345 | 23.6836 | 79.4669 | RAJKUMAR VALA | 25 KVA | 3458 | 3801 | Damoh | Damoh
683722_467940 | 1200000 | Sagar Region | 1204000 | Damoh | 1554300 | Damoh South | 1554307 | Nohta | DAMOH-220 KV JABERA - II ABHANA | 5457 | 8345 | 11 KV RAJAPATNA DL | MIX | 8345 | 23.6837 | 79.4679 | KAML SHING VALA | 25 KVA | 3458 | 3801 | Damoh | Damoh
683723_467728 | 1200000 | Sagar Region | 1204000 | Damoh | 1554300 | Damoh South | 1554307 | Nohta | DAMOH-220 KV JABERA - II ABHANA | 5457 | 8345 | 11 KV RAJAPATNA DL | MIX | 8345 | 23.6837 | 79.4677 | AVDESH SHING KE GHAR KE PAS VALA | 25 KVA | 3458 | 3801 | Damoh | Damoh
683785_468252 | 1200000 | Sagar Region | 1204000 | Damoh | 1554300 | Damoh South | 1554307 | Nohta | DAMOH-220 KV JABERA - II ABHANA | 5457 | 8345 | 11 KV RAJAPATNA DL | MIX | 8345 | 23.6838 | 79.4683 | HARDUA HATRY MEN VALA | 63 KVA | 3458 | 3801 | Damoh | Damoh
683820_468243 | 1200000 | Sagar Region | 1204000 | Damoh | 1554300 | Damoh South | 1554307 | Nohta | DAMOH-220 KV JABERA - II ABHANA | 5457 | 8345 | 11 KV RAJAPATNA DL | MIX | 8345 | 23.6838 | 79.4682 | ADIWASI MOHALLA VALA | 25 KVA | 3458 | 3801 | Damoh | Damoh
683887_468183 | 1200000 | Sagar Region | 1204000 | Damoh | 1554300 | Damoh South | 1554307 | Nohta | DAMOH-220 KV JABERA - II ABHANA | 5457 | 8345 | 11 KV RAJAPATNA DL | MIX | 8345 | 23.6839 | 79.4682 | TIRPATI VALA | 25 KVA | 3458 | 3801 | Damoh | Damoh
683917_394243 | 1200000 | Sagar Region | 1204000 | Damoh | 1554300 | Damoh South | 1554302 | Bansatarkheda | DAMOH-220 KV BANSA BANSA | 5452 | 8309 | 11 KV BALAKOT MIX | MIX | 8309 | 23.6839 | 79.3942 | bahera basti | 25 KVA | 3458 | 3801 | Damoh | Damoh
683925_524804 | 1200000 | Sagar Region | 1204000 | Damoh | 1554300 | Damoh South | 1554307 | Nohta | DAMOH-220 KV JABERA - II ABHANA | 5457 | 8346 | 11 KV RAJAPATNA AG | AG | 8346 | 23.6839 | 79.5248 | men har vala rampura | 100 KVA | 3458 | 3801 | Damoh | Damoh
684063_504714 | 1200000 | Sagar Region | 1204000 | Damoh | 1554300 | Damoh South | 1554307 | Nohta | DAMOH-220 KV JABERA - II ABHANA | 5457 | 8346 | 11 KV RAJAPATNA AG | AG | 8346 | 23.6841 | 79.5047 | sahab shing vala | 25 KVA | 3458 | 3801 | Damoh | Damoh
684093_473785 | 1200000 | Sagar Region | 1204000 | Damoh | 1554300 | Damoh South | 1554307 | Nohta | DAMOH-220 KV JABERA - II ABHANA | 5457 | 8345 | 11 KV RAJAPATNA DL | MIX | 8345 | 23.6841 | 79.4738 | LAKHKHU KE GHAR KE PAS VALA | 25 KVA | 3458 | 3801 | Damoh | Damoh
684369_648758 | 1200000 | Sagar Region | 1204000 | Damoh | 1554300 | Damoh South | 1554307 | Nohta | DAMOH-220 KV JABERA - I NOHATA | 5455 | 8329 | 11 KV BAMORI DL | DL | 8329 | 23.6844 | 79.6488 | kaloni vala | 25 KVA | 3459 | 3803 | Jabera | Jabera
684376_510277 | 1200000 | Sagar Region | 1204000 | Damoh | 1554300 | Damoh South | 1554307 | Nohta | DAMOH-220 KV JABERA - II ABHANA | 5457 | 8346 | 11 KV RAJAPATNA AG | AG | 8346 | 23.6844 | 79.5103 | lachhman shing vala | 25 KVA | 3458 | 3801 | Damoh | Damoh
684453_675283 | 1200000 | Sagar Region | 1204000 | Damoh | 1554300 | Damoh South | 1554307 | Nohta | DAMOH-220 KV JABERA - I NOHATA | 5455 | 8329 | 11 KV BAMORI DL | DL | 8329 | 23.6845 | 79.6753 | jagat vala | 25 KVA | 3459 | 3803 | Jabera | Jabera
684505_571299 | 1200000 | Sagar Region | 1204000 | Damoh | 1554300 | Damoh South | 1554307 | Nohta | DAMOH-220 KV JABERA - I NOHATA | 5455 | 8333 | 11 KV NOHATA TOWN DL | DL | 8333 | 23.6845 | 79.5713 | pathriya mohalla | 100 KVA | 3459 | 3803 | Jabera | Jabera
684598_666198 | 1200000 | Sagar Region | 1204000 | Damoh | 1554300 | Damoh South | 1554307 | Nohta | DAMOH-220 KV JABERA - I NOHATA | 5455 | 8329 | 11 KV BAMORI DL | DL | 8329 | 23.6846 | 79.6662 | nijam vala | 25 KVA | 3459 | 3803 | Jabera | Jabera
684623_463035 | 1200000 | Sagar Region | 1204000 | Damoh | 1554300 | Damoh South | 1554307 | Nohta | DAMOH-220 KV JABERA - II ABHANA | 5457 | 8345 | 11 KV RAJAPATNA DL | MIX | 8345 | 23.6846 | 79.463 | RAMA GOND KE GHAR KE PAS VALA | 25 KVA | 3458 | 3801 | Damoh | Damoh
684901_696189 | 1200000 | Sagar Region | 1204000 | Damoh | 1554300 | Damoh South | 1554307 | Nohta | DAMOH-220 KV JABERA - I NOHATA | 5455 | 8330 | 11 KV BAMORI AG | AG | 8330 | 23.6849 | 79.6962 | rajkumar vala | 25 KVA | 3459 | 3803 | Jabera | Jabera
684987_465860 | 1200000 | Sagar Region | 1204000 | Damoh | 1554300 | Damoh South | 1554307 | Nohta | DAMOH-220 KV JABERA - II ABHANA | 5457 | 8345 | 11 KV RAJAPATNA DL | MIX | 8345 | 23.685 | 79.4659 | MEN BASTI VALA | 25 KVA | 3458 | 3801 | Damoh | Damoh
685123_601683 | 1200000 | Sagar Region | 1204000 | Damoh | 1554300 | Damoh South | 1554307 | Nohta | DAMOH-220 KV JABERA - I NOHATA | 5455 | 8333 | 11 KV NOHATA TOWN DL | DL | 8333 | 23.6851 | 79.6017 | thhan shing vala | 25 KVA | 3459 | 3803 | Jabera | Jabera
685160_392193 | 1200000 | Sagar Region | 1204000 | Damoh | 1554300 | Damoh South | 1554302 | Bansatarkheda | DAMOH-220 KV BANSA BANSA | 5452 | 8309 | 11 KV BALAKOT MIX | MIX | 8309 | 23.6852 | 79.3922 | bahera basti | 25 KVA | 3458 | 3801 | Damoh | Damoh
685189_649204 | 1200000 | Sagar Region | 1204000 | Damoh | 1554300 | Damoh South | 1554307 | Nohta | DAMOH-220 KV JABERA - I NOHATA | 5455 | 8329 | 11 KV BAMORI DL | DL | 8329 | 23.6852 | 79.6492 | beni bai vala | 25 KVA | 3459 | 3803 | Jabera | Jabera
685205_463157 | 1200000 | Sagar Region | 1204000 | Damoh | 1554300 | Damoh South | 1554307 | Nohta | DAMOH-220 KV JABERA - II ABHANA | 5457 | 8345 | 11 KV RAJAPATNA DL | MIX | 8345 | 23.6852 | 79.4632 | SCOOLE KE PAS VALA | 25 KVA | 3458 | 3801 | Damoh | Damoh
685338_557707 | 1200000 | Sagar Region | 1204000 | Damoh | 1554300 | Damoh South | 1554307 | Nohta | DAMOH-220 KV JABERA - II ABHANA | 5457 | 8343 | 11 KV DATLA - ABHANA AG | AG | 8343 | 23.6853 | 79.5577 | dharmchand wala | 25 KVA | 3458 | 3801 | Damoh | Damoh
685442_561698 | 1200000 | Sagar Region | 1204000 | Damoh | 1554300 | Damoh South | 1554307 | Nohta | DAMOH-220 KV JABERA - II ABHANA | 5457 | 8342 | 11 KV DATLA DL | MIX | 8342 | 23.6854 | 79.5617 | W/W JHHINNA | 25 KVA | 3458 | 3801 | Damoh | Damoh
685451_674508 | 1200000 | Sagar Region | 1204000 | Damoh | 1554300 | Damoh South | 1554307 | Nohta | DAMOH-220 KV JABERA - I NOHATA | 5455 | 8329 | 11 KV BAMORI DL | DL | 8329 | 23.6855 | 79.6745 | somealash vala | 25 KVA | 3459 | 3803 | Jabera | Jabera
685591_557219 | 1200000 | Sagar Region | 1204000 | Damoh | 1554300 | Damoh South | 1554307 | Nohta | DAMOH-220 KV JABERA - II ABHANA | 5457 | 8342 | 11 KV DATLA DL | MIX | 8342 | 23.6856 | 79.5572 | RAMSHING VALA | 25 KVA | 3458 | 3801 | Damoh | Damoh
685621_715486 | 1200000 | Sagar Region | 1204000 | Damoh | 1554300 | Damoh South | 1554306 | Jabera | TEJGARH-132 KV JABERA NEW KALHERA | 5473 | 8415 | 11 KV BAMHORI DL | MIX | 8415 | 23.6856 | 79.7155 | bhtua vala | 100 KVA | 3459 | 3803 | Jabera | Jabera
686133_575541 | 1200000 | Sagar Region | 1204000 | Damoh | 1554300 | Damoh South | 1554307 | Nohta | DAMOH-220 KV JABERA - I NOHATA | 5455 | 8333 | 11 KV NOHATA TOWN DL | DL | 8333 | 23.6861 | 79.5755 | kthatala vala | 25 KVA | 3459 | 3803 | Jabera | Jabera
686181_695390 | 1200000 | Sagar Region | 1204000 | Damoh | 1554300 | Damoh South | 1554307 | Nohta | DAMOH-220 KV JABERA - I NOHATA | 5455 | 8330 | 11 KV BAMORI AG | AG | 8330 | 23.6862 | 79.6954 | piyare lal | 25 KVA | 3459 | 3803 | Jabera | Jabera
686801_523824 | 1200000 | Sagar Region | 1204000 | Damoh | 1554300 | Damoh South | 1554307 | Nohta | DAMOH-220 KV JABERA - II ABHANA | 5457 | 8346 | 11 KV RAJAPATNA AG | AG | 8346 | 23.6868 | 79.5238 | pahary shing vala | 25 KVA | 3458 | 3801 | Damoh | Damoh
686817_548922 | 1200000 | Sagar Region | 1204000 | Damoh | 1554300 | Damoh South | 1554307 | Nohta | DAMOH-220 KV JABERA - II ABHANA | 5457 | 8343 | 11 KV DATLA - ABHANA AG | AG | 8343 | 23.6868 | 79.5489 | khilan ahirwal vala | 25 KVA | 3458 | 3801 | Damoh | Damoh
686835_521988 | 1200000 | Sagar Region | 1204000 | Damoh | 1554300 | Damoh South | 1554307 | Nohta | DAMOH-220 KV JABERA - II ABHANA | 5457 | 8346 | 11 KV RAJAPATNA AG | AG | 8346 | 23.6868 | 79.522 | gulab shing vala | 25 KVA | 3458 | 3801 | Damoh | Damoh
686891_523469 | 1200000 | Sagar Region | 1204000 | Damoh | 1554300 | Damoh South | 1554307 | Nohta | DAMOH-220 KV JABERA - II ABHANA | 5457 | 8346 | 11 KV RAJAPATNA AG | AG | 8346 | 23.6869 | 79.5235 | roopshing vala | 25 KVA | 3458 | 3801 | Damoh | Damoh
687227_676241 | 1200000 | Sagar Region | 1204000 | Damoh | 1554300 | Damoh South | 1554307 | Nohta | DAMOH-220 KV JABERA - I NOHATA | 5455 | 8329 | 11 KV BAMORI DL | DL | 8329 | 23.6872 | 79.6762 | simri kaloni vala | 25 KVA | 3459 | 3803 | Jabera | Jabera
687309_520350 | 1200000 | Sagar Region | 1204000 | Damoh | 1554300 | Damoh South | 1554307 | Nohta | DAMOH-220 KV JABERA - II ABHANA | 5457 | 8346 | 11 KV RAJAPATNA AG | AG | 8346 | 23.6873 | 79.5203 | batti vala | 25 KVA | 3458 | 3801 | Damoh | Damoh
687536_553499 | 1200000 | Sagar Region | 1204000 | Damoh | 1554300 | Damoh South | 1554307 | Nohta | DAMOH-220 KV JABERA - II ABHANA | 5457 | 8343 | 11 KV DATLA - ABHANA AG | AG | 8343 | 23.6875 | 79.5535 | murat vala | 16 KVA | 3458 | 3801 | Damoh | Damoh
687653_519666 | 1200000 | Sagar Region | 1204000 | Damoh | 1554300 | Damoh South | 1554307 | Nohta | DAMOH-220 KV JABERA - II ABHANA | 5457 | 8346 | 11 KV RAJAPATNA AG | AG | 8346 | 23.6877 | 79.5197 | chakresh jain | 25 KVA | 3458 | 3801 | Damoh | Damoh
687743_522225 | 1200000 | Sagar Region | 1204000 | Damoh | 1554300 | Damoh South | 1554307 | Nohta | DAMOH-220 KV JABERA - II ABHANA | 5457 | 8345 | 11 KV RAJAPATNA DL | MIX | 8345 | 23.6877 | 79.5222 | shcool vala | 25 KVA | 3458 | 3801 | Damoh | Damoh
687829_572983 | 1200000 | Sagar Region | 1204000 | Damoh | 1554300 | Damoh South | 1554307 | Nohta | DAMOH-220 KV JABERA - I NOHATA | 5455 | 8333 | 11 KV NOHATA TOWN DL | DL | 8333 | 23.6878 | 79.573 | tari mohall | 25 KVA | 3459 | 3803 | Jabera | Jabera
687965_547508 | 1200000 | Sagar Region | 1204000 | Damoh | 1554300 | Damoh South | 1554307 | Nohta | DAMOH-220 KV JABERA - II ABHANA | 5457 | 8343 | 11 KV DATLA - ABHANA AG | AG | 8343 | 23.688 | 79.5475 | ujyar adiwasi vala | 25 KVA | 3458 | 3801 | Damoh | Damoh
688001_655448 | 1200000 | Sagar Region | 1204000 | Damoh | 1554300 | Damoh South | 1554307 | Nohta | DAMOH-220 KV JABERA - I NOHATA | 5455 | 8330 | 11 KV BAMORI AG | AG | 8330 | 23.688 | 79.6554 | jagat vala | 25 KVA | 3459 | 3803 | Jabera | Jabera
688270_659895 | 1200000 | Sagar Region | 1204000 | Damoh | 1554300 | Damoh South | 1554307 | Nohta | DAMOH-220 KV JABERA - I NOHATA | 5455 | 8329 | 11 KV BAMORI DL | DL | 8329 | 23.6883 | 79.6599 | badguwa w/w vala | 25 KVA | 3459 | 3803 | Jabera | Jabera
688362_676302 | 1200000 | Sagar Region | 1204000 | Damoh | 1554300 | Damoh South | 1554307 | Nohta | DAMOH-220 KV JABERA - I NOHATA | 5455 | 8329 | 11 KV BAMORI DL | DL | 8329 | 23.6884 | 79.6763 | yadav vala | 25 KVA | 3459 | 3803 | Jabera | Jabera
688603_458718 | 1200000 | Sagar Region | 1204000 | Damoh | 1554300 | Damoh South | 1554307 | Nohta | DAMOH-220 KV JABERA - II ABHANA | 5457 | 8345 | 11 KV RAJAPATNA DL | MIX | 8345 | 23.6886 | 79.4587 | shcool vala | 25 KVA | 3458 | 3801 | Damoh | Damoh
688683_458425 | 1200000 | Sagar Region | 1204000 | Damoh | 1554300 | Damoh South | 1554307 | Nohta | DAMOH-220 KV JABERA - II ABHANA | 5457 | 8345 | 11 KV RAJAPATNA DL | MIX | 8345 | 23.6887 | 79.4584 | harijan basty vala | 25 KVA | 3458 | 3801 | Damoh | Damoh
688708_673946 | 1200000 | Sagar Region | 1204000 | Damoh | 1554300 | Damoh South | 1554307 | Nohta | DAMOH-220 KV JABERA - I NOHATA | 5455 | 8329 | 11 KV BAMORI DL | DL | 8329 | 23.6887 | 79.6739 | dilli viswkarma vala | 25 KVA | 3459 | 3803 | Jabera | Jabera
688786_674215 | 1200000 | Sagar Region | 1204000 | Damoh | 1554300 | Damoh South | 1554307 | Nohta | DAMOH-220 KV JABERA - I NOHATA | 5455 | 8329 | 11 KV BAMORI DL | DL | 8329 | 23.6888 | 79.6742 | simri men basti vala | 100 KVA | 3459 | 3803 | Jabera | Jabera
688871_649974 | 1200000 | Sagar Region | 1204000 | Damoh | 1554300 | Damoh South | 1554307 | Nohta | DAMOH-220 KV JABERA - I NOHATA | 5455 | 8329 | 11 KV BAMORI DL | DL | 8329 | 23.6889 | 79.65 | pani tanki kaloni vala | 25 KVA | 3459 | 3803 | Jabera | Jabera
688891_674806 | 1200000 | Sagar Region | 1204000 | Damoh | 1554300 | Damoh South | 1554307 | Nohta | DAMOH-220 KV JABERA - I NOHATA | 5455 | 8329 | 11 KV BAMORI DL | DL | 8329 | 23.6889 | 79.6748 | pirjapaty | 25 KVA | 3459 | 3803 | Jabera | Jabera
688953_523784 | 1200000 | Sagar Region | 1204000 | Damoh | 1554300 | Damoh South | 1554307 | Nohta | DAMOH-220 KV JABERA - II ABHANA | 5457 | 8346 | 11 KV RAJAPATNA AG | AG | 8346 | 23.689 | 79.5238 | lhemchandra vala | 25 KVA | 3458 | 3801 | Damoh | Damoh
688983_675643 | 1200000 | Sagar Region | 1204000 | Damoh | 1554300 | Damoh South | 1554307 | Nohta | DAMOH-220 KV JABERA - I NOHATA | 5455 | 8329 | 11 KV BAMORI DL | DL | 8329 | 23.689 | 79.6756 | kaloni vala | 25 KVA | 3459 | 3803 | Jabera | Jabera
689146_569230 | 1200000 | Sagar Region | 1204000 | Damoh | 1554300 | Damoh South | 1554307 | Nohta | DAMOH-220 KV JABERA - I NOHATA | 5455 | 8333 | 11 KV NOHATA TOWN DL | DL | 8333 | 23.6891 | 79.5692 | shcool vala | 25 KVA | 3459 | 3803 | Jabera | Jabera
689187_457597 | 1200000 | Sagar Region | 1204000 | Damoh | 1554300 | Damoh South | 1554307 | Nohta | DAMOH-220 KV JABERA - II ABHANA | 5457 | 8345 | 11 KV RAJAPATNA DL | MIX | 8345 | 23.6892 | 79.4576 | BASTI KE PAS VALA | 25 KVA | 3458 | 3801 | Damoh | Damoh
689501_652175 | 1200000 | Sagar Region | 1204000 | Damoh | 1554300 | Damoh South | 1554307 | Nohta | DAMOH-220 KV JABERA - I NOHATA | 5455 | 8329 | 11 KV BAMORI DL | DL | 8329 | 23.6895 | 79.6522 | kaloni vala | 25 KVA | 3459 | 3803 | Jabera | Jabera
689686_686517 | 1200000 | Sagar Region | 1204000 | Damoh | 1554300 | Damoh South | 1554307 | Nohta | DAMOH-220 KV JABERA - I NOHATA | 5455 | 8329 | 11 KV BAMORI DL | DL | 8329 | 23.6897 | 79.6865 | chilod tapariya vala | 25 KVA | 3459 | 3803 | Jabera | Jabera
689771_523106 | 1200000 | Sagar Region | 1204000 | Damoh | 1554300 | Damoh South | 1554307 | Nohta | DAMOH-220 KV JABERA - II ABHANA | 5457 | 8346 | 11 KV RAJAPATNA AG | AG | 8346 | 23.6898 | 79.5231 | nanni bai vala | 25 KVA | 3458 | 3801 | Damoh | Damoh
689845_477847 | 1200000 | Sagar Region | 1204000 | Damoh | 1554300 | Damoh South | 1554307 | Nohta | DAMOH-220 KV JABERA - II ABHANA | 5457 | 8341 | 11 KV BISNAKHEDI - LAKHANPUR AG | AG | 8341 | 23.6898 | 79.4778 | ram shing vala | 25 KVA | 3458 | 3801 | Damoh | Damoh
689860_334140 | 1200000 | Sagar Region | 1204000 | Damoh | 1554300 | Damoh South | 1554302 | Bansatarkheda | DAMOH-220 KV BANSA BANSA | 5452 | 8309 | 11 KV BALAKOT MIX | MIX | 8309 | 23.6899 | 79.3341 | tala tola | 25 KVA | 3458 | 3801 | Damoh | Damoh
689981_522776 | 1200000 | Sagar Region | 1204000 | Damoh | 1554300 | Damoh South | 1554307 | Nohta | DAMOH-220 KV JABERA - II ABHANA | 5457 | 8346 | 11 KV RAJAPATNA AG | AG | 8346 | 23.69 | 79.5228 | jagsu patel vala | 63 KVA | 3458 | 3801 | Damoh | Damoh
690020_651922 | 1200000 | Sagar Region | 1204000 | Damoh | 1554300 | Damoh South | 1554307 | Nohta | DAMOH-220 KV JABERA - I NOHATA | 5455 | 8329 | 11 KV BAMORI DL | DL | 8329 | 23.69 | 79.6519 | mandir vala | 63 KVA | 3459 | 3803 | Jabera | Jabera
690133_542853 | 1200000 | Sagar Region | 1204000 | Damoh | 1554300 | Damoh South | 1554307 | Nohta | DAMOH-220 KV JABERA - II ABHANA | 5457 | 8342 | 11 KV DATLA DL | MIX | 8342 | 23.6901 | 79.5429 | PIRITY SCOOLE VALA | 63 KVA | 3458 | 3801 | Damoh | Damoh
690272_522667 | 1200000 | Sagar Region | 1204000 | Damoh | 1554300 | Damoh South | 1554307 | Nohta | DAMOH-220 KV JABERA - II ABHANA | 5457 | 8345 | 11 KV RAJAPATNA DL | MIX | 8345 | 23.6903 | 79.5227 | sahab vadav | 25 KVA | 3458 | 3801 | Damoh | Damoh
690419_676128 | 1200000 | Sagar Region | 1204000 | Damoh | 1554300 | Damoh South | 1554307 | Nohta | DAMOH-220 KV JABERA - I NOHATA | 5455 | 8329 | 11 KV BAMORI DL | DL | 8329 | 23.6904 | 79.6761 | ccb benk vala | 25 KVA | 3459 | 3803 | Jabera | Jabera
690443_521578 | 1200000 | Sagar Region | 1204000 | Damoh | 1554300 | Damoh South | 1554307 | Nohta | DAMOH-220 KV JABERA - II ABHANA | 5457 | 8346 | 11 KV RAJAPATNA AG | AG | 8346 | 23.6904 | 79.5216 | harishing vala | 25 KVA | 3458 | 3801 | Damoh | Damoh
690491_655528 | 1200000 | Sagar Region | 1204000 | Damoh | 1554300 | Damoh South | 1554307 | Nohta | DAMOH-220 KV JABERA - I NOHATA | 5455 | 8330 | 11 KV BAMORI AG | AG | 8330 | 23.6905 | 79.6555 | uttam vala | 25 KVA | 3459 | 3803 | Jabera | Jabera
690521_567543 | 1200000 | Sagar Region | 1204000 | Damoh | 1554300 | Damoh South | 1554307 | Nohta | DAMOH-220 KV JABERA - I NOHATA | 5455 | 8333 | 11 KV NOHATA TOWN DL | DL | 8333 | 23.6905 | 79.5675 | habeeb vala tari | 25 KVA | 3459 | 3803 | Jabera | Jabera
690673_334370 | 1200000 | Sagar Region | 1204000 | Damoh | 1554300 | Damoh South | 1554302 | Bansatarkheda | DAMOH-220 KV BANSA BANSA | 5452 | 8309 | 11 KV BALAKOT MIX | MIX | 8309 | 23.6907 | 79.3344 | narayan wala | 25 KVA | 3458 | 3801 | Damoh | Damoh
690719_541383 | 1200000 | Sagar Region | 1204000 | Damoh | 1554300 | Damoh South | 1554307 | Nohta | DAMOH-220 KV JABERA - II ABHANA | 5457 | 8343 | 11 KV DATLA - ABHANA AG | AG | 8343 | 23.6907 | 79.5414 | jamna ahirwal vala | 25 KVA | 3458 | 3801 | Damoh | Damoh
690777_522970 | 1200000 | Sagar Region | 1204000 | Damoh | 1554300 | Damoh South | 1554307 | Nohta | DAMOH-220 KV JABERA - II ABHANA | 5457 | 8345 | 11 KV RAJAPATNA DL | MIX | 8345 | 23.6908 | 79.523 | fareed masab vala | 25 KVA | 3458 | 3801 | Damoh | Damoh
691283_555825 | 1200000 | Sagar Region | 1204000 | Damoh | 1554300 | Damoh South | 1554307 | Nohta | DAMOH-220 KV JABERA - II ABHANA | 5457 | 8343 | 11 KV DATLA - ABHANA AG | AG | 8343 | 23.6913 | 79.5558 | pancham shing vala | 25 KVA | 3458 | 3801 | Damoh | Damoh
691391_655584 | 1200000 | Sagar Region | 1204000 | Damoh | 1554300 | Damoh South | 1554307 | Nohta | DAMOH-220 KV JABERA - I NOHATA | 5455 | 8330 | 11 KV BAMORI AG | AG | 8330 | 23.6914 | 79.6556 | kamlesh vala | 25 KVA | 3459 | 3803 | Jabera | Jabera
691517_523012 | 1200000 | Sagar Region | 1204000 | Damoh | 1554300 | Damoh South | 1554307 | Nohta | DAMOH-220 KV JABERA - II ABHANA | 5457 | 8345 | 11 KV RAJAPATNA DL | MIX | 8345 | 23.6915 | 79.523 | dolat rai vala | 25 KVA | 3458 | 3801 | Damoh | Damoh
691662_679281 | 1200000 | Sagar Region | 1204000 | Damoh | 1554300 | Damoh South | 1554307 | Nohta | DAMOH-220 KV JABERA - I NOHATA | 5455 | 8329 | 11 KV BAMORI DL | DL | 8329 | 23.6917 | 79.6793 | dhungi nala vala | 25 KVA | 3459 | 3803 | Jabera | Jabera
691806_600035 | 1200000 | Sagar Region | 1204000 | Damoh | 1554300 | Damoh South | 1554307 | Nohta | DAMOH-220 KV JABERA - I NOHATA | 5455 | 8333 | 11 KV NOHATA TOWN DL | DL | 8333 | 23.6918 | 79.6 | ghangri men basti vala | 100 KVA | 3459 | 3803 | Jabera | Jabera
692040_335241 | 1200000 | Sagar Region | 1204000 | Damoh | 1554300 | Damoh South | 1554302 | Bansatarkheda | DAMOH-220 KV BANSA BANSA | 5452 | 8309 | 11 KV BALAKOT MIX | MIX | 8309 | 23.692 | 79.3352 | gulab bai | 25 KVA | 3458 | 3801 | Damoh | Damoh
692116_534520 | 1200000 | Sagar Region | 1204000 | Damoh | 1554300 | Damoh South | 1554307 | Nohta | DAMOH-220 KV JABERA - II ABHANA | 5457 | 8343 | 11 KV DATLA - ABHANA AG | AG | 8343 | 23.6921 | 79.5345 | sarad seth vala 3 | 25 KVA | 3458 | 3801 | Damoh | Damoh
692259_545174 | 1200000 | Sagar Region | 1204000 | Damoh | 1554300 | Damoh South | 1554307 | Nohta | DAMOH-220 KV JABERA - II ABHANA | 5457 | 8343 | 11 KV DATLA - ABHANA AG | AG | 8343 | 23.6923 | 79.5452 | kubbu vala | 25 KVA | 3458 | 3801 | Damoh | Damoh
692328_523205 | 1200000 | Sagar Region | 1204000 | Damoh | 1554300 | Damoh South | 1554307 | Nohta | DAMOH-220 KV JABERA - II ABHANA | 5457 | 8345 | 11 KV RAJAPATNA DL | MIX | 8345 | 23.6923 | 79.5232 | shcool vala | 25 KVA | 3458 | 3801 | Damoh | Damoh
692359_534506 | 1200000 | Sagar Region | 1204000 | Damoh | 1554300 | Damoh South | 1554307 | Nohta | DAMOH-220 KV JABERA - II ABHANA | 5457 | 8343 | 11 KV DATLA - ABHANA AG | AG | 8343 | 23.6924 | 79.5345 | sarad seth vala 2 | 25 KVA | 3458 | 3801 | Damoh | Damoh
692776_507024 | 1200000 | Sagar Region | 1204000 | Damoh | 1554300 | Damoh South | 1554307 | Nohta | DAMOH-220 KV JABERA - II ABHANA | 5457 | 8340 | 11 KV BISNAKHEDI DL | DL | 8340 | 23.6928 | 79.507 | w/w vala | 25 KVA | 3458 | 3801 | Damoh | Damoh
692786_603903 | 1200000 | Sagar Region | 1204000 | Damoh | 1554300 | Damoh South | 1554307 | Nohta | DAMOH-220 KV JABERA - I NOHATA | 5455 | 8333 | 11 KV NOHATA TOWN DL | DL | 8333 | 23.6928 | 79.6039 | sahu vala | 25 KVA | 3459 | 3803 | Jabera | Jabera
692942_536885 | 1200000 | Sagar Region | 1204000 | Damoh | 1554300 | Damoh South | 1554307 | Nohta | DAMOH-220 KV JABERA - II ABHANA | 5457 | 8343 | 11 KV DATLA - ABHANA AG | AG | 8343 | 23.6929 | 79.5369 | ajmer vala | 25 KVA | 3458 | 3801 | Damoh | Damoh
693030_523370 | 1200000 | Sagar Region | 1204000 | Damoh | 1554300 | Damoh South | 1554307 | Nohta | DAMOH-220 KV JABERA - II ABHANA | 5457 | 8345 | 11 KV RAJAPATNA DL | MIX | 8345 | 23.693 | 79.5234 | kaloni vala | 25 KVA | 3458 | 3801 | Damoh | Damoh
693179_547004 | 1200000 | Sagar Region | 1204000 | Damoh | 1554300 | Damoh South | 1554307 | Nohta | DAMOH-220 KV JABERA - II ABHANA | 5457 | 8343 | 11 KV DATLA - ABHANA AG | AG | 8343 | 23.6932 | 79.547 | pahlad bhai vala | 25 KVA | 3458 | 3801 | Damoh | Damoh
693183_534591 | 1200000 | Sagar Region | 1204000 | Damoh | 1554300 | Damoh South | 1554307 | Nohta | DAMOH-220 KV JABERA - II ABHANA | 5457 | 8343 | 11 KV DATLA - ABHANA AG | AG | 8343 | 23.6932 | 79.5346 | sarad seth vala 1 | 25 KVA | 3458 | 3801 | Damoh | Damoh
693230_522995 | 1200000 | Sagar Region | 1204000 | Damoh | 1554300 | Damoh South | 1554307 | Nohta | DAMOH-220 KV JABERA - II ABHANA | 5457 | 8345 | 11 KV RAJAPATNA DL | MIX | 8345 | 23.6932 | 79.523 | harijan basty vala | 25 KVA | 3458 | 3801 | Damoh | Damoh
693410_535229 | 1200000 | Sagar Region | 1204000 | Damoh | 1554300 | Damoh South | 1554307 | Nohta | DAMOH-220 KV JABERA - II ABHANA | 5457 | 8343 | 11 KV DATLA - ABHANA AG | AG | 8343 | 23.6934 | 79.5352 | ujyar vala | 25 KVA | 3458 | 3801 | Damoh | Damoh
693495_554232 | 1200000 | Sagar Region | 1204000 | Damoh | 1554300 | Damoh South | 1554307 | Nohta | DAMOH-220 KV JABERA - II ABHANA | 5457 | 8342 | 11 KV DATLA DL | MIX | 8342 | 23.6935 | 79.5542 | SUMMER DAVA | 25 KVA | 3458 | 3801 | Damoh | Damoh
693569_602837 | 1200000 | Sagar Region | 1204000 | Damoh | 1554300 | Damoh South | 1554307 | Nohta | DAMOH-220 KV JABERA - I NOHATA | 5455 | 8333 | 11 KV NOHATA TOWN DL | DL | 8333 | 23.6936 | 79.6028 | relienc tawar | 25 KVA | 3459 | 3803 | Jabera | Jabera
693693_523080 | 1200000 | Sagar Region | 1204000 | Damoh | 1554300 | Damoh South | 1554307 | Nohta | DAMOH-220 KV JABERA - II ABHANA | 5457 | 8345 | 11 KV RAJAPATNA DL | MIX | 8345 | 23.6937 | 79.5231 | kaloni vala | 25 KVA | 3458 | 3801 | Damoh | Damoh
693707_506751 | 1200000 | Sagar Region | 1204000 | Damoh | 1554300 | Damoh South | 1554307 | Nohta | DAMOH-220 KV JABERA - II ABHANA | 5457 | 8340 | 11 KV BISNAKHEDI DL | DL | 8340 | 23.6937 | 79.5068 | mda vala | 25 KVA | 3458 | 3801 | Damoh | Damoh
693820_507442 | 1200000 | Sagar Region | 1204000 | Damoh | 1554300 | Damoh South | 1554307 | Nohta | DAMOH-220 KV JABERA - II ABHANA | 5457 | 8340 | 11 KV BISNAKHEDI DL | DL | 8340 | 23.6938 | 79.5074 | dolat rai vala | 25 KVA | 3458 | 3801 | Damoh | Damoh
693841_338142 | 1200000 | Sagar Region | 1204000 | Damoh | 1554300 | Damoh South | 1554302 | Bansatarkheda | DAMOH-220 KV BANSA BANSA | 5452 | 8309 | 11 KV BALAKOT MIX | MIX | 8309 | 23.6938 | 79.3381 | narendra | 25 KVA | 3458 | 3801 | Damoh | Damoh
694022_532979 | 1200000 | Sagar Region | 1204000 | Damoh | 1554300 | Damoh South | 1554307 | Nohta | DAMOH-220 KV JABERA - II ABHANA | 5457 | 8343 | 11 KV DATLA - ABHANA AG | AG | 8343 | 23.694 | 79.533 | nanni bai | 25 KVA | 3458 | 3801 | Damoh | Damoh
694050_339157 | 1200000 | Sagar Region | 1204000 | Damoh | 1554300 | Damoh South | 1554302 | Bansatarkheda | DAMOH-220 KV BANSA BANSA | 5452 | 8309 | 11 KV BALAKOT MIX | MIX | 8309 | 23.6941 | 79.3392 | basti wala | 100 KVA | 3458 | 3801 | Damoh | Damoh
694130_342171 | 1200000 | Sagar Region | 1204000 | Damoh | 1554300 | Damoh South | 1554302 | Bansatarkheda | DAMOH-220 KV BANSA BANSA | 5452 | 8309 | 11 KV BALAKOT MIX | MIX | 8309 | 23.6941 | 79.3422 | mohan wala | 25 KVA | 3458 | 3801 | Damoh | Damoh
694218_531949 | 1200000 | Sagar Region | 1204000 | Damoh | 1554300 | Damoh South | 1554307 | Nohta | DAMOH-220 KV JABERA - II ABHANA | 5457 | 8343 | 11 KV DATLA - ABHANA AG | AG | 8343 | 23.6942 | 79.5319 | rahul yadav vala | 25 KVA | 3458 | 3801 | Damoh | Damoh
694365_459200 | 1200000 | Sagar Region | 1204000 | Damoh | 1554300 | Damoh South | 1554307 | Nohta | DAMOH-220 KV JABERA - II ABHANA | 5457 | 8345 | 11 KV RAJAPATNA DL | MIX | 8345 | 23.6944 | 79.4592 | KASIYA TOLA VALA | 63 KVA | 3458 | 3801 | Damoh | Damoh
694532_523777 | 1200000 | Sagar Region | 1204000 | Damoh | 1554300 | Damoh South | 1554307 | Nohta | DAMOH-220 KV JABERA - II ABHANA | 5457 | 8345 | 11 KV RAJAPATNA DL | MIX | 8345 | 23.6945 | 79.5238 | men basti vala | 25 KVA | 3458 | 3801 | Damoh | Damoh
694548_523767 | 1200000 | Sagar Region | 1204000 | Damoh | 1554300 | Damoh South | 1554307 | Nohta | DAMOH-220 KV JABERA - II ABHANA | 5457 | 8345 | 11 KV RAJAPATNA DL | MIX | 8345 | 23.6945 | 79.5238 | shcool vala | 25 KVA | 3458 | 3801 | Damoh | Damoh
694579_576700 | 1200000 | Sagar Region | 1204000 | Damoh | 1554300 | Damoh South | 1554307 | Nohta | DAMOH-220 KV JABERA - I NOHATA | 5455 | 8333 | 11 KV NOHATA TOWN DL | DL | 8333 | 23.6946 | 79.5767 | hallu vala tari mohalla | 25 KVA | 3459 | 3803 | Jabera | Jabera
694606_719819 | 1200000 | Sagar Region | 1204000 | Damoh | 1554300 | Damoh South | 1554307 | Nohta | DAMOH-220 KV JABERA - I NOHATA | 5455 | 8330 | 11 KV BAMORI AG | AG | 8330 | 23.6946 | 79.7198 | pirmila jain vala | 25 KVA | 3459 | 3803 | Jabera | Jabera
694671_337775 | 1200000 | Sagar Region | 1204000 | Damoh | 1554300 | Damoh South | 1554302 | Bansatarkheda | DAMOH-220 KV BANSA BANSA | 5452 | 8309 | 11 KV BALAKOT MIX | MIX | 8309 | 23.6947 | 79.3378 | bank wala | 63 KVA | 3458 | 3801 | Damoh | Damoh
694826_508512 | 1200000 | Sagar Region | 1204000 | Damoh | 1554300 | Damoh South | 1554307 | Nohta | DAMOH-220 KV JABERA - II ABHANA | 5457 | 8340 | 11 KV BISNAKHEDI DL | DL | 8340 | 23.6948 | 79.5085 | chandi medan vala | 25 KVA | 3458 | 3801 | Damoh | Damoh
694900_335218 | 1200000 | Sagar Region | 1204000 | Damoh | 1554300 | Damoh South | 1554302 | Bansatarkheda | DAMOH-220 KV BANSA BANSA | 5452 | 8309 | 11 KV BALAKOT MIX | MIX | 8309 | 23.6949 | 79.3352 | shahodra bala | 25 KVA | 3458 | 3801 | Damoh | Damoh
694927_459363 | 1200000 | Sagar Region | 1204000 | Damoh | 1554300 | Damoh South | 1554307 | Nohta | DAMOH-220 KV JABERA - II ABHANA | 5457 | 8345 | 11 KV RAJAPATNA DL | MIX | 8345 | 23.6949 | 79.4594 | sahab vadav | 25 KVA | 3458 | 3801 | Damoh | Damoh
694968_539443 | 1200000 | Sagar Region | 1204000 | Damoh | 1554300 | Damoh South | 1554307 | Nohta | DAMOH-220 KV JABERA - II ABHANA | 5457 | 8339 | 11 KV ABHANA DL | DL | 8339 | 23.695 | 79.5394 | raice meel vala | 200 KVA | 3458 | 3801 | Damoh | Damoh
695127_678266 | 1200000 | Sagar Region | 1204000 | Damoh | 1554300 | Damoh South | 1554307 | Nohta | DAMOH-220 KV JABERA - I NOHATA | 5455 | 8330 | 11 KV BAMORI AG | AG | 8330 | 23.6951 | 79.6783 | hariram vala | 25 KVA | 3459 | 3803 | Jabera | Jabera
695283_524240 | 1200000 | Sagar Region | 1204000 | Damoh | 1554300 | Damoh South | 1554307 | Nohta | DAMOH-220 KV JABERA - II ABHANA | 5457 | 8345 | 11 KV RAJAPATNA DL | MIX | 8345 | 23.6953 | 79.5242 | harijan basty vala | 25 KVA | 3458 | 3801 | Damoh | Damoh
695436_582580 | 1200000 | Sagar Region | 1204000 | Damoh | 1554300 | Damoh South | 1554307 | Nohta | DAMOH-220 KV JABERA - I NOHATA | 5455 | 8333 | 11 KV NOHATA TOWN DL | DL | 8333 | 23.6954 | 79.5826 | kero basti vala | 25 KVA | 3459 | 3803 | Jabera | Jabera
695590_459580 | 1200000 | Sagar Region | 1204000 | Damoh | 1554300 | Damoh South | 1554307 | Nohta | DAMOH-220 KV JABERA - II ABHANA | 5457 | 8345 | 11 KV RAJAPATNA DL | MIX | 8345 | 23.6956 | 79.4596 | harijan basty vala | 25 KVA | 3458 | 3801 | Damoh | Damoh
695799_655879 | 1200000 | Sagar Region | 1204000 | Damoh | 1554300 | Damoh South | 1554307 | Nohta | DAMOH-220 KV JABERA - I NOHATA | 5455 | 8330 | 11 KV BAMORI AG | AG | 8330 | 23.6958 | 79.6559 | kelash vala | 25 KVA | 3459 | 3803 | Jabera | Jabera
695908_602071 | 1200000 | Sagar Region | 1204000 | Damoh | 1554300 | Damoh South | 1554307 | Nohta | DAMOH-220 KV JABERA - I NOHATA | 5455 | 8333 | 11 KV NOHATA TOWN DL | DL | 8333 | 23.6959 | 79.6021 | ghagnri kaloni vala | 25 KVA | 3459 | 3803 | Jabera | Jabera
695919_656065 | 1200000 | Sagar Region | 1204000 | Damoh | 1554300 | Damoh South | 1554307 | Nohta | DAMOH-220 KV JABERA - I NOHATA | 5455 | 8330 | 11 KV BAMORI AG | AG | 8330 | 23.6959 | 79.6561 | badguwa har vala 2 | 63 KVA | 3459 | 3803 | Jabera | Jabera
695960_524762 | 1200000 | Sagar Region | 1204000 | Damoh | 1554300 | Damoh South | 1554307 | Nohta | DAMOH-220 KV JABERA - II ABHANA | 5457 | 8345 | 11 KV RAJAPATNA DL | MIX | 8345 | 23.696 | 79.5248 | w/w vala | 25 KVA | 3458 | 3801 | Damoh | Damoh
696036_524422 | 1200000 | Sagar Region | 1204000 | Damoh | 1554300 | Damoh South | 1554307 | Nohta | DAMOH-220 KV JABERA - II ABHANA | 5457 | 8343 | 11 KV DATLA - ABHANA AG | AG | 8343 | 23.696 | 79.5244 | halle shing vala | 25 KVA | 3458 | 3801 | Damoh | Damoh
696080_333468 | 1200000 | Sagar Region | 1204000 | Damoh | 1554300 | Damoh South | 1554302 | Bansatarkheda | DAMOH-220 KV BANSA BANSA | 5452 | 8309 | 11 KV BALAKOT MIX | MIX | 8309 | 23.6961 | 79.3335 | bank wala | 25 KVA | 3458 | 3801 | Damoh | Damoh
696115_588986 | 1200000 | Sagar Region | 1204000 | Damoh | 1554300 | Damoh South | 1554307 | Nohta | DAMOH-220 KV JABERA - I NOHATA | 5455 | 8333 | 11 KV NOHATA TOWN DL | DL | 8333 | 23.6961 | 79.589 | pati basti men vala | 63 KVA | 3459 | 3803 | Jabera | Jabera
696118_525167 | 1200000 | Sagar Region | 1204000 | Damoh | 1554300 | Damoh South | 1554307 | Nohta | DAMOH-220 KV JABERA - II ABHANA | 5457 | 8345 | 11 KV RAJAPATNA DL | MIX | 8345 | 23.6961 | 79.5252 | shcool vala | 25 KVA | 3458 | 3801 | Damoh | Damoh
696198_697455 | 1200000 | Sagar Region | 1204000 | Damoh | 1554300 | Damoh South | 1554307 | Nohta | DAMOH-220 KV JABERA - I NOHATA | 5455 | 8329 | 11 KV BAMORI DL | DL | 8329 | 23.6962 | 79.6975 | rai mohalla vala | 25 KVA | 3459 | 3803 | Jabera | Jabera
696247_525520 | 1200000 | Sagar Region | 1204000 | Damoh | 1554300 | Damoh South | 1554307 | Nohta | DAMOH-220 KV JABERA - II ABHANA | 5457 | 8345 | 11 KV RAJAPATNA DL | MIX | 8345 | 23.6962 | 79.5255 | bihari vala | 25 KVA | 3458 | 3801 | Damoh | Damoh
696425_557824 | 1200000 | Sagar Region | 1204000 | Damoh | 1554300 | Damoh South | 1554307 | Nohta | DAMOH-220 KV JABERA - II ABHANA | 5457 | 8342 | 11 KV DATLA DL | MIX | 8342 | 23.6964 | 79.5578 | MEN BASTI VALA | 100 KVA | 3458 | 3801 | Damoh | Damoh
696447_505815 | 1200000 | Sagar Region | 1204000 | Damoh | 1554300 | Damoh South | 1554307 | Nohta | DAMOH-220 KV JABERA - II ABHANA | 5457 | 8340 | 11 KV BISNAKHEDI DL | DL | 8340 | 23.6964 | 79.5058 | kaloni vala | 63 KVA | 3458 | 3801 | Damoh | Damoh
696490_459833 | 1200000 | Sagar Region | 1204000 | Damoh | 1554300 | Damoh South | 1554307 | Nohta | DAMOH-220 KV JABERA - II ABHANA | 5457 | 8345 | 11 KV RAJAPATNA DL | MIX | 8345 | 23.6965 | 79.4598 | L.NT.COMPNY VALA | 25 KVA | 3458 | 3801 | Damoh | Damoh
696569_656403 | 1200000 | Sagar Region | 1204000 | Damoh | 1554300 | Damoh South | 1554307 | Nohta | DAMOH-220 KV JABERA - I NOHATA | 5455 | 8330 | 11 KV BAMORI AG | AG | 8330 | 23.6966 | 79.6564 | nirapat vala | 25 KVA | 3459 | 3803 | Jabera | Jabera
696603_341808 | 1200000 | Sagar Region | 1204000 | Damoh | 1554300 | Damoh South | 1554302 | Bansatarkheda | DAMOH-220 KV BANSA BANSA | 5452 | 8309 | 11 KV BALAKOT MIX | MIX | 8309 | 23.6966 | 79.3418 | jio tower | 25 KVA | 3458 | 3801 | Damoh | Damoh
696779_658619 | 1200000 | Sagar Region | 1204000 | Damoh | 1554300 | Damoh South | 1554307 | Nohta | DAMOH-220 KV JABERA - I NOHATA | 5455 | 8330 | 11 KV BAMORI AG | AG | 8330 | 23.6968 | 79.6586 | badguwa har vala | 25 KVA | 3459 | 3803 | Jabera | Jabera
696823_480214 | 1200000 | Sagar Region | 1204000 | Damoh | 1554300 | Damoh South | 1554307 | Nohta | DAMOH-220 KV JABERA - II ABHANA | 5457 | 8340 | 11 KV BISNAKHEDI DL | DL | 8340 | 23.6968 | 79.4802 | w/w vala | 25 KVA | 3458 | 3801 | Damoh | Damoh
696920_480080 | 1200000 | Sagar Region | 1204000 | Damoh | 1554300 | Damoh South | 1554307 | Nohta | DAMOH-220 KV JABERA - II ABHANA | 5457 | 8340 | 11 KV BISNAKHEDI DL | DL | 8340 | 23.6969 | 79.4801 | harijan basty vala | 25 KVA | 3458 | 3801 | Damoh | Damoh
696925_506196 | 1200000 | Sagar Region | 1204000 | Damoh | 1554300 | Damoh South | 1554307 | Nohta | DAMOH-220 KV JABERA - II ABHANA | 5457 | 8340 | 11 KV BISNAKHEDI DL | DL | 8340 | 23.6969 | 79.5062 | harijan basty vala | 25 KVA | 3458 | 3801 | Damoh | Damoh
696987_334478 | 1200000 | Sagar Region | 1204000 | Damoh | 1554300 | Damoh South | 1554302 | Bansatarkheda | DAMOH-220 KV BANSA BANSA | 5452 | 8309 | 11 KV BALAKOT MIX | MIX | 8309 | 23.697 | 79.3345 | katra tola | 63 KVA | 3458 | 3801 | Damoh | Damoh
697096_566778 | 1200000 | Sagar Region | 1204000 | Damoh | 1554300 | Damoh South | 1554307 | Nohta | DAMOH-220 KV JABERA - II ABHANA | 5457 | 8343 | 11 KV DATLA - ABHANA AG | AG | 8343 | 23.6971 | 79.5668 | gopalpura har men vala | 100 KVA | 3458 | 3801 | Damoh | Damoh
697210_525663 | 1200000 | Sagar Region | 1204000 | Damoh | 1554300 | Damoh South | 1554307 | Nohta | DAMOH-220 KV JABERA - II ABHANA | 5457 | 8345 | 11 KV RAJAPATNA DL | MIX | 8345 | 23.6972 | 79.5257 | shcool vala 2 | 25 KVA | 3458 | 3801 | Damoh | Damoh
697238_697346 | 1200000 | Sagar Region | 1204000 | Damoh | 1554300 | Damoh South | 1554307 | Nohta | DAMOH-220 KV JABERA - I NOHATA | 5455 | 8329 | 11 KV BAMORI DL | DL | 8329 | 23.6972 | 79.6973 | chilod kaloni 2 | 25 KVA | 3459 | 3803 | Jabera | Jabera
697265_502128 | 1200000 | Sagar Region | 1204000 | Damoh | 1554300 | Damoh South | 1554307 | Nohta | DAMOH-220 KV JABERA - II ABHANA | 5457 | 8340 | 11 KV BISNAKHEDI DL | DL | 8340 | 23.6973 | 79.5021 | men basti vala | 100 KVA | 3458 | 3801 | Damoh | Damoh
697268_523658 | 1200000 | Sagar Region | 1204000 | Damoh | 1554300 | Damoh South | 1554307 | Nohta | DAMOH-220 KV JABERA - II ABHANA | 5457 | 8343 | 11 KV DATLA - ABHANA AG | AG | 8343 | 23.6973 | 79.5237 | nirpat vala | 25 KVA | 3458 | 3801 | Damoh | Damoh
697305_331316 | 1200000 | Sagar Region | 1204000 | Damoh | 1554300 | Damoh South | 1554302 | Bansatarkheda | DAMOH-220 KV BANSA BANSA | 5452 | 8309 | 11 KV BALAKOT MIX | MIX | 8309 | 23.6973 | 79.3313 | khirka tola | 25 KVA | 3458 | 3801 | Damoh | Damoh
697325_680161 | 1200000 | Sagar Region | 1204000 | Damoh | 1554300 | Damoh South | 1554307 | Nohta | DAMOH-220 KV JABERA - I NOHATA | 5455 | 8329 | 11 KV BAMORI DL | DL | 8329 | 23.6973 | 79.6802 | kaloni vala | 25 KVA | 3459 | 3803 | Jabera | Jabera
697347_507544 | 1200000 | Sagar Region | 1204000 | Damoh | 1554300 | Damoh South | 1554307 | Nohta | DAMOH-220 KV JABERA - II ABHANA | 5457 | 8340 | 11 KV BISNAKHEDI DL | DL | 8340 | 23.6973 | 79.5075 | chandi mata vala | 100 KVA | 3458 | 3801 | Damoh | Damoh
697367_343175 | 1200000 | Sagar Region | 1204000 | Damoh | 1554300 | Damoh South | 1554302 | Bansatarkheda | DAMOH-220 KV BANSA BANSA | 5452 | 8309 | 11 KV BALAKOT MIX | MIX | 8309 | 23.6974 | 79.3432 | nadi wala | 63 KVA | 3458 | 3801 | Damoh | Damoh
697412_566976 | 1200000 | Sagar Region | 1204000 | Damoh | 1554300 | Damoh South | 1554307 | Nohta | DAMOH-220 KV JABERA - II ABHANA | 5457 | 8342 | 11 KV DATLA DL | MIX | 8342 | 23.6974 | 79.567 | MEN BASTI VALA | 25 KVA | 3458 | 3801 | Damoh | Damoh
697433_480264 | 1200000 | Sagar Region | 1204000 | Damoh | 1554300 | Damoh South | 1554307 | Nohta | DAMOH-220 KV JABERA - II ABHANA | 5457 | 8340 | 11 KV BISNAKHEDI DL | DL | 8340 | 23.6974 | 79.4803 | shcool vala | 25 KVA | 3458 | 3801 | Damoh | Damoh
697498_566195 | 1200000 | Sagar Region | 1204000 | Damoh | 1554300 | Damoh South | 1554307 | Nohta | DAMOH-220 KV JABERA - II ABHANA | 5457 | 8342 | 11 KV DATLA DL | MIX | 8342 | 23.6975 | 79.5662 | UDAL MOHALLA VALA | 25 KVA | 3458 | 3801 | Damoh | Damoh
697541_567334 | 1200000 | Sagar Region | 1204000 | Damoh | 1554300 | Damoh South | 1554307 | Nohta | DAMOH-220 KV JABERA - II ABHANA | 5457 | 8342 | 11 KV DATLA DL | MIX | 8342 | 23.6975 | 79.5673 | MANDIR VALA | 25 KVA | 3458 | 3801 | Damoh | Damoh
697549_714383 | 1200000 | Sagar Region | 1204000 | Damoh | 1554300 | Damoh South | 1554307 | Nohta | DAMOH-220 KV JABERA - I NOHATA | 5455 | 8330 | 11 KV BAMORI AG | AG | 8330 | 23.6975 | 79.7144 | harishing vala | 25 KVA | 3459 | 3803 | Jabera | Jabera
697643_714478 | 1200000 | Sagar Region | 1204000 | Damoh | 1554300 | Damoh South | 1554307 | Nohta | DAMOH-220 KV JABERA - I NOHATA | 5455 | 8329 | 11 KV BAMORI DL | DL | 8329 | 23.6976 | 79.7145 | pirmila jain vala | 25 KVA | 3459 | 3803 | Jabera | Jabera
697645_482178 | 1200000 | Sagar Region | 1204000 | Damoh | 1554300 | Damoh South | 1554307 | Nohta | DAMOH-220 KV JABERA - II ABHANA | 5457 | 8340 | 11 KV BISNAKHEDI DL | DL | 8340 | 23.6976 | 79.4822 | niraj mahraj vala | 25 KVA | 3458 | 3801 | Damoh | Damoh
697673_711866 | 1200000 | Sagar Region | 1204000 | Damoh | 1554300 | Damoh South | 1554307 | Nohta | DAMOH-220 KV JABERA - I NOHATA | 5455 | 8330 | 11 KV BAMORI AG | AG | 8330 | 23.6977 | 79.7119 | shimry har vala | 25 KVA | 3459 | 3803 | Jabera | Jabera
697729_694936 | 1200000 | Sagar Region | 1204000 | Damoh | 1554300 | Damoh South | 1554307 | Nohta | DAMOH-220 KV JABERA - I NOHATA | 5455 | 8329 | 11 KV BAMORI DL | DL | 8329 | 23.6977 | 79.6949 | chilod men basti vala | 100 KVA | 3459 | 3803 | Jabera | Jabera
697789_480703 | 1200000 | Sagar Region | 1204000 | Damoh | 1554300 | Damoh South | 1554307 | Nohta | DAMOH-220 KV JABERA - II ABHANA | 5457 | 8340 | 11 KV BISNAKHEDI DL | DL | 8340 | 23.6978 | 79.4807 | duby vala | 25 KVA | 3458 | 3801 | Damoh | Damoh
697961_678998 | 1200000 | Sagar Region | 1204000 | Damoh | 1554300 | Damoh South | 1554307 | Nohta | DAMOH-220 KV JABERA - I NOHATA | 5455 | 8330 | 11 KV BAMORI AG | AG | 8330 | 23.698 | 79.679 | munii vala | 25 KVA | 3459 | 3803 | Jabera | Jabera
698072_505897 | 1200000 | Sagar Region | 1204000 | Damoh | 1554300 | Damoh South | 1554307 | Nohta | DAMOH-220 KV JABERA - II ABHANA | 5457 | 8340 | 11 KV BISNAKHEDI DL | DL | 8340 | 23.6981 | 79.5059 | shcool vala | 63 KVA | 3458 | 3801 | Damoh | Damoh
698082_526112 | 1200000 | Sagar Region | 1204000 | Damoh | 1554300 | Damoh South | 1554307 | Nohta | DAMOH-220 KV JABERA - II ABHANA | 5457 | 8345 | 11 KV RAJAPATNA DL | MIX | 8345 | 23.6981 | 79.5261 | men basti vala | 25 KVA | 3458 | 3801 | Damoh | Damoh
698107_513275 | 1200000 | Sagar Region | 1204000 | Damoh | 1554300 | Damoh South | 1554307 | Nohta | DAMOH-220 KV JABERA - II ABHANA | 5457 | 8341 | 11 KV BISNAKHEDI - LAKHANPUR AG | AG | 8341 | 23.6981 | 79.5133 | sahab shing vala | 100 KVA | 3458 | 3801 | Damoh | Damoh
698198_481808 | 1200000 | Sagar Region | 1204000 | Damoh | 1554300 | Damoh South | 1554307 | Nohta | DAMOH-220 KV JABERA - II ABHANA | 5457 | 8340 | 11 KV BISNAKHEDI DL | DL | 8340 | 23.6982 | 79.4818 | adrota chakki vala | 25 KVA | 3458 | 3801 | Damoh | Damoh
698238_525722 | 1200000 | Sagar Region | 1204000 | Damoh | 1554300 | Damoh South | 1554307 | Nohta | DAMOH-220 KV JABERA - II ABHANA | 5457 | 8345 | 11 KV RAJAPATNA DL | MIX | 8345 | 23.6982 | 79.5257 | shcool vala | 25 KVA | 3458 | 3801 | Damoh | Damoh
698268_332672 | 1200000 | Sagar Region | 1204000 | Damoh | 1554300 | Damoh South | 1554302 | Bansatarkheda | DAMOH-220 KV BANSA BANSA | 5452 | 8309 | 11 KV BALAKOT MIX | MIX | 8309 | 23.6983 | 79.3327 | muddi toriya | 25 KVA | 3458 | 3801 | Damoh | Damoh
698284_506191 | 1200000 | Sagar Region | 1204000 | Damoh | 1554300 | Damoh South | 1554307 | Nohta | DAMOH-220 KV JABERA - II ABHANA | 5457 | 8340 | 11 KV BISNAKHEDI DL | DL | 8340 | 23.6983 | 79.5062 | munna vala | 25 KVA | 3458 | 3801 | Damoh | Damoh
698311_680317 | 1200000 | Sagar Region | 1204000 | Damoh | 1554300 | Damoh South | 1554307 | Nohta | DAMOH-220 KV JABERA - I NOHATA | 5455 | 8329 | 11 KV BAMORI DL | DL | 8329 | 23.6983 | 79.6803 | bhai rai vala | 25 KVA | 3459 | 3803 | Jabera | Jabera
698343_513674 | 1200000 | Sagar Region | 1204000 | Damoh | 1554300 | Damoh South | 1554307 | Nohta | DAMOH-220 KV JABERA - II ABHANA | 5457 | 8341 | 11 KV BISNAKHEDI - LAKHANPUR AG | AG | 8341 | 23.6983 | 79.5137 | MURAT VALA | 25 KVA | 3458 | 3801 | Damoh | Damoh
698353_696849 | 1200000 | Sagar Region | 1204000 | Damoh | 1554300 | Damoh South | 1554307 | Nohta | DAMOH-220 KV JABERA - I NOHATA | 5455 | 8329 | 11 KV BAMORI DL | DL | 8329 | 23.6984 | 79.6968 | dolat rai vala | 25 KVA | 3459 | 3803 | Jabera | Jabera
698471_574212 | 1200000 | Sagar Region | 1204000 | Damoh | 1554300 | Damoh South | 1554307 | Nohta | DAMOH-220 KV JABERA - II ABHANA | 5457 | 8343 | 11 KV DATLA - ABHANA AG | AG | 8343 | 23.6985 | 79.5742 | pirthham shing vala 1 | 25 KVA | 3458 | 3801 | Damoh | Damoh
698549_479710 | 1200000 | Sagar Region | 1204000 | Damoh | 1554300 | Damoh South | 1554307 | Nohta | DAMOH-220 KV JABERA - II ABHANA | 5457 | 8340 | 11 KV BISNAKHEDI DL | DL | 8340 | 23.6985 | 79.4797 | tawar vala | 25 KVA | 3458 | 3801 | Damoh | Damoh
698562_524942 | 1200000 | Sagar Region | 1204000 | Damoh | 1554300 | Damoh South | 1554307 | Nohta | DAMOH-220 KV JABERA - II ABHANA | 5457 | 8345 | 11 KV RAJAPATNA DL | MIX | 8345 | 23.6986 | 79.5249 | harijan basty vala | 25 KVA | 3458 | 3801 | Damoh | Damoh
698568_569861 | 1200000 | Sagar Region | 1204000 | Damoh | 1554300 | Damoh South | 1554307 | Nohta | DAMOH-220 KV JABERA - II ABHANA | 5457 | 8343 | 11 KV DATLA - ABHANA AG | AG | 8343 | 23.6986 | 79.5699 | roopshing vala | 25 KVA | 3458 | 3801 | Damoh | Damoh
698593_513759 | 1200000 | Sagar Region | 1204000 | Damoh | 1554300 | Damoh South | 1554307 | Nohta | DAMOH-220 KV JABERA - II ABHANA | 5457 | 8341 | 11 KV BISNAKHEDI - LAKHANPUR AG | AG | 8341 | 23.6986 | 79.5138 | tek shing vala | 25 KVA | 3458 | 3801 | Damoh | Damoh
698719_576381 | 1200000 | Sagar Region | 1204000 | Damoh | 1554300 | Damoh South | 1554307 | Nohta | DAMOH-220 KV JABERA - II ABHANA | 5457 | 8343 | 11 KV DATLA - ABHANA AG | AG | 8343 | 23.6987 | 79.5764 | siyam lal vala | 25 KVA | 3458 | 3801 | Damoh | Damoh
698785_524260 | 1200000 | Sagar Region | 1204000 | Damoh | 1554300 | Damoh South | 1554307 | Nohta | DAMOH-220 KV JABERA - II ABHANA | 5457 | 8345 | 11 KV RAJAPATNA DL | MIX | 8345 | 23.6988 | 79.5243 | kaloni vala | 25 KVA | 3458 | 3801 | Damoh | Damoh
698858_513859 | 1200000 | Sagar Region | 1204000 | Damoh | 1554300 | Damoh South | 1554307 | Nohta | DAMOH-220 KV JABERA - II ABHANA | 5457 | 8341 | 11 KV BISNAKHEDI - LAKHANPUR AG | AG | 8341 | 23.6989 | 79.5139 | malaiya vala | 25 KVA | 3458 | 3801 | Damoh | Damoh
698915_545113 | 1200000 | Sagar Region | 1204000 | Damoh | 1554300 | Damoh South | 1554307 | Nohta | DAMOH-220 KV JABERA - II ABHANA | 5457 | 8339 | 11 KV ABHANA DL | DL | 8339 | 23.6989 | 79.5451 | w/w abhana | 25 KVA | 3458 | 3801 | Damoh | Damoh
698919_480278 | 1200000 | Sagar Region | 1204000 | Damoh | 1554300 | Damoh South | 1554307 | Nohta | DAMOH-220 KV JABERA - II ABHANA | 5457 | 8340 | 11 KV BISNAKHEDI DL | DL | 8340 | 23.6989 | 79.4803 | men basti vala | 100 KVA | 3458 | 3801 | Damoh | Damoh
698986_522968 | 1200000 | Sagar Region | 1204000 | Damoh | 1554300 | Damoh South | 1554307 | Nohta | DAMOH-220 KV JABERA - II ABHANA | 5457 | 8343 | 11 KV DATLA - ABHANA AG | AG | 8343 | 23.699 | 79.523 | batti patel vala | 25 KVA | 3458 | 3801 | Damoh | Damoh
699055_523723 | 1200000 | Sagar Region | 1204000 | Damoh | 1554300 | Damoh South | 1554307 | Nohta | DAMOH-220 KV JABERA - II ABHANA | 5457 | 8345 | 11 KV RAJAPATNA DL | MIX | 8345 | 23.6991 | 79.5237 | hira bai vala | 25 KVA | 3458 | 3801 | Damoh | Damoh
699179_532742 | 1200000 | Sagar Region | 1204000 | Damoh | 1554300 | Damoh South | 1554307 | Nohta | DAMOH-220 KV JABERA - II ABHANA | 5457 | 8339 | 11 KV ABHANA DL | DL | 8339 | 23.6992 | 79.5327 | purena talab vala | 25 KVA | 3458 | 3801 | Damoh | Damoh
699293_501985 | 1200000 | Sagar Region | 1204000 | Damoh | 1554300 | Damoh South | 1554307 | Nohta | DAMOH-220 KV JABERA - II ABHANA | 5457 | 8340 | 11 KV BISNAKHEDI DL | DL | 8340 | 23.6993 | 79.502 | adivasi mohalla vala | 25 KVA | 3458 | 3801 | Damoh | Damoh
699303_523155 | 1200000 | Sagar Region | 1204000 | Damoh | 1554300 | Damoh South | 1554307 | Nohta | DAMOH-220 KV JABERA - II ABHANA | 5457 | 8345 | 11 KV RAJAPATNA DL | MIX | 8345 | 23.6993 | 79.5232 | harijan basty vala 2 | 25 KVA | 3458 | 3801 | Damoh | Damoh
699430_689061 | 1200000 | Sagar Region | 1204000 | Damoh | 1554300 | Damoh South | 1554307 | Nohta | DAMOH-220 KV JABERA - I NOHATA | 5455 | 8329 | 11 KV BAMORI DL | DL | 8329 | 23.6994 | 79.6891 | harijan basty vala | 25 KVA | 3459 | 3803 | Jabera | Jabera
699486_696360 | 1200000 | Sagar Region | 1204000 | Damoh | 1554300 | Damoh South | 1554307 | Nohta | DAMOH-220 KV JABERA - I NOHATA | 5455 | 8329 | 11 KV BAMORI DL | DL | 8329 | 23.6995 | 79.6964 | nahar vala | 25 KVA | 3459 | 3803 | Jabera | Jabera
699552_522533 | 1200000 | Sagar Region | 1204000 | Damoh | 1554300 | Damoh South | 1554307 | Nohta | DAMOH-220 KV JABERA - II ABHANA | 5457 | 8345 | 11 KV RAJAPATNA DL | MIX | 8345 | 23.6996 | 79.5225 | shcool vala | 25 KVA | 3458 | 3801 | Damoh | Damoh
699655_543824 | 1200000 | Sagar Region | 1204000 | Damoh | 1554300 | Damoh South | 1554307 | Nohta | DAMOH-220 KV JABERA - II ABHANA | 5457 | 8339 | 11 KV ABHANA DL | DL | 8339 | 23.6997 | 79.5438 | selendra pum vala | 25 KVA | 3458 | 3801 | Damoh | Damoh
699715_507986 | 1200000 | Sagar Region | 1204000 | Damoh | 1554300 | Damoh South | 1554307 | Nohta | DAMOH-220 KV JABERA - II ABHANA | 5457 | 8341 | 11 KV BISNAKHEDI - LAKHANPUR AG | AG | 8341 | 23.6997 | 79.508 | chandi vala | 100 KVA | 3458 | 3801 | Damoh | Damoh
699923_521960 | 1200000 | Sagar Region | 1204000 | Damoh | 1554300 | Damoh South | 1554307 | Nohta | DAMOH-220 KV JABERA - II ABHANA | 5457 | 8345 | 11 KV RAJAPATNA DL | MIX | 8345 | 23.6999 | 79.522 | asok shing vala | 25 KVA | 3458 | 3801 | Damoh | Damoh
700188_521455 | 1200000 | Sagar Region | 1204000 | Damoh | 1554300 | Damoh South | 1554307 | Nohta | DAMOH-220 KV JABERA - II ABHANA | 5457 | 8345 | 11 KV RAJAPATNA DL | MIX | 8345 | 23.7002 | 79.5215 | men basti vala | 25 KVA | 3458 | 3801 | Damoh | Damoh
700267_685968 | 1200000 | Sagar Region | 1204000 | Damoh | 1554300 | Damoh South | 1554307 | Nohta | DAMOH-220 KV JABERA - I NOHATA | 5455 | 8329 | 11 KV BAMORI DL | DL | 8329 | 23.7003 | 79.686 | relrinence taw vala | 25 KVA | 3459 | 3803 | Jabera | Jabera
700279_685785 | 1200000 | Sagar Region | 1204000 | Damoh | 1554300 | Damoh South | 1554307 | Nohta | DAMOH-220 KV JABERA - I NOHATA | 5455 | 8329 | 11 KV BAMORI DL | DL | 8329 | 23.7003 | 79.6858 | chilod kaloni | 25 KVA | 3459 | 3803 | Jabera | Jabera
700451_574298 | 1200000 | Sagar Region | 1204000 | Damoh | 1554300 | Damoh South | 1554307 | Nohta | DAMOH-220 KV JABERA - II ABHANA | 5457 | 8343 | 11 KV DATLA - ABHANA AG | AG | 8343 | 23.7005 | 79.5743 | pirthham shing vala 2 | 25 KVA | 3458 | 3801 | Damoh | Damoh
700455_527906 | 1200000 | Sagar Region | 1204000 | Damoh | 1554300 | Damoh South | 1554307 | Nohta | DAMOH-220 KV JABERA - II ABHANA | 5457 | 8339 | 11 KV ABHANA DL | DL | 8339 | 23.7005 | 79.5279 | birjenda vala | 25 KVA | 3458 | 3801 | Damoh | Damoh
700620_520537 | 1200000 | Sagar Region | 1204000 | Damoh | 1554300 | Damoh South | 1554307 | Nohta | DAMOH-220 KV JABERA - II ABHANA | 5457 | 8345 | 11 KV RAJAPATNA DL | MIX | 8345 | 23.7006 | 79.5205 | harijan basty vala | 25 KVA | 3458 | 3801 | Damoh | Damoh
700671_521554 | 1200000 | Sagar Region | 1204000 | Damoh | 1554300 | Damoh South | 1554307 | Nohta | DAMOH-220 KV JABERA - II ABHANA | 5457 | 8343 | 11 KV DATLA - ABHANA AG | AG | 8343 | 23.7007 | 79.5216 | hakam shing vala | 25 KVA | 3458 | 3801 | Damoh | Damoh
700742_534935 | 1200000 | Sagar Region | 1204000 | Damoh | 1554300 | Damoh South | 1554307 | Nohta | DAMOH-220 KV JABERA - II ABHANA | 5457 | 8339 | 11 KV ABHANA DL | DL | 8339 | 23.7007 | 79.5349 | madiya vala | 25 KVA | 3458 | 3801 | Damoh | Damoh
701137_682321 | 1200000 | Sagar Region | 1204000 | Damoh | 1554300 | Damoh South | 1554307 | Nohta | DAMOH-220 KV JABERA - I NOHATA | 5455 | 8329 | 11 KV BAMORI DL | DL | 8329 | 23.7011 | 79.6823 | kaloni vala | 25 KVA | 3459 | 3803 | Jabera | Jabera
701683_513309 | 1200000 | Sagar Region | 1204000 | Damoh | 1554300 | Damoh South | 1554307 | Nohta | DAMOH-220 KV JABERA - II ABHANA | 5457 | 8341 | 11 KV BISNAKHEDI - LAKHANPUR AG | AG | 8341 | 23.7017 | 79.5133 | chet shing vala | 25 KVA | 3458 | 3801 | Damoh | Damoh
701878_695727 | 1200000 | Sagar Region | 1204000 | Damoh | 1554300 | Damoh South | 1554307 | Nohta | DAMOH-220 KV JABERA - I NOHATA | 5455 | 8329 | 11 KV BAMORI DL | DL | 8329 | 23.7019 | 79.6957 | shcool vala | 25 KVA | 3459 | 3803 | Jabera | Jabera
702166_532184 | 1200000 | Sagar Region | 1204000 | Damoh | 1554300 | Damoh South | 1554307 | Nohta | DAMOH-220 KV JABERA - II ABHANA | 5457 | 8339 | 11 KV ABHANA DL | DL | 8339 | 23.7022 | 79.5322 | kaniya ghat rod | 25 KVA | 3458 | 3801 | Damoh | Damoh
702442_665052 | 1200000 | Sagar Region | 1204000 | Damoh | 1554300 | Damoh South | 1554307 | Nohta | DAMOH-220 KV JABERA - I NOHATA | 5455 | 8330 | 11 KV BAMORI AG | AG | 8330 | 23.7024 | 79.6651 | viskarma vala | 25 KVA | 3459 | 3803 | Jabera | Jabera
702455_534801 | 1200000 | Sagar Region | 1204000 | Damoh | 1554300 | Damoh South | 1554307 | Nohta | DAMOH-220 KV JABERA - II ABHANA | 5457 | 8339 | 11 KV ABHANA DL | DL | 8339 | 23.7025 | 79.5348 | hai scoole vala | 25 KVA | 3458 | 3801 | Damoh | Damoh
702587_668385 | 1200000 | Sagar Region | 1204000 | Damoh | 1554300 | Damoh South | 1554307 | Nohta | DAMOH-220 KV JABERA - I NOHATA | 5455 | 8330 | 11 KV BAMORI AG | AG | 8330 | 23.7026 | 79.6684 | fareed masab vala | 63 KVA | 3459 | 3803 | Jabera | Jabera
702617_518285 | 1200000 | Sagar Region | 1204000 | Damoh | 1554300 | Damoh South | 1554307 | Nohta | DAMOH-220 KV JABERA - II ABHANA | 5457 | 8345 | 11 KV RAJAPATNA DL | MIX | 8345 | 23.7026 | 79.5183 | kaloni vala | 25 KVA | 3458 | 3801 | Damoh | Damoh
702902_327175 | 1200000 | Sagar Region | 1204000 | Damoh | 1554300 | Damoh South | 1554302 | Bansatarkheda | DAMOH-220 KV BANSA BANSA | 5452 | 8309 | 11 KV BALAKOT MIX | MIX | 8309 | 23.7029 | 79.3272 | chakai tola | 25 KVA | 3458 | 3801 | Damoh | Damoh
702914_533463 | 1200000 | Sagar Region | 1204000 | Damoh | 1554300 | Damoh South | 1554307 | Nohta | DAMOH-220 KV JABERA - II ABHANA | 5457 | 8339 | 11 KV ABHANA DL | DL | 8339 | 23.7029 | 79.5335 | chandi medan vala | 25 KVA | 3458 | 3801 | Damoh | Damoh
702915_533460 | 1200000 | Sagar Region | 1204000 | Damoh | 1554300 | Damoh South | 1554307 | Nohta | DAMOH-220 KV JABERA - II ABHANA | 5457 | 8339 | 11 KV ABHANA DL | DL | 8339 | 23.7029 | 79.5335 | chandi medan vala | 25 KVA | 3458 | 3801 | Damoh | Damoh
702917_533454 | 1200000 | Sagar Region | 1204000 | Damoh | 1554300 | Damoh South | 1554307 | Nohta | DAMOH-220 KV JABERA - II ABHANA | 5457 | 8339 | 11 KV ABHANA DL | DL | 8339 | 23.7029 | 79.5335 | chandi vala | 100 KVA | 3458 | 3801 | Damoh | Damoh
703028_680923 | 1200000 | Sagar Region | 1204000 | Damoh | 1554300 | Damoh South | 1554307 | Nohta | DAMOH-220 KV JABERA - I NOHATA | 5455 | 8329 | 11 KV BAMORI DL | DL | 8329 | 23.703 | 79.6809 | majhguwa kaloni | 25 KVA | 3459 | 3803 | Jabera | Jabera
703050_493160 | 1200000 | Sagar Region | 1204000 | Damoh | 1554300 | Damoh South | 1554307 | Nohta | DAMOH-220 KV JABERA - II ABHANA | 5457 | 8340 | 11 KV BISNAKHEDI DL | DL | 8340 | 23.7031 | 79.4932 | harijan basty vala | 25 KVA | 3458 | 3801 | Damoh | Damoh
703089_664473 | 1200000 | Sagar Region | 1204000 | Damoh | 1554300 | Damoh South | 1554307 | Nohta | DAMOH-220 KV JABERA - I NOHATA | 5455 | 8330 | 11 KV BAMORI AG | AG | 8330 | 23.7031 | 79.6645 | henoti har | 25 KVA | 3459 | 3803 | Jabera | Jabera
703251_531796 | 1200000 | Sagar Region | 1204000 | Damoh | 1554300 | Damoh South | 1554307 | Nohta | DAMOH-220 KV JABERA - II ABHANA | 5457 | 8339 | 11 KV ABHANA DL | DL | 8339 | 23.7033 | 79.5318 | kumar mohlla bala | 200 KVA | 3458 | 3801 | Damoh | Damoh
703295_695165 | 1200000 | Sagar Region | 1204000 | Damoh | 1554300 | Damoh South | 1554307 | Nohta | DAMOH-220 KV JABERA - I NOHATA | 5455 | 8329 | 11 KV BAMORI DL | DL | 8329 | 23.7033 | 79.6952 | milan misra vala | 25 KVA | 3459 | 3803 | Jabera | Jabera
703347_662418 | 1200000 | Sagar Region | 1204000 | Damoh | 1554300 | Damoh South | 1554307 | Nohta | DAMOH-220 KV JABERA - I NOHATA | 5455 | 8330 | 11 KV BAMORI AG | AG | 8330 | 23.7033 | 79.6624 | jalam gadesh vala | 25 KVA | 3459 | 3803 | Jabera | Jabera
703427_707500 | 1200000 | Sagar Region | 1204000 | Damoh | 1554300 | Damoh South | 1554307 | Nohta | DAMOH-220 KV JABERA - I NOHATA | 5455 | 8329 | 11 KV BAMORI DL | DL | 8329 | 23.7034 | 79.7075 | kaloni vala | 25 KVA | 3459 | 3803 | Jabera | Jabera
703437_532350 | 1200000 | Sagar Region | 1204000 | Damoh | 1554300 | Damoh South | 1554307 | Nohta | DAMOH-220 KV JABERA - II ABHANA | 5457 | 8339 | 11 KV ABHANA DL | DL | 8339 | 23.7034 | 79.5323 | kanjariya mohalla | 25 KVA | 3458 | 3801 | Damoh | Damoh
703497_545675 | 1200000 | Sagar Region | 1204000 | Damoh | 1554300 | Damoh South | 1554307 | Nohta | DAMOH-220 KV JABERA - II ABHANA | 5457 | 8342 | 11 KV DATLA DL | MIX | 8342 | 23.7035 | 79.5457 | SONE SHING VALA | 25 KVA | 3458 | 3801 | Damoh | Damoh
703576_345620 | 1200000 | Sagar Region | 1204000 | Damoh | 1554300 | Damoh South | 1554302 | Bansatarkheda | DAMOH-220 KV BANSA BANSA | 5452 | 8309 | 11 KV BALAKOT MIX | MIX | 8309 | 23.7036 | 79.3456 | basti wala | 25 KVA | 3458 | 3801 | Damoh | Damoh
703603_535442 | 1200000 | Sagar Region | 1204000 | Damoh | 1554300 | Damoh South | 1554307 | Nohta | DAMOH-220 KV JABERA - II ABHANA | 5457 | 8339 | 11 KV ABHANA DL | DL | 8339 | 23.7036 | 79.5354 | tawar vala | 100 KVA | 3458 | 3801 | Damoh | Damoh
703641_694144 | 1200000 | Sagar Region | 1204000 | Damoh | 1554300 | Damoh South | 1554307 | Nohta | DAMOH-220 KV JABERA - I NOHATA | 5455 | 8330 | 11 KV BAMORI AG | AG | 8330 | 23.7036 | 79.6941 | archna baii vala | 25 KVA | 3459 | 3803 | Jabera | Jabera
703793_657077 | 1200000 | Sagar Region | 1204000 | Damoh | 1554300 | Damoh South | 1554307 | Nohta | DAMOH-220 KV JABERA - I NOHATA | 5455 | 8329 | 11 KV BAMORI DL | DL | 8329 | 23.7038 | 79.6571 | jio tawar vala | 25 KVA | 3459 | 3803 | Jabera | Jabera
703801_659216 | 1200000 | Sagar Region | 1204000 | Damoh | 1554300 | Damoh South | 1554307 | Nohta | DAMOH-220 KV JABERA - I NOHATA | 5455 | 8329 | 11 KV BAMORI DL | DL | 8329 | 23.7038 | 79.6592 | men basti vala | 100 KVA | 3459 | 3803 | Jabera | Jabera
703922_492281 | 1200000 | Sagar Region | 1204000 | Damoh | 1554300 | Damoh South | 1554307 | Nohta | DAMOH-220 KV JABERA - II ABHANA | 5457 | 8340 | 11 KV BISNAKHEDI DL | DL | 8340 | 23.7039 | 79.4923 | men basti vala | 100 KVA | 3458 | 3801 | Damoh | Damoh
703922_684641 | 1200000 | Sagar Region | 1204000 | Damoh | 1554300 | Damoh South | 1554307 | Nohta | DAMOH-220 KV JABERA - I NOHATA | 5455 | 8329 | 11 KV BAMORI DL | DL | 8329 | 23.7039 | 79.6846 | majhguwa men basti vala | 63 KVA | 3459 | 3803 | Jabera | Jabera
704024_534470 | 1200000 | Sagar Region | 1204000 | Damoh | 1554300 | Damoh South | 1554307 | Nohta | DAMOH-220 KV JABERA - II ABHANA | 5457 | 8339 | 11 KV ABHANA DL | DL | 8339 | 23.704 | 79.5345 | tawar vala | 25 KVA | 3458 | 3801 | Damoh | Damoh
704039_534448 | 1200000 | Sagar Region | 1204000 | Damoh | 1554300 | Damoh South | 1554307 | Nohta | DAMOH-220 KV JABERA - II ABHANA | 5457 | 8339 | 11 KV ABHANA DL | DL | 8339 | 23.704 | 79.5344 | idia tawar | 25 KVA | 3458 | 3801 | Damoh | Damoh
704068_693972 | 1200000 | Sagar Region | 1204000 | Damoh | 1554300 | Damoh South | 1554307 | Nohta | DAMOH-220 KV JABERA - I NOHATA | 5455 | 8329 | 11 KV BAMORI DL | DL | 8329 | 23.7041 | 79.694 | narittam mishra vala | 25 KVA | 3459 | 3803 | Jabera | Jabera
704132_347490 | 1200000 | Sagar Region | 1204000 | Damoh | 1554300 | Damoh South | 1554302 | Bansatarkheda | DAMOH-220 KV BANSA BANSA | 5452 | 8309 | 11 KV BALAKOT MIX | MIX | 8309 | 23.7041 | 79.3475 | chatar bai | 25 KVA | 3458 | 3801 | Damoh | Damoh
704280_531910 | 1200000 | Sagar Region | 1204000 | Damoh | 1554300 | Damoh South | 1554307 | Nohta | DAMOH-220 KV JABERA - II ABHANA | 5457 | 8339 | 11 KV ABHANA DL | DL | 8339 | 23.7043 | 79.5319 | meel vala | 25 KVA | 3458 | 3801 | Damoh | Damoh
704491_591410 | 1200000 | Sagar Region | 1204000 | Damoh | 1554300 | Damoh South | 1554307 | Nohta | DAMOH-220 KV JABERA - I NOHATA | 5455 | 8333 | 11 KV NOHATA TOWN DL | DL | 8333 | 23.7045 | 79.5914 | tari vala | 25 KVA | 3459 | 3803 | Jabera | Jabera
704532_535447 | 1200000 | Sagar Region | 1204000 | Damoh | 1554300 | Damoh South | 1554307 | Nohta | DAMOH-220 KV JABERA - II ABHANA | 5457 | 8339 | 11 KV ABHANA DL | DL | 8339 | 23.7045 | 79.5354 | bus setend vala | 200 KVA | 3458 | 3801 | Damoh | Damoh
704596_502013 | 1200000 | Sagar Region | 1204000 | Damoh | 1554300 | Damoh South | 1554307 | Nohta | DAMOH-220 KV JABERA - II ABHANA | 5457 | 8340 | 11 KV BISNAKHEDI DL | DL | 8340 | 23.7046 | 79.502 | tla gav basty vala | 63 KVA | 3458 | 3801 | Damoh | Damoh
704721_485488 | 1200000 | Sagar Region | 1204000 | Damoh | 1554300 | Damoh South | 1554307 | Nohta | DAMOH-220 KV JABERA - II ABHANA | 5457 | 8341 | 11 KV BISNAKHEDI - LAKHANPUR AG | AG | 8341 | 23.7047 | 79.4855 | govind vala | 25 KVA | 3458 | 3801 | Damoh | Damoh
704795_662430 | 1200000 | Sagar Region | 1204000 | Damoh | 1554300 | Damoh South | 1554307 | Nohta | DAMOH-220 KV JABERA - I NOHATA | 5455 | 8330 | 11 KV BAMORI AG | AG | 8330 | 23.7048 | 79.6624 | lakhni har vala | 25 KVA | 3459 | 3803 | Jabera | Jabera
704799_539745 | 1200000 | Sagar Region | 1204000 | Damoh | 1554300 | Damoh South | 1554307 | Nohta | DAMOH-220 KV JABERA - II ABHANA | 5457 | 8342 | 11 KV DATLA DL | MIX | 8342 | 23.7048 | 79.5397 | ABHANA KACHVARA | 100 KVA | 3458 | 3801 | Damoh | Damoh
704805_655193 | 1200000 | Sagar Region | 1204000 | Damoh | 1554300 | Damoh South | 1554307 | Nohta | DAMOH-220 KV JABERA - I SAKHA | 5456 | 8336 | 11 KV MOSIPURA MIX | MIX | 8336 | 23.7048 | 79.6552 | talab ke pas vali | 25 KVA | 3459 | 3803 | Jabera | Jabera
704873_518101 | 1200000 | Sagar Region | 1204000 | Damoh | 1554300 | Damoh South | 1554307 | Nohta | DAMOH-220 KV JABERA - II ABHANA | 5457 | 8339 | 11 KV ABHANA DL | DL | 8339 | 23.7049 | 79.5181 | hanuman dogri basti vala | 63 KVA | 3458 | 3801 | Damoh | Damoh
704917_535674 | 1200000 | Sagar Region | 1204000 | Damoh | 1554300 | Damoh South | 1554307 | Nohta | DAMOH-220 KV JABERA - II ABHANA | 5457 | 8339 | 11 KV ABHANA DL | DL | 8339 | 23.7049 | 79.5357 | akash seth vala | 63 KVA | 3458 | 3801 | Damoh | Damoh
705349_698922 | 1200000 | Sagar Region | 1204000 | Damoh | 1554300 | Damoh South | 1554307 | Nohta | DAMOH-220 KV JABERA - I NOHATA | 5455 | 8330 | 11 KV BAMORI AG | AG | 8330 | 23.7053 | 79.6989 | milan misra 2 | 25 KVA | 3459 | 3803 | Jabera | Jabera
705366_704871 | 1200000 | Sagar Region | 1204000 | Damoh | 1554300 | Damoh South | 1554307 | Nohta | DAMOH-220 KV JABERA - I NOHATA | 5455 | 8329 | 11 KV BAMORI DL | DL | 8329 | 23.7054 | 79.7049 | harijan basty vala | 25 KVA | 3459 | 3803 | Jabera | Jabera
705439_699127 | 1200000 | Sagar Region | 1204000 | Damoh | 1554300 | Damoh South | 1554307 | Nohta | DAMOH-220 KV JABERA - I NOHATA | 5455 | 8329 | 11 KV BAMORI DL | DL | 8329 | 23.7054 | 79.6991 | nale ke pas vala | 25 KVA | 3459 | 3803 | Jabera | Jabera
705442_485257 | 1200000 | Sagar Region | 1204000 | Damoh | 1554300 | Damoh South | 1554307 | Nohta | DAMOH-220 KV JABERA - II ABHANA | 5457 | 8341 | 11 KV BISNAKHEDI - LAKHANPUR AG | AG | 8341 | 23.7054 | 79.4853 | bhagun vala | 25 KVA | 3458 | 3801 | Damoh | Damoh
706062_686022 | 1200000 | Sagar Region | 1204000 | Damoh | 1554300 | Damoh South | 1554307 | Nohta | DAMOH-220 KV JABERA - I NOHATA | 5455 | 8329 | 11 KV BAMORI DL | DL | 8329 | 23.7061 | 79.686 | samnas vala | 25 KVA | 3459 | 3803 | Jabera | Jabera
706090_534829 | 1200000 | Sagar Region | 1204000 | Damoh | 1554300 | Damoh South | 1554307 | Nohta | DAMOH-220 KV JABERA - II ABHANA | 5457 | 8339 | 11 KV ABHANA DL | DL | 8339 | 23.7061 | 79.5348 | semra rod vala | 100 KVA | 3458 | 3801 | Damoh | Damoh
706121_701214 | 1200000 | Sagar Region | 1204000 | Damoh | 1554300 | Damoh South | 1554307 | Nohta | DAMOH-220 KV JABERA - I NOHATA | 5455 | 8329 | 11 KV BAMORI DL | DL | 8329 | 23.7061 | 79.7012 | men basti vala | 25 KVA | 3459 | 3803 | Jabera | Jabera
706254_662827 | 1200000 | Sagar Region | 1204000 | Damoh | 1554300 | Damoh South | 1554307 | Nohta | DAMOH-220 KV JABERA - I NOHATA | 5455 | 8330 | 11 KV BAMORI AG | AG | 8330 | 23.7063 | 79.6628 | kheraty vala | 25 KVA | 3459 | 3803 | Jabera | Jabera
706366_692267 | 1200000 | Sagar Region | 1204000 | Damoh | 1554300 | Damoh South | 1554307 | Nohta | DAMOH-220 KV JABERA - I NOHATA | 5455 | 8330 | 11 KV BAMORI AG | AG | 8330 | 23.7064 | 79.6923 | milan misra 1 | 25 KVA | 3459 | 3803 | Jabera | Jabera
706378_653636 | 1200000 | Sagar Region | 1204000 | Damoh | 1554300 | Damoh South | 1554307 | Nohta | DAMOH-220 KV JABERA - I SAKHA | 5456 | 8336 | 11 KV MOSIPURA MIX | MIX | 8336 | 23.7064 | 79.6536 | kaloni vala | 25 KVA | 3459 | 3803 | Jabera | Jabera
706455_653322 | 1200000 | Sagar Region | 1204000 | Damoh | 1554300 | Damoh South | 1554307 | Nohta | DAMOH-220 KV JABERA - I SAKHA | 5456 | 8336 | 11 KV MOSIPURA MIX | MIX | 8336 | 23.7065 | 79.6533 | men basti vala | 25 KVA | 3459 | 3803 | Jabera | Jabera
706477_517844 | 1200000 | Sagar Region | 1204000 | Damoh | 1554300 | Damoh South | 1554307 | Nohta | DAMOH-220 KV JABERA - II ABHANA | 5457 | 8344 | 11 KV LAKHANPUR DL | DL | 8344 | 23.7065 | 79.5178 | abhana kachwara | 25 KVA | 3458 | 3801 | Damoh | Damoh
706512_692184 | 1200000 | Sagar Region | 1204000 | Damoh | 1554300 | Damoh South | 1554307 | Nohta | DAMOH-220 KV JABERA - I NOHATA | 5455 | 8329 | 11 KV BAMORI DL | DL | 8329 | 23.7065 | 79.6922 | hari adivasi vala | 25 KVA | 3459 | 3803 | Jabera | Jabera
706622_357176 | 1200000 | Sagar Region | 1204000 | Damoh | 1554300 | Damoh South | 1554302 | Bansatarkheda | DAMOH-220 KV BANSA BANSA | 5452 | 8309 | 11 KV BALAKOT MIX | MIX | 8309 | 23.7066 | 79.3572 | harijan wala | 25 KVA | 3458 | 3801 | Damoh | Damoh
706708_322587 | 1200000 | Sagar Region | 1204000 | Damoh | 1554300 | Damoh South | 1554302 | Bansatarkheda | DAMOH-220 KV BANSA BANSA | 5452 | 8309 | 11 KV BALAKOT MIX | MIX | 8309 | 23.7067 | 79.3226 | katra tola | 25 KVA | 3458 | 3801 | Damoh | Damoh
706765_703147 | 1200000 | Sagar Region | 1204000 | Damoh | 1554300 | Damoh South | 1554307 | Nohta | DAMOH-220 KV JABERA - I NOHATA | 5455 | 8330 | 11 KV BAMORI AG | AG | 8330 | 23.7068 | 79.7031 | nala ke pas vala | 25 KVA | 3459 | 3803 | Jabera | Jabera
706829_703210 | 1200000 | Sagar Region | 1204000 | Damoh | 1554300 | Damoh South | 1554307 | Nohta | DAMOH-220 KV JABERA - I NOHATA | 5455 | 8329 | 11 KV BAMORI DL | DL | 8329 | 23.7068 | 79.7032 | kirishkant misra vala | 25 KVA | 3459 | 3803 | Jabera | Jabera
706871_486820 | 1200000 | Sagar Region | 1204000 | Damoh | 1554300 | Damoh South | 1554307 | Nohta | DAMOH-220 KV JABERA - II ABHANA | 5457 | 8341 | 11 KV BISNAKHEDI - LAKHANPUR AG | AG | 8341 | 23.7069 | 79.4868 | nannu shing vala | 25 KVA | 3458 | 3801 | Damoh | Damoh
706951_321618 | 1200000 | Sagar Region | 1204000 | Damoh | 1554300 | Damoh South | 1554302 | Bansatarkheda | DAMOH-220 KV BANSA BANSA | 5452 | 8309 | 11 KV BALAKOT MIX | MIX | 8309 | 23.707 | 79.3216 | narayan wala | 25 KVA | 3458 | 3801 | Damoh | Damoh
707056_656561 | 1200000 | Sagar Region | 1204000 | Damoh | 1554300 | Damoh South | 1554307 | Nohta | DAMOH-220 KV JABERA - I SAKHA | 5456 | 8336 | 11 KV MOSIPURA MIX | MIX | 8336 | 23.7071 | 79.6566 | kaloni vala | 25 KVA | 3459 | 3803 | Jabera | Jabera
707105_356851 | 1200000 | Sagar Region | 1204000 | Damoh | 1554300 | Damoh South | 1554302 | Bansatarkheda | DAMOH-220 KV BANSA BANSA | 5452 | 8309 | 11 KV BALAKOT MIX | MIX | 8309 | 23.7071 | 79.3569 | darariya har | 63 KVA | 3458 | 3801 | Damoh | Damoh
707153_516003 | 1200000 | Sagar Region | 1204000 | Damoh | 1554300 | Damoh South | 1554307 | Nohta | DAMOH-220 KV JABERA - II ABHANA | 5457 | 8341 | 11 KV BISNAKHEDI - LAKHANPUR AG | AG | 8341 | 23.7072 | 79.516 | hanuwan dogri kachvara vala | 100 KVA | 3458 | 3801 | Damoh | Damoh
707292_495907 | 1200000 | Sagar Region | 1204000 | Damoh | 1554300 | Damoh South | 1554307 | Nohta | DAMOH-220 KV JABERA - II ABHANA | 5457 | 8340 | 11 KV BISNAKHEDI DL | DL | 8340 | 23.7073 | 79.4959 | adivasi mohalla vala | 25 KVA | 3458 | 3801 | Damoh | Damoh
707413_703719 | 1200000 | Sagar Region | 1204000 | Damoh | 1554300 | Damoh South | 1554307 | Nohta | DAMOH-220 KV JABERA - I NOHATA | 5455 | 8329 | 11 KV BAMORI DL | DL | 8329 | 23.7074 | 79.7037 | misra vala | 25 KVA | 3459 | 3803 | Jabera | Jabera
707534_482908 | 1200000 | Sagar Region | 1204000 | Damoh | 1554300 | Damoh South | 1554307 | Nohta | DAMOH-220 KV JABERA - II ABHANA | 5457 | 8341 | 11 KV BISNAKHEDI - LAKHANPUR AG | AG | 8341 | 23.7075 | 79.4829 | naran vala | 25 KVA | 3458 | 3801 | Damoh | Damoh
707610_530659 | 1200000 | Sagar Region | 1204000 | Damoh | 1554300 | Damoh South | 1554307 | Nohta | DAMOH-220 KV JABERA - II ABHANA | 5457 | 8339 | 11 KV ABHANA DL | DL | 8339 | 23.7076 | 79.5307 | s.b.i. benk vala | 63 KVA | 3458 | 3801 | Damoh | Damoh
707666_694297 | 1200000 | Sagar Region | 1204000 | Damoh | 1554300 | Damoh South | 1554307 | Nohta | DAMOH-220 KV JABERA - I NOHATA | 5455 | 8329 | 11 KV BAMORI DL | DL | 8329 | 23.7077 | 79.6943 | viru mahraj vala | 25 KVA | 3459 | 3803 | Jabera | Jabera
707681_703777 | 1200000 | Sagar Region | 1204000 | Damoh | 1554300 | Damoh South | 1554307 | Nohta | DAMOH-220 KV JABERA - I NOHATA | 5455 | 8330 | 11 KV BAMORI AG | AG | 8330 | 23.7077 | 79.7038 | sunil vala | 25 KVA | 3459 | 3803 | Jabera | Jabera
707701_694283 | 1200000 | Sagar Region | 1204000 | Damoh | 1554300 | Damoh South | 1554307 | Nohta | DAMOH-220 KV JABERA - I NOHATA | 5455 | 8330 | 11 KV BAMORI AG | AG | 8330 | 23.7077 | 79.6943 | chilod nadi ke pas vala | 25 KVA | 3459 | 3803 | Jabera | Jabera
708050_681327 | 1200000 | Sagar Region | 1204000 | Damoh | 1554300 | Damoh South | 1554307 | Nohta | DAMOH-220 KV JABERA - I NOHATA | 5455 | 8329 | 11 KV BAMORI DL | DL | 8329 | 23.7081 | 79.6813 | kaloni vala | 25 KVA | 3459 | 3803 | Jabera | Jabera
708109_318683 | 1200000 | Sagar Region | 1204000 | Damoh | 1554300 | Damoh South | 1554302 | Bansatarkheda | DAMOH-220 KV BANSA BANSA | 5452 | 8309 | 11 KV BALAKOT MIX | MIX | 8309 | 23.7081 | 79.3187 | ratan wala | 25 KVA | 3458 | 3801 | Damoh | Damoh
708378_703791 | 1200000 | Sagar Region | 1204000 | Damoh | 1554300 | Damoh South | 1554307 | Nohta | DAMOH-220 KV JABERA - I NOHATA | 5455 | 8330 | 11 KV BAMORI AG | AG | 8330 | 23.7084 | 79.7038 | chilod har vala | 25 KVA | 3459 | 3803 | Jabera | Jabera
708428_653392 | 1200000 | Sagar Region | 1204000 | Damoh | 1554300 | Damoh South | 1554307 | Nohta | DAMOH-220 KV JABERA - I SAKHA | 5456 | 8336 | 11 KV MOSIPURA MIX | MIX | 8336 | 23.7084 | 79.6534 | shcool vala | 25 KVA | 3459 | 3803 | Jabera | Jabera
708453_653759 | 1200000 | Sagar Region | 1204000 | Damoh | 1554300 | Damoh South | 1554307 | Nohta | DAMOH-220 KV JABERA - I SAKHA | 5456 | 8336 | 11 KV MOSIPURA MIX | MIX | 8336 | 23.7085 | 79.6538 | shcool vala | 100 KVA | 3459 | 3803 | Jabera | Jabera
708469_529211 | 1200000 | Sagar Region | 1204000 | Damoh | 1554300 | Damoh South | 1554307 | Nohta | DAMOH-220 KV JABERA - II ABHANA | 5457 | 8339 | 11 KV ABHANA DL | DL | 8339 | 23.7085 | 79.5292 | upadhiyay vala | 100 KVA | 3458 | 3801 | Damoh | Damoh
708497_703813 | 1200000 | Sagar Region | 1204000 | Damoh | 1554300 | Damoh South | 1554307 | Nohta | DAMOH-220 KV JABERA - I NOHATA | 5455 | 8329 | 11 KV BAMORI DL | DL | 8329 | 23.7085 | 79.7038 | punnu vala | 25 KVA | 3459 | 3803 | Jabera | Jabera
708507_316769 | 1200000 | Sagar Region | 1204000 | Damoh | 1554300 | Damoh South | 1554302 | Bansatarkheda | DAMOH-220 KV BANSA BANSA | 5452 | 8309 | 11 KV BALAKOT MIX | MIX | 8309 | 23.7085 | 79.3168 | leelend bala | 25 KVA | 3458 | 3801 | Damoh | Damoh
708639_703894 | 1200000 | Sagar Region | 1204000 | Damoh | 1554300 | Damoh South | 1554307 | Nohta | DAMOH-220 KV JABERA - I NOHATA | 5455 | 8330 | 11 KV BAMORI AG | AG | 8330 | 23.7086 | 79.7039 | gopal shing vala | 25 KVA | 3459 | 3803 | Jabera | Jabera
709121_640934 | 1200000 | Sagar Region | 1204000 | Damoh | 1554300 | Damoh South | 1554307 | Nohta | DAMOH-220 KV JABERA - I SAKHA | 5456 | 8336 | 11 KV MOSIPURA MIX | MIX | 8336 | 23.7091 | 79.6409 | khirka kaloni vala | 25 KVA | 3459 | 3803 | Jabera | Jabera
709275_483896 | 1200000 | Sagar Region | 1204000 | Damoh | 1554300 | Damoh South | 1554307 | Nohta | DAMOH-220 KV JABERA - II ABHANA | 5457 | 8341 | 11 KV BISNAKHEDI - LAKHANPUR AG | AG | 8341 | 23.7093 | 79.4839 | gulab vala | 25 KVA | 3458 | 3801 | Damoh | Damoh
709312_527730 | 1200000 | Sagar Region | 1204000 | Damoh | 1554300 | Damoh South | 1554307 | Nohta | DAMOH-220 KV JABERA - II ABHANA | 5457 | 8339 | 11 KV ABHANA DL | DL | 8339 | 23.7093 | 79.5277 | bhatta mohllla vala | 25 KVA | 3458 | 3801 | Damoh | Damoh
709380_731490 | 1200000 | Sagar Region | 1204000 | Damoh | 1554300 | Damoh South | 1554312 | Banwar | DAMOH-220KV JABERA - I BANWAR | 5454 | 8325 | 11 KV ROND PATNA DL | MIX | 8325 | 23.7094 | 79.7315 | PARASIR VALA | 25 KVA | 3459 | 3803 | Jabera | Jabera
709462_641218 | 1200000 | Sagar Region | 1204000 | Damoh | 1554300 | Damoh South | 1554307 | Nohta | DAMOH-220 KV JABERA - I SAKHA | 5456 | 8336 | 11 KV MOSIPURA MIX | MIX | 8336 | 23.7095 | 79.6412 | men basti vala | 25 KVA | 3459 | 3803 | Jabera | Jabera
709474_583972 | 1200000 | Sagar Region | 1204000 | Damoh | 1554300 | Damoh South | 1554307 | Nohta | DAMOH-220 KV JABERA - I SAKHA | 5456 | 8338 | 11 KV SAKHA - MOSIPURA AG | DL | 8338 | 23.7095 | 79.584 | kewlary har vala | 63 KVA | 3459 | 3803 | Jabera | Jabera
709588_469788 | 1200000 | Sagar Region | 1204000 | Damoh | 1554300 | Damoh South | 1554303 | Damoh Res | DAMOH-220 KV BANSA MARUTAL | 5453 | 8319 | 11 KV HATHNI DL | DL | 8319 | 23.7096 | 79.4698 | RAJJAN WALA BADYAU CHOTI | 25 KVA | 3458 | 3801 | Damoh | Damoh
709694_487534 | 1200000 | Sagar Region | 1204000 | Damoh | 1554300 | Damoh South | 1554307 | Nohta | DAMOH-220 KV JABERA - II ABHANA | 5457 | 8341 | 11 KV BISNAKHEDI - LAKHANPUR AG | AG | 8341 | 23.7097 | 79.4875 | bihari vala | 25 KVA | 3458 | 3801 | Damoh | Damoh
709873_641930 | 1200000 | Sagar Region | 1204000 | Damoh | 1554300 | Damoh South | 1554307 | Nohta | DAMOH-220 KV JABERA - I SAKHA | 5456 | 8336 | 11 KV MOSIPURA MIX | MIX | 8336 | 23.7099 | 79.6419 | khirka basti vala | 25 KVA | 3459 | 3803 | Jabera | Jabera
709990_704540 | 1200000 | Sagar Region | 1204000 | Damoh | 1554300 | Damoh South | 1554307 | Nohta | DAMOH-220 KV JABERA - I NOHATA | 5455 | 8329 | 11 KV BAMORI DL | DL | 8329 | 23.71 | 79.7045 | shcool vala | 25 KVA | 3459 | 3803 | Jabera | Jabera
710230_679847 | 1200000 | Sagar Region | 1204000 | Damoh | 1554300 | Damoh South | 1554307 | Nohta | DAMOH-220 KV JABERA - I NOHATA | 5455 | 8329 | 11 KV BAMORI DL | DL | 8329 | 23.7102 | 79.6798 | shcool vala | 25 KVA | 3459 | 3803 | Jabera | Jabera
710300_485133 | 1200000 | Sagar Region | 1204000 | Damoh | 1554300 | Damoh South | 1554307 | Nohta | DAMOH-220 KV JABERA - II ABHANA | 5457 | 8340 | 11 KV BISNAKHEDI DL | DL | 8340 | 23.7103 | 79.4851 | mundi basty vala | 25 KVA | 3458 | 3801 | Damoh | Damoh
710334_586353 | 1200000 | Sagar Region | 1204000 | Damoh | 1554300 | Damoh South | 1554307 | Nohta | DAMOH-220 KV JABERA - I SAKHA | 5456 | 8338 | 11 KV SAKHA - MOSIPURA AG | DL | 8338 | 23.7103 | 79.5864 | men basti vala | 25 KVA | 3459 | 3803 | Jabera | Jabera
710344_705052 | 1200000 | Sagar Region | 1204000 | Damoh | 1554300 | Damoh South | 1554307 | Nohta | DAMOH-220 KV JABERA - I NOHATA | 5455 | 8330 | 11 KV BAMORI AG | AG | 8330 | 23.7103 | 79.7051 | hariram vala | 25 KVA | 3459 | 3803 | Jabera | Jabera
710374_648772 | 1200000 | Sagar Region | 1204000 | Damoh | 1554300 | Damoh South | 1554307 | Nohta | DAMOH-220 KV JABERA - I SAKHA | 5456 | 8336 | 11 KV MOSIPURA MIX | MIX | 8336 | 23.7104 | 79.6488 | harijan basty vala | 25 KVA | 3459 | 3803 | Jabera | Jabera
710390_472573 | 1200000 | Sagar Region | 1204000 | Damoh | 1554300 | Damoh South | 1554303 | Damoh Res | DAMOH-220 KV BANSA MARUTAL | 5453 | 8319 | 11 KV HATHNI DL | DL | 8319 | 23.7104 | 79.4726 | COLONY WALA BADYAU | 25 KVA | 3458 | 3801 | Damoh | Damoh
710406_705322 | 1200000 | Sagar Region | 1204000 | Damoh | 1554300 | Damoh South | 1554307 | Nohta | DAMOH-220 KV JABERA - I NOHATA | 5455 | 8330 | 11 KV BAMORI AG | AG | 8330 | 23.7104 | 79.7053 | raja sab ke pas vala | 25 KVA | 3459 | 3803 | Jabera | Jabera
710704_584288 | 1200000 | Sagar Region | 1204000 | Damoh | 1554300 | Damoh South | 1554307 | Nohta | DAMOH-220 KV JABERA - I SAKHA | 5456 | 8338 | 11 KV SAKHA - MOSIPURA AG | DL | 8338 | 23.7107 | 79.5843 | NIRPAT VALA | 100 KVA | 3459 | 3803 | Jabera | Jabera
710875_363665 | 1200000 | Sagar Region | 1204000 | Damoh | 1554300 | Damoh South | 1554302 | Bansatarkheda | DAMOH-220 KV BANSA BANSA | 5452 | 8309 | 11 KV BALAKOT MIX | MIX | 8309 | 23.7109 | 79.3637 | jagdev | 25 KVA | 3458 | 3801 | Damoh | Damoh
710953_705396 | 1200000 | Sagar Region | 1204000 | Damoh | 1554300 | Damoh South | 1554307 | Nohta | DAMOH-220 KV JABERA - I NOHATA | 5455 | 8329 | 11 KV BAMORI DL | DL | 8329 | 23.711 | 79.7054 | milan misra 1 | 25 KVA | 3459 | 3803 | Jabera | Jabera
711222_641637 | 1200000 | Sagar Region | 1204000 | Damoh | 1554300 | Damoh South | 1554307 | Nohta | DAMOH-220 KV JABERA - I SAKHA | 5456 | 8336 | 11 KV MOSIPURA MIX | MIX | 8336 | 23.7112 | 79.6416 | lal shing vala | 25 KVA | 3459 | 3803 | Jabera | Jabera
711354_677092 | 1200000 | Sagar Region | 1204000 | Damoh | 1554300 | Damoh South | 1554307 | Nohta | DAMOH-220 KV JABERA - I NOHATA | 5455 | 8329 | 11 KV BAMORI DL | DL | 8329 | 23.7114 | 79.6771 | hinoti men basti vala | 100 KVA | 3459 | 3803 | Jabera | Jabera
711413_471008 | 1200000 | Sagar Region | 1204000 | Damoh | 1554300 | Damoh South | 1554303 | Damoh Res | DAMOH-220 KV BANSA MARUTAL | 5453 | 8319 | 11 KV HATHNI DL | DL | 8319 | 23.7114 | 79.471 | TULASHI WALA BADYAU | 25 KVA | 3458 | 3801 | Damoh | Damoh
711478_525269 | 1200000 | Sagar Region | 1204000 | Damoh | 1554300 | Damoh South | 1554307 | Nohta | DAMOH-220 KV JABERA - II ABHANA | 5457 | 8339 | 11 KV ABHANA DL | DL | 8339 | 23.7115 | 79.5253 | nathh mohlla vala | 25 KVA | 3458 | 3801 | Damoh | Damoh
711525_362675 | 1200000 | Sagar Region | 1204000 | Damoh | 1554300 | Damoh South | 1554302 | Bansatarkheda | DAMOH-220 KV BANSA BANSA | 5452 | 8309 | 11 KV BALAKOT MIX | MIX | 8309 | 23.7115 | 79.3627 | chourai water box | 25 KVA | 3458 | 3801 | Damoh | Damoh
711669_558940 | 1200000 | Sagar Region | 1204000 | Damoh | 1554300 | Damoh South | 1554307 | Nohta | DAMOH-220 KV JABERA - II ABHANA | 5457 | 8342 | 11 KV DATLA DL | MIX | 8342 | 23.7117 | 79.5589 | DEPENDAR VALA | 25 KVA | 3458 | 3801 | Damoh | Damoh
712007_541775 | 1200000 | Sagar Region | 1204000 | Damoh | 1554300 | Damoh South | 1554307 | Nohta | DAMOH-220 KV JABERA - II ABHANA | 5457 | 8342 | 11 KV DATLA DL | MIX | 8342 | 23.712 | 79.5418 | GIRLAS SCOOLE VALA | 25 KVA | 3458 | 3801 | Damoh | Damoh
712029_482282 | 1200000 | Sagar Region | 1204000 | Damoh | 1554300 | Damoh South | 1554307 | Nohta | DAMOH-220 KV JABERA - II ABHANA | 5457 | 8341 | 11 KV BISNAKHEDI - LAKHANPUR AG | AG | 8341 | 23.712 | 79.4823 | mathole vala | 25 KVA | 3458 | 3801 | Damoh | Damoh
712095_642947 | 1200000 | Sagar Region | 1204000 | Damoh | 1554300 | Damoh South | 1554307 | Nohta | DAMOH-220 KV JABERA - I SAKHA | 5456 | 8336 | 11 KV MOSIPURA MIX | MIX | 8336 | 23.7121 | 79.6429 | rajjan ke ghar ke pas vala | 25 KVA | 3459 | 3803 | Jabera | Jabera
712168_473192 | 1200000 | Sagar Region | 1204000 | Damoh | 1554300 | Damoh South | 1554303 | Damoh Res | DAMOH-220 KV BANSA MARUTAL | 5453 | 8319 | 11 KV HATHNI DL | DL | 8319 | 23.7122 | 79.4732 | TORIYA WALA BADYAU | 25 KVA | 3458 | 3801 | Damoh | Damoh
712330_362431 | 1200000 | Sagar Region | 1204000 | Damoh | 1554300 | Damoh South | 1554302 | Bansatarkheda | DAMOH-220 KV BANSA BANSA | 5452 | 8309 | 11 KV BALAKOT MIX | MIX | 8309 | 23.7123 | 79.3624 | water box | 25 KVA | 3458 | 3801 | Damoh | Damoh
712360_558878 | 1200000 | Sagar Region | 1204000 | Damoh | 1554300 | Damoh South | 1554307 | Nohta | DAMOH-220 KV JABERA - II ABHANA | 5457 | 8342 | 11 KV DATLA DL | MIX | 8342 | 23.7124 | 79.5589 | W/W SEMRA VALA | 25 KVA | 3458 | 3801 | Damoh | Damoh
712496_526292 | 1200000 | Sagar Region | 1204000 | Damoh | 1554300 | Damoh South | 1554307 | Nohta | DAMOH-220 KV JABERA - II ABHANA | 5457 | 8339 | 11 KV ABHANA DL | DL | 8339 | 23.7125 | 79.5263 | agrwal scool vala | 25 KVA | 3458 | 3801 | Damoh | Damoh
712546_362237 | 1200000 | Sagar Region | 1204000 | Damoh | 1554300 | Damoh South | 1554302 | Bansatarkheda | DAMOH-220 KV BANSA BANSA | 5452 | 8309 | 11 KV BALAKOT MIX | MIX | 8309 | 23.7125 | 79.3622 | chourai basti | 100 KVA | 3458 | 3801 | Damoh | Damoh
712748_581338 | 1200000 | Sagar Region | 1204000 | Damoh | 1554300 | Damoh South | 1554307 | Nohta | DAMOH-220 KV JABERA - II ABHANA | 5457 | 8343 | 11 KV DATLA - ABHANA AG | AG | 8343 | 23.7127 | 79.5813 | ragvendr vala | 25 KVA | 3458 | 3801 | Damoh | Damoh
712889_559144 | 1200000 | Sagar Region | 1204000 | Damoh | 1554300 | Damoh South | 1554307 | Nohta | DAMOH-220 KV JABERA - II ABHANA | 5457 | 8342 | 11 KV DATLA DL | MIX | 8342 | 23.7129 | 79.5591 | MAHRAJ SHING VALA | 25 KVA | 3458 | 3801 | Damoh | Damoh
712994_560384 | 1200000 | Sagar Region | 1204000 | Damoh | 1554300 | Damoh South | 1554307 | Nohta | DAMOH-220 KV JABERA - II ABHANA | 5457 | 8342 | 11 KV DATLA DL | MIX | 8342 | 23.713 | 79.5604 | MEN BASTI LODHI VALA | 25 KVA | 3458 | 3801 | Damoh | Damoh
713045_526230 | 1200000 | Sagar Region | 1204000 | Damoh | 1554300 | Damoh South | 1554307 | Nohta | DAMOH-220 KV JABERA - II ABHANA | 5457 | 8339 | 11 KV ABHANA DL | DL | 8339 | 23.713 | 79.5262 | khatrai vala | 25 KVA | 3458 | 3801 | Damoh | Damoh
713107_523069 | 1200000 | Sagar Region | 1204000 | Damoh | 1554300 | Damoh South | 1554307 | Nohta | DAMOH-220 KV JABERA - II ABHANA | 5457 | 8344 | 11 KV LAKHANPUR DL | DL | 8344 | 23.7131 | 79.5231 | kaloni vala | 25 KVA | 3458 | 3801 | Damoh | Damoh
713333_457177 | 1200000 | Sagar Region | 1204000 | Damoh | 1554300 | Damoh South | 1554303 | Damoh Res | DAMOH-220 KV BANSA MARUTAL | 5453 | 8319 | 11 KV HATHNI DL | DL | 8319 | 23.7133 | 79.4572 | BADI BADYAU ROD WALA | 25 KVA | 3458 | 3801 | Damoh | Damoh
713620_573103 | 1200000 | Sagar Region | 1204000 | Damoh | 1554300 | Damoh South | 1554307 | Nohta | DAMOH-220 KV JABERA - II ABHANA | 5457 | 8343 | 11 KV DATLA - ABHANA AG | AG | 8343 | 23.7136 | 79.5731 | rajkumary vala | 25 KVA | 3458 | 3801 | Damoh | Damoh
713809_644259 | 1200000 | Sagar Region | 1204000 | Damoh | 1554300 | Damoh South | 1554307 | Nohta | DAMOH-220 KV JABERA - I SAKHA | 5456 | 8336 | 11 KV MOSIPURA MIX | MIX | 8336 | 23.7138 | 79.6443 | basti ke pichhe | 25 KVA | 3459 | 3803 | Jabera | Jabera
713963_472018 | 1200000 | Sagar Region | 1204000 | Damoh | 1554300 | Damoh South | 1554303 | Damoh Res | DAMOH-220 KV BANSA MARUTAL | 5453 | 8319 | 11 KV HATHNI DL | DL | 8319 | 23.714 | 79.472 | PREM SINGH CHAKKI WALA BADYAU | 100 KVA | 3458 | 3801 | Damoh | Damoh
714099_644890 | 1200000 | Sagar Region | 1204000 | Damoh | 1554300 | Damoh South | 1554307 | Nohta | DAMOH-220 KV JABERA - I SAKHA | 5456 | 8336 | 11 KV MOSIPURA MIX | MIX | 8336 | 23.7141 | 79.6449 | harijan basty vala | 100 KVA | 3459 | 3803 | Jabera | Jabera
714141_561642 | 1200000 | Sagar Region | 1204000 | Damoh | 1554300 | Damoh South | 1554307 | Nohta | DAMOH-220 KV JABERA - II ABHANA | 5457 | 8342 | 11 KV DATLA DL | MIX | 8342 | 23.7141 | 79.5616 | MEN BASTI VALA | 100 KVA | 3458 | 3801 | Damoh | Damoh
714141_561644 | 1200000 | Sagar Region | 1204000 | Damoh | 1554300 | Damoh South | 1554307 | Nohta | DAMOH-220 KV JABERA - II ABHANA | 5457 | 8342 | 11 KV DATLA DL | MIX | 8342 | 23.7141 | 79.5616 | HARIJAN BASTI VALA | 25 KVA | 3458 | 3801 | Damoh | Damoh
714153_458505 | 1200000 | Sagar Region | 1204000 | Damoh | 1554300 | Damoh South | 1554303 | Damoh Res | DAMOH-220 KV BANSA MARUTAL | 5453 | 8319 | 11 KV HATHNI DL | DL | 8319 | 23.7142 | 79.4585 | BADI BADYAU BASTI WALA | 25 KVA | 3458 | 3801 | Damoh | Damoh
714255_376139 | 1200000 | Sagar Region | 1204000 | Damoh | 1554300 | Damoh South | 1554302 | Bansatarkheda | DAMOH-220 KV BANSA BANSA | 5452 | 8309 | 11 KV BALAKOT MIX | MIX | 8309 | 23.7143 | 79.3761 | jio tower | 25 KVA | 3458 | 3801 | Damoh | Damoh
714641_719430 | 1200000 | Sagar Region | 1204000 | Damoh | 1554300 | Damoh South | 1554312 | Banwar | DAMOH-220KV JABERA - I BANWAR | 5454 | 8325 | 11 KV ROND PATNA DL | MIX | 8325 | 23.7146 | 79.7194 | RAMPURA VALA | 63 KVA | 3459 | 3803 | Jabera | Jabera
714670_473270 | 1200000 | Sagar Region | 1204000 | Damoh | 1554300 | Damoh South | 1554303 | Damoh Res | DAMOH-220 KV BANSA MARUTAL | 5453 | 8319 | 11 KV HATHNI DL | DL | 8319 | 23.7147 | 79.4733 | MAJJID BADYAU WALA | 25 KVA | 3458 | 3801 | Damoh | Damoh
714993_481465 | 1200000 | Sagar Region | 1204000 | Damoh | 1554300 | Damoh South | 1554307 | Nohta | DAMOH-220 KV JABERA - II ABHANA | 5457 | 8340 | 11 KV BISNAKHEDI DL | DL | 8340 | 23.715 | 79.4815 | nyagav basty vala | 25 KVA | 3458 | 3801 | Damoh | Damoh
714994_378480 | 1200000 | Sagar Region | 1204000 | Damoh | 1554300 | Damoh South | 1554302 | Bansatarkheda | DAMOH-220 KV BANSA BANSA | 5452 | 8309 | 11 KV BALAKOT MIX | MIX | 8309 | 23.715 | 79.3785 | tejgarh basti | 100 KVA | 3458 | 3801 | Damoh | Damoh
715027_693898 | 1200000 | Sagar Region | 1204000 | Damoh | 1554300 | Damoh South | 1554312 | Banwar | DAMOH-220KV JABERA - I BANWAR | 5454 | 8325 | 11 KV ROND PATNA DL | MIX | 8325 | 23.715 | 79.6939 | men basti vala | 25 KVA | 3459 | 3803 | Jabera | Jabera
715030_579694 | 1200000 | Sagar Region | 1204000 | Damoh | 1554300 | Damoh South | 1554307 | Nohta | DAMOH-220 KV JABERA - II ABHANA | 5457 | 8342 | 11 KV DATLA DL | MIX | 8342 | 23.715 | 79.5797 | MEN BASTI VALA | 100 KVA | 3458 | 3801 | Damoh | Damoh
715296_561932 | 1200000 | Sagar Region | 1204000 | Damoh | 1554300 | Damoh South | 1554307 | Nohta | DAMOH-220 KV JABERA - II ABHANA | 5457 | 8342 | 11 KV DATLA DL | MIX | 8342 | 23.7153 | 79.5619 | PIRAJAPATY VALA | 25 KVA | 3458 | 3801 | Damoh | Damoh
715302_680860 | 1200000 | Sagar Region | 1204000 | Damoh | 1554300 | Damoh South | 1554312 | Banwar | DAMOH-220KV JABERA - I BANWAR | 5454 | 8326 | 11 KV ROND PATNA AG | AG | 8326 | 23.7153 | 79.6809 | nijam patel vala | 25 KVA | 3459 | 3803 | Jabera | Jabera
715462_372091 | 1200000 | Sagar Region | 1204000 | Damoh | 1554300 | Damoh South | 1554302 | Bansatarkheda | DAMOH-220 KV BANSA BANSA | 5452 | 8309 | 11 KV BALAKOT MIX | MIX | 8309 | 23.7155 | 79.3721 | tejgarh water box | 25 KVA | 3458 | 3801 | Damoh | Damoh
715546_553567 | 1200000 | Sagar Region | 1204000 | Damoh | 1554300 | Damoh South | 1554307 | Nohta | DAMOH-220 KV JABERA - II ABHANA | 5457 | 8343 | 11 KV DATLA - ABHANA AG | AG | 8343 | 23.7155 | 79.5536 | kalyan shing vala | 25 KVA | 3458 | 3801 | Damoh | Damoh
715552_561835 | 1200000 | Sagar Region | 1204000 | Damoh | 1554300 | Damoh South | 1554307 | Nohta | DAMOH-220 KV JABERA - II ABHANA | 5457 | 8342 | 11 KV DATLA DL | MIX | 8342 | 23.7156 | 79.5618 | MOORAT VALA | 25 KVA | 3458 | 3801 | Damoh | Damoh
715622_679381 | 1200000 | Sagar Region | 1204000 | Damoh | 1554300 | Damoh South | 1554312 | Banwar | DAMOH-220KV JABERA - I BANWAR | 5454 | 8326 | 11 KV ROND PATNA AG | AG | 8326 | 23.7156 | 79.6794 | rond har vala | 25 KVA | 3459 | 3803 | Jabera | Jabera
715652_671791 | 1200000 | Sagar Region | 1204000 | Damoh | 1554300 | Damoh South | 1554312 | Banwar | DAMOH-220KV JABERA - I BANWAR | 5454 | 8326 | 11 KV ROND PATNA AG | AG | 8326 | 23.7157 | 79.6718 | rajaram vala | 25 KVA | 3459 | 3803 | Jabera | Jabera
715729_583083 | 1200000 | Sagar Region | 1204000 | Damoh | 1554300 | Damoh South | 1554307 | Nohta | DAMOH-220 KV JABERA - II ABHANA | 5457 | 8342 | 11 KV DATLA DL | MIX | 8342 | 23.7157 | 79.5831 | PATERL MOHALLA VALA | 25 KVA | 3458 | 3801 | Damoh | Damoh
715774_696118 | 1200000 | Sagar Region | 1204000 | Damoh | 1554300 | Damoh South | 1554312 | Banwar | DAMOH-220KV JABERA - I BANWAR | 5454 | 8325 | 11 KV ROND PATNA DL | MIX | 8325 | 23.7158 | 79.6961 | nijam patel vala | 25 KVA | 3459 | 3803 | Jabera | Jabera
715893_552554 | 1200000 | Sagar Region | 1204000 | Damoh | 1554300 | Damoh South | 1554307 | Nohta | DAMOH-220 KV JABERA - II ABHANA | 5457 | 8342 | 11 KV DATLA DL | MIX | 8342 | 23.7159 | 79.5526 | NAKAT KHEDI VALA | 63 KVA | 3458 | 3801 | Damoh | Damoh
715896_364847 | 1200000 | Sagar Region | 1204000 | Damoh | 1554300 | Damoh South | 1554302 | Bansatarkheda | DAMOH-220 KV BANSA BANSA | 5452 | 8309 | 11 KV BALAKOT MIX | MIX | 8309 | 23.7159 | 79.3648 | harijan tola | 25 KVA | 3458 | 3801 | Damoh | Damoh
715952_681701 | 1200000 | Sagar Region | 1204000 | Damoh | 1554300 | Damoh South | 1554312 | Banwar | DAMOH-220KV JABERA - I BANWAR | 5454 | 8326 | 11 KV ROND PATNA AG | AG | 8326 | 23.716 | 79.6817 | gidhari vala | 25 KVA | 3459 | 3803 | Jabera | Jabera
715986_668114 | 1200000 | Sagar Region | 1204000 | Damoh | 1554300 | Damoh South | 1554312 | Banwar | DAMOH-220KV JABERA - I BANWAR | 5454 | 8325 | 11 KV ROND PATNA DL | MIX | 8325 | 23.716 | 79.6681 | MEN BASTI VALA | 63 KVA | 3459 | 3803 | Jabera | Jabera
716065_578366 | 1200000 | Sagar Region | 1204000 | Damoh | 1554300 | Damoh South | 1554307 | Nohta | DAMOH-220 KV JABERA - II ABHANA | 5457 | 8342 | 11 KV DATLA DL | MIX | 8342 | 23.7161 | 79.5784 | W/W DATLA VALA | 25 KVA | 3458 | 3801 | Damoh | Damoh
716165_553164 | 1200000 | Sagar Region | 1204000 | Damoh | 1554300 | Damoh South | 1554307 | Nohta | DAMOH-220 KV JABERA - II ABHANA | 5457 | 8342 | 11 KV DATLA DL | MIX | 8342 | 23.7162 | 79.5532 | jio tawar vala | 25 KVA | 3458 | 3801 | Damoh | Damoh
716308_693598 | 1200000 | Sagar Region | 1204000 | Damoh | 1554300 | Damoh South | 1554312 | Banwar | DAMOH-220KV JABERA - I BANWAR | 5454 | 8325 | 11 KV ROND PATNA DL | MIX | 8325 | 23.7163 | 79.6936 | sahab ahirwal vala | 25 KVA | 3459 | 3803 | Jabera | Jabera
716499_693510 | 1200000 | Sagar Region | 1204000 | Damoh | 1554300 | Damoh South | 1554312 | Banwar | DAMOH-220KV JABERA - I BANWAR | 5454 | 8325 | 11 KV ROND PATNA DL | MIX | 8325 | 23.7165 | 79.6935 | chandi medan vala | 25 KVA | 3459 | 3803 | Jabera | Jabera
716947_473500 | 1200000 | Sagar Region | 1204000 | Damoh | 1554300 | Damoh South | 1554303 | Damoh Res | DAMOH-220 KV BANSA MARUTAL | 5453 | 8319 | 11 KV HATHNI DL | DL | 8319 | 23.7169 | 79.4735 | DR. WALA BADYAU | 25 KVA | 3458 | 3801 | Damoh | Damoh
716989_582026 | 1200000 | Sagar Region | 1204000 | Damoh | 1554300 | Damoh South | 1554307 | Nohta | DAMOH-220 KV JABERA - II ABHANA | 5457 | 8342 | 11 KV DATLA DL | MIX | 8342 | 23.717 | 79.582 | KALONY LODHI MOHALLA VALA | 25 KVA | 3458 | 3801 | Damoh | Damoh
717043_731347 | 1200000 | Sagar Region | 1204000 | Damoh | 1554300 | Damoh South | 1554312 | Banwar | DAMOH-220KV JABERA - I BANWAR | 5454 | 8325 | 11 KV ROND PATNA DL | MIX | 8325 | 23.717 | 79.7313 | MAJGARA VALA | 25 KVA | 3459 | 3803 | Jabera | Jabera
717083_668245 | 1200000 | Sagar Region | 1204000 | Damoh | 1554300 | Damoh South | 1554312 | Banwar | DAMOH-220KV JABERA - I BANWAR | 5454 | 8325 | 11 KV ROND PATNA DL | MIX | 8325 | 23.7171 | 79.6682 | raju vala | 25 KVA | 3459 | 3803 | Jabera | Jabera
717257_685041 | 1200000 | Sagar Region | 1204000 | Damoh | 1554300 | Damoh South | 1554312 | Banwar | DAMOH-220KV JABERA - I BANWAR | 5454 | 8326 | 11 KV ROND PATNA AG | AG | 8326 | 23.7173 | 79.685 | satend vala | 25 KVA | 3459 | 3803 | Jabera | Jabera
717350_665596 | 1200000 | Sagar Region | 1204000 | Damoh | 1554300 | Damoh South | 1554312 | Banwar | DAMOH-220KV JABERA - I BANWAR | 5454 | 8325 | 11 KV ROND PATNA DL | MIX | 8325 | 23.7173 | 79.6656 | KALONI VALA | 25 KVA | 3459 | 3803 | Jabera | Jabera
717407_683423 | 1200000 | Sagar Region | 1204000 | Damoh | 1554300 | Damoh South | 1554312 | Banwar | DAMOH-220KV JABERA - I BANWAR | 5454 | 8326 | 11 KV ROND PATNA AG | AG | 8326 | 23.7174 | 79.6834 | bhaiya lal | 25 KVA | 3459 | 3803 | Jabera | Jabera
717489_521083 | 1200000 | Sagar Region | 1204000 | Damoh | 1554300 | Damoh South | 1554307 | Nohta | DAMOH-220 KV JABERA - II ABHANA | 5457 | 8344 | 11 KV LAKHANPUR DL | DL | 8344 | 23.7175 | 79.5211 | dolat rai vala | 25 KVA | 3458 | 3801 | Damoh | Damoh
717582_365081 | 1200000 | Sagar Region | 1204000 | Damoh | 1554300 | Damoh South | 1554302 | Bansatarkheda | DAMOH-220 KV BANSA BANSA | 5452 | 8309 | 11 KV BALAKOT MIX | MIX | 8309 | 23.7176 | 79.3651 | maghraj bala | 25 KVA | 3458 | 3801 | Damoh | Damoh
717607_464802 | 1200000 | Sagar Region | 1204000 | Damoh | 1554300 | Damoh South | 1554303 | Damoh Res | DAMOH-220 KV BANSA MARUTAL | 5453 | 18448 | 11 KV HATHNI AG | AG | 18448 | 23.7176 | 79.4648 | WATER WORKS VALA badyau | 25 KVA | 3458 | 3801 | Damoh | Damoh
717619_697016 | 1200000 | Sagar Region | 1204000 | Damoh | 1554300 | Damoh South | 1554312 | Banwar | DAMOH-220KV JABERA - I BANWAR | 5454 | 8325 | 11 KV ROND PATNA DL | MIX | 8325 | 23.7176 | 79.697 | chhotu vala | 25 KVA | 3459 | 3803 | Jabera | Jabera
717927_582642 | 1200000 | Sagar Region | 1204000 | Damoh | 1554300 | Damoh South | 1554307 | Nohta | DAMOH-220 KV JABERA - II ABHANA | 5457 | 8342 | 11 KV DATLA DL | MIX | 8342 | 23.7179 | 79.5826 | RAJESH KALONY VALA | 25 KVA | 3458 | 3801 | Damoh | Damoh
717951_690839 | 1200000 | Sagar Region | 1204000 | Damoh | 1554300 | Damoh South | 1554312 | Banwar | DAMOH-220KV JABERA - I BANWAR | 5454 | 8325 | 11 KV ROND PATNA DL | MIX | 8325 | 23.718 | 79.6908 | bus stend vala rond | 100 KVA | 3459 | 3803 | Jabera | Jabera
717964_697245 | 1200000 | Sagar Region | 1204000 | Damoh | 1554300 | Damoh South | 1554312 | Banwar | DAMOH-220KV JABERA - I BANWAR | 5454 | 8325 | 11 KV ROND PATNA DL | MIX | 8325 | 23.718 | 79.6972 | jio tawar vala | 25 KVA | 3459 | 3803 | Jabera | Jabera
717989_680132 | 1200000 | Sagar Region | 1204000 | Damoh | 1554300 | Damoh South | 1554312 | Banwar | DAMOH-220KV JABERA - I BANWAR | 5454 | 8325 | 11 KV ROND PATNA DL | MIX | 8325 | 23.718 | 79.6801 | rond kachhwara vala | 100 KVA | 3459 | 3803 | Jabera | Jabera
718142_677284 | 1200000 | Sagar Region | 1204000 | Damoh | 1554300 | Damoh South | 1554312 | Banwar | DAMOH-220KV JABERA - I BANWAR | 5454 | 8325 | 11 KV ROND PATNA DL | MIX | 8325 | 23.7181 | 79.6773 | sahab vadav | 25 KVA | 3459 | 3803 | Jabera | Jabera
718311_690622 | 1200000 | Sagar Region | 1204000 | Damoh | 1554300 | Damoh South | 1554312 | Banwar | DAMOH-220KV JABERA - I BANWAR | 5454 | 8325 | 11 KV ROND PATNA DL | MIX | 8325 | 23.7183 | 79.6906 | shcool vala | 25 KVA | 3459 | 3803 | Jabera | Jabera
718434_587304 | 1200000 | Sagar Region | 1204000 | Damoh | 1554300 | Damoh South | 1554307 | Nohta | DAMOH-220 KV JABERA - I SAKHA | 5456 | 8338 | 11 KV SAKHA - MOSIPURA AG | DL | 8338 | 23.7184 | 79.5873 | rekha baii vala | 25 KVA | 3459 | 3803 | Jabera | Jabera
718472_363025 | 1200000 | Sagar Region | 1204000 | Damoh | 1554300 | Damoh South | 1554302 | Bansatarkheda | DAMOH-220 KV BANSA BANSA | 5452 | 8309 | 11 KV BALAKOT MIX | MIX | 8309 | 23.7185 | 79.363 | bel tabar | 63 KVA | 3458 | 3801 | Damoh | Damoh
718728_679376 | 1200000 | Sagar Region | 1204000 | Damoh | 1554300 | Damoh South | 1554312 | Banwar | DAMOH-220KV JABERA - I BANWAR | 5454 | 8325 | 11 KV ROND PATNA DL | MIX | 8325 | 23.7187 | 79.6794 | rai vala | 25 KVA | 3459 | 3803 | Jabera | Jabera
718752_688793 | 1200000 | Sagar Region | 1204000 | Damoh | 1554300 | Damoh South | 1554312 | Banwar | DAMOH-220KV JABERA - I BANWAR | 5454 | 8325 | 11 KV ROND PATNA DL | MIX | 8325 | 23.7188 | 79.6888 | kaloni vala | 25 KVA | 3459 | 3803 | Jabera | Jabera
718948_737653 | 1200000 | Sagar Region | 1204000 | Damoh | 1554300 | Damoh South | 1554312 | Banwar | DAMOH-220KV JABERA - I BANWAR | 5454 | 8325 | 11 KV ROND PATNA DL | MIX | 8325 | 23.7189 | 79.7377 | RAMNATHH VARMA VALA | 25 KVA | 3459 | 3803 | Jabera | Jabera
718976_368970 | 1200000 | Sagar Region | 1204000 | Damoh | 1554300 | Damoh South | 1554302 | Bansatarkheda | DAMOH-220 KV BANSA BANSA | 5452 | 8309 | 11 KV BALAKOT MIX | MIX | 8309 | 23.719 | 79.369 | water box | 25 KVA | 3458 | 3801 | Damoh | Damoh
719107_692602 | 1200000 | Sagar Region | 1204000 | Damoh | 1554300 | Damoh South | 1554312 | Banwar | DAMOH-220KV JABERA - I BANWAR | 5454 | 8325 | 11 KV ROND PATNA DL | MIX | 8325 | 23.7191 | 79.6926 | shcool vala 2 | 25 KVA | 3459 | 3803 | Jabera | Jabera
719286_693154 | 1200000 | Sagar Region | 1204000 | Damoh | 1554300 | Damoh South | 1554312 | Banwar | DAMOH-220KV JABERA - I BANWAR | 5454 | 8325 | 11 KV ROND PATNA DL | MIX | 8325 | 23.7193 | 79.6932 | chaurasiya mohalla vala | 25 KVA | 3459 | 3803 | Jabera | Jabera
719378_693095 | 1200000 | Sagar Region | 1204000 | Damoh | 1554300 | Damoh South | 1554312 | Banwar | DAMOH-220KV JABERA - I BANWAR | 5454 | 8325 | 11 KV ROND PATNA DL | MIX | 8325 | 23.7194 | 79.6931 | aretel tawar vala | 25 KVA | 3459 | 3803 | Jabera | Jabera
719544_699231 | 1200000 | Sagar Region | 1204000 | Damoh | 1554300 | Damoh South | 1554312 | Banwar | DAMOH-220KV JABERA - I BANWAR | 5454 | 8325 | 11 KV ROND PATNA DL | MIX | 8325 | 23.7195 | 79.6992 | hospital vala | 25 KVA | 3459 | 3803 | Jabera | Jabera
719713_519086 | 1200000 | Sagar Region | 1204000 | Damoh | 1554300 | Damoh South | 1554307 | Nohta | DAMOH-220 KV JABERA - II ABHANA | 5457 | 8344 | 11 KV LAKHANPUR DL | DL | 8344 | 23.7197 | 79.5191 | men basti vala | 25 KVA | 3458 | 3801 | Damoh | Damoh
719995_695745 | 1200000 | Sagar Region | 1204000 | Damoh | 1554300 | Damoh South | 1554312 | Banwar | DAMOH-220KV JABERA - I BANWAR | 5454 | 8325 | 11 KV ROND PATNA DL | MIX | 8325 | 23.72 | 79.6957 | nahar vala | 25 KVA | 3459 | 3803 | Jabera | Jabera
720057_552433 | 1200000 | Sagar Region | 1204000 | Damoh | 1554300 | Damoh South | 1554307 | Nohta | DAMOH-220 KV JABERA - II ABHANA | 5457 | 8342 | 11 KV DATLA DL | MIX | 8342 | 23.7201 | 79.5524 | MADIYA TOLA VALA | 25 KVA | 3458 | 3801 | Damoh | Damoh
720119_685440 | 1200000 | Sagar Region | 1204000 | Damoh | 1554300 | Damoh South | 1554312 | Banwar | DAMOH-220KV JABERA - I BANWAR | 5454 | 8325 | 11 KV ROND PATNA DL | MIX | 8325 | 23.7201 | 79.6854 | mada mandir vala | 25 KVA | 3459 | 3803 | Jabera | Jabera
720133_473335 | 1200000 | Sagar Region | 1204000 | Damoh | 1554300 | Damoh South | 1554303 | Damoh Res | DAMOH-220 KV BANSA MARUTAL | 5453 | 8319 | 11 KV HATHNI DL | DL | 8319 | 23.7201 | 79.4733 | LAMAN TOLA JORTALA KHURD | 25 KVA | 3458 | 3801 | Damoh | Damoh
720133_473335 | 1200000 | Sagar Region | 1204000 | Damoh | 1554300 | Damoh South | 1554303 | Damoh Res | DAMOH-220 KV BANSA MARUTAL | 5453 | 8319 | 11 KV HATHNI DL | DL | 8319 | 23.7201 | 79.4733 | TAPARIYA TOLA BHURI | 25 KVA | 3458 | 3801 | Damoh | Damoh
720620_463113 | 1200000 | Sagar Region | 1204000 | Damoh | 1554300 | Damoh South | 1554303 | Damoh Res | DAMOH-220 KV BANSA MARUTAL | 5453 | 18448 | 11 KV HATHNI AG | AG | 18448 | 23.7206 | 79.4631 | bagicha vala jortala | 100 KVA | 3458 | 3801 | Damoh | Damoh
721328_569723 | 1200000 | Sagar Region | 1204000 | Damoh | 1554300 | Damoh South | 1554307 | Nohta | DAMOH-220 KV JABERA - II ABHANA | 5457 | 8343 | 11 KV DATLA - ABHANA AG | AG | 8343 | 23.7213 | 79.5697 | barelal val;a | 25 KVA | 3458 | 3801 | Damoh | Damoh
721403_699240 | 1200000 | Sagar Region | 1204000 | Damoh | 1554300 | Damoh South | 1554312 | Banwar | DAMOH-220KV JABERA - I BANWAR | 5454 | 8325 | 11 KV ROND PATNA DL | MIX | 8325 | 23.7214 | 79.6992 | sagra rod vala | 25 KVA | 3459 | 3803 | Jabera | Jabera
721422_368015 | 1200000 | Sagar Region | 1204000 | Damoh | 1554300 | Damoh South | 1554302 | Bansatarkheda | DAMOH-220 KV BANSA BANSA | 5452 | 8309 | 11 KV BALAKOT MIX | MIX | 8309 | 23.7214 | 79.368 | bhilampur basti | 63 KVA | 3458 | 3801 | Damoh | Damoh
721431_682329 | 1200000 | Sagar Region | 1204000 | Damoh | 1554300 | Damoh South | 1554312 | Banwar | DAMOH-220KV JABERA - I BANWAR | 5454 | 8325 | 11 KV ROND PATNA DL | MIX | 8325 | 23.7214 | 79.6823 | harijan basty vala | 25 KVA | 3459 | 3803 | Jabera | Jabera
721559_700099 | 1200000 | Sagar Region | 1204000 | Damoh | 1554300 | Damoh South | 1554312 | Banwar | DAMOH-220KV JABERA - I BANWAR | 5454 | 8325 | 11 KV ROND PATNA DL | MIX | 8325 | 23.7216 | 79.7001 | shcool vala | 25 KVA | 3459 | 3803 | Jabera | Jabera
722123_472105 | 1200000 | Sagar Region | 1204000 | Damoh | 1554300 | Damoh South | 1554303 | Damoh Res | DAMOH-220 KV BANSA MARUTAL | 5453 | 8319 | 11 KV HATHNI DL | DL | 8319 | 23.7221 | 79.4721 | GYANI VISHWAKARMA JORTALA KHURD | 100 KVA | 3458 | 3801 | Damoh | Damoh
722168_470060 | 1200000 | Sagar Region | 1204000 | Damoh | 1554300 | Damoh South | 1554303 | Damoh Res | DAMOH-220 KV BANSA MARUTAL | 5453 | 8319 | 11 KV HATHNI DL | DL | 8319 | 23.7222 | 79.4701 | HIGHT SCHOOL JORTALA KHURD | 25 KVA | 3458 | 3801 | Damoh | Damoh
722201_635339 | 1200000 | Sagar Region | 1204000 | Damoh | 1554300 | Damoh South | 1554307 | Nohta | DAMOH-220 KV JABERA - I SAKHA | 5456 | 8336 | 11 KV MOSIPURA MIX | MIX | 8336 | 23.7222 | 79.6353 | shcool vala | 25 KVA | 3459 | 3803 | Jabera | Jabera
722500_449295 | 1200000 | Sagar Region | 1204000 | Damoh | 1554300 | Damoh South | 1554303 | Damoh Res | DAMOH-220 KV BANSA MARUTAL | 5453 | 18448 | 11 KV HATHNI AG | AG | 18448 | 23.7225 | 79.4493 | naya talab vala | 63 KVA | 3458 | 3801 | Damoh | Damoh
722681_553423 | 1200000 | Sagar Region | 1204000 | Damoh | 1554300 | Damoh South | 1554307 | Nohta | DAMOH-220 KV JABERA - II ABHANA | 5457 | 8343 | 11 KV DATLA - ABHANA AG | AG | 8343 | 23.7227 | 79.5534 | shahu vala | 25 KVA | 3458 | 3801 | Damoh | Damoh
722795_367971 | 1200000 | Sagar Region | 1204000 | Damoh | 1554300 | Damoh South | 1554302 | Bansatarkheda | DAMOH-220 KV BANSA BANSA | 5452 | 8309 | 11 KV BALAKOT MIX | MIX | 8309 | 23.7228 | 79.368 | shakun bala | 25 KVA | 3458 | 3801 | Damoh | Damoh
722824_552021 | 1200000 | Sagar Region | 1204000 | Damoh | 1554300 | Damoh South | 1554307 | Nohta | DAMOH-220 KV JABERA - II ABHANA | 5457 | 8343 | 11 KV DATLA - ABHANA AG | AG | 8343 | 23.7228 | 79.552 | pirtap shing vala | 25 KVA | 3458 | 3801 | Damoh | Damoh
723877_631519 | 1200000 | Sagar Region | 1204000 | Damoh | 1554300 | Damoh South | 1554307 | Nohta | DAMOH-220 KV JABERA - I SAKHA | 5456 | 8336 | 11 KV MOSIPURA MIX | MIX | 8336 | 23.7239 | 79.6315 | kaloni vala | 25 KVA | 3459 | 3803 | Jabera | Jabera
723882_682491 | 1200000 | Sagar Region | 1204000 | Damoh | 1554300 | Damoh South | 1554312 | Banwar | DAMOH-220KV JABERA - I BANWAR | 5454 | 8325 | 11 KV ROND PATNA DL | MIX | 8325 | 23.7239 | 79.6825 | bus setend vala | 25 KVA | 3459 | 3803 | Jabera | Jabera
724576_679518 | 1200000 | Sagar Region | 1204000 | Damoh | 1554300 | Damoh South | 1554312 | Banwar | DAMOH-220KV JABERA - I BANWAR | 5454 | 8326 | 11 KV ROND PATNA AG | AG | 8326 | 23.7246 | 79.6795 | vikku vala | 63 KVA | 3459 | 3803 | Jabera | Jabera
724603_677873 | 1200000 | Sagar Region | 1204000 | Damoh | 1554300 | Damoh South | 1554312 | Banwar | DAMOH-220KV JABERA - I BANWAR | 5454 | 8326 | 11 KV ROND PATNA AG | AG | 8326 | 23.7246 | 79.6779 | parvati baii | 25 KVA | 3459 | 3803 | Jabera | Jabera
724734_568900 | 1200000 | Sagar Region | 1204000 | Damoh | 1554300 | Damoh South | 1554307 | Nohta | DAMOH-220 KV JABERA - II ABHANA | 5457 | 8343 | 11 KV DATLA - ABHANA AG | AG | 8343 | 23.7247 | 79.5689 | sirsuwaty vala | 25 KVA | 3458 | 3801 | Damoh | Damoh
724747_630956 | 1200000 | Sagar Region | 1204000 | Damoh | 1554300 | Damoh South | 1554307 | Nohta | DAMOH-220 KV JABERA - I SAKHA | 5456 | 8336 | 11 KV MOSIPURA MIX | MIX | 8336 | 23.7247 | 79.631 | kaloni vala | 25 KVA | 3459 | 3803 | Jabera | Jabera
725146_564610 | 1200000 | Sagar Region | 1204000 | Damoh | 1554300 | Damoh South | 1554307 | Nohta | DAMOH-220 KV JABERA - II ABHANA | 5457 | 8343 | 11 KV DATLA - ABHANA AG | AG | 8343 | 23.7251 | 79.5646 | ram shing vala | 25 KVA | 3458 | 3801 | Damoh | Damoh
725166_678394 | 1200000 | Sagar Region | 1204000 | Damoh | 1554300 | Damoh South | 1554312 | Banwar | DAMOH-220KV JABERA - I BANWAR | 5454 | 8326 | 11 KV ROND PATNA AG | AG | 8326 | 23.7252 | 79.6784 | lattu vala | 25 KVA | 3459 | 3803 | Jabera | Jabera
725228_467387 | 1200000 | Sagar Region | 1204000 | Damoh | 1554300 | Damoh South | 1554303 | Damoh Res | DAMOH-220 KV BANSA MARUTAL | 5453 | 8319 | 11 KV HATHNI DL | DL | 8319 | 23.7252 | 79.4674 | RAJENDRA WALA JORTALA KHURD | 100 KVA | 3458 | 3801 | Damoh | Damoh
725307_470082 | 1200000 | Sagar Region | 1204000 | Damoh | 1554300 | Damoh South | 1554303 | Damoh Res | DAMOH-220 KV BANSA MARUTAL | 5453 | 8319 | 11 KV HATHNI DL | DL | 8319 | 23.7253 | 79.4701 | VODAFON TOWER JORTALA KHURD | 25 KVA | 3458 | 3801 | Damoh | Damoh
725332_468642 | 1200000 | Sagar Region | 1204000 | Damoh | 1554300 | Damoh South | 1554303 | Damoh Res | DAMOH-220 KV BANSA MARUTAL | 5453 | 8319 | 11 KV HATHNI DL | DL | 8319 | 23.7253 | 79.4686 | BASTI WALA JORTALA KHURD | 25 KVA | 3458 | 3801 | Damoh | Damoh
725387_470187 | 1200000 | Sagar Region | 1204000 | Damoh | 1554300 | Damoh South | 1554303 | Damoh Res | DAMOH-220 KV BANSA MARUTAL | 5453 | 8319 | 11 KV HATHNI DL | DL | 8319 | 23.7254 | 79.4702 | AIRTEL TOWER JORTALA KHURD | 25 KVA | 3458 | 3801 | Damoh | Damoh
725437_683435 | 1200000 | Sagar Region | 1204000 | Damoh | 1554300 | Damoh South | 1554312 | Banwar | DAMOH-220KV JABERA - I BANWAR | 5454 | 8326 | 11 KV ROND PATNA AG | AG | 8326 | 23.7254 | 79.6834 | bhagchand vala | 25 KVA | 3459 | 3803 | Jabera | Jabera
725482_565501 | 1200000 | Sagar Region | 1204000 | Damoh | 1554300 | Damoh South | 1554307 | Nohta | DAMOH-220 KV JABERA - II ABHANA | 5457 | 8343 | 11 KV DATLA - ABHANA AG | AG | 8343 | 23.7255 | 79.5655 | men datla har vala | 100 KVA | 3458 | 3801 | Damoh | Damoh
725548_630785 | 1200000 | Sagar Region | 1204000 | Damoh | 1554300 | Damoh South | 1554307 | Nohta | DAMOH-220 KV JABERA - I SAKHA | 5456 | 8336 | 11 KV MOSIPURA MIX | MIX | 8336 | 23.7255 | 79.6308 | sahu vala | 25 KVA | 3459 | 3803 | Jabera | Jabera
725650_470718 | 1200000 | Sagar Region | 1204000 | Damoh | 1554300 | Damoh South | 1554303 | Damoh Res | DAMOH-220 KV BANSA MARUTAL | 5453 | 18448 | 11 KV HATHNI AG | AG | 18448 | 23.7257 | 79.4707 | jortala basti vala | 100 KVA | 3458 | 3801 | Damoh | Damoh
725734_515630 | 1200000 | Sagar Region | 1204000 | Damoh | 1554300 | Damoh South | 1554307 | Nohta | DAMOH-220 KV JABERA - II ABHANA | 5457 | 8344 | 11 KV LAKHANPUR DL | DL | 8344 | 23.7257 | 79.5156 | o.n.g.c.cemp | 100 KVA | 3458 | 3801 | Damoh | Damoh
725960_440257 | 1200000 | Sagar Region | 1204000 | Damoh | 1554300 | Damoh South | 1554303 | Damoh Res | DAMOH-220 KV BANSA MARUTAL | 5453 | 8319 | 11 KV HATHNI DL | DL | 8319 | 23.726 | 79.4403 | HARIJAN COLONI BHURI | 25 KVA | 3458 | 3801 | Damoh | Damoh
726191_625739 | 1200000 | Sagar Region | 1204000 | Damoh | 1554300 | Damoh South | 1554307 | Nohta | DAMOH-220 KV JABERA - I SAKHA | 5456 | 8336 | 11 KV MOSIPURA MIX | MIX | 8336 | 23.7262 | 79.6257 | men basti ke pichhe | 63 KVA | 3459 | 3803 | Jabera | Jabera
726224_630534 | 1200000 | Sagar Region | 1204000 | Damoh | 1554300 | Damoh South | 1554307 | Nohta | DAMOH-220 KV JABERA - I SAKHA | 5456 | 8336 | 11 KV MOSIPURA MIX | MIX | 8336 | 23.7262 | 79.6305 | ccb benk vala | 25 KVA | 3459 | 3803 | Jabera | Jabera
726302_435698 | 1200000 | Sagar Region | 1204000 | Damoh | 1554300 | Damoh South | 1554303 | Damoh Res | DAMOH-220 KV BANSA MARUTAL | 5453 | 8319 | 11 KV HATHNI DL | DL | 8319 | 23.7263 | 79.4357 | KARASH DEV CHABUTRA BHURI | 25 KVA | 3458 | 3801 | Damoh | Damoh
726412_514792 | 1200000 | Sagar Region | 1204000 | Damoh | 1554300 | Damoh South | 1554307 | Nohta | DAMOH-220 KV JABERA - II ABHANA | 5457 | 8344 | 11 KV LAKHANPUR DL | DL | 8344 | 23.7264 | 79.5148 | dhanni vala | 25 KVA | 3458 | 3801 | Damoh | Damoh
726634_551944 | 1200000 | Sagar Region | 1204000 | Damoh | 1554300 | Damoh South | 1554307 | Nohta | DAMOH-220 KV JABERA - II ABHANA | 5457 | 8343 | 11 KV DATLA - ABHANA AG | AG | 8343 | 23.7266 | 79.5519 | hary shing vala | 25 KVA | 3458 | 3801 | Damoh | Damoh
726674_650257 | 1200000 | Sagar Region | 1204000 | Damoh | 1554300 | Damoh South | 1554307 | Nohta | DAMOH-220 KV JABERA - I SAKHA | 5456 | 8336 | 11 KV MOSIPURA MIX | MIX | 8336 | 23.7267 | 79.6503 | shcool vala | 25 KVA | 3459 | 3803 | Jabera | Jabera
726760_607395 | 1200000 | Sagar Region | 1204000 | Damoh | 1554300 | Damoh South | 1554307 | Nohta | DAMOH-220 KV JABERA - I SAKHA | 5456 | 8337 | 11 KV SAKHA DL | DL | 8337 | 23.7268 | 79.6074 | harijan basty vala | 25 KVA | 3459 | 3803 | Jabera | Jabera
726787_547659 | 1200000 | Sagar Region | 1204000 | Damoh | 1554300 | Damoh South | 1554307 | Nohta | DAMOH-220 KV JABERA - II ABHANA | 5457 | 8342 | 11 KV DATLA DL | MIX | 8342 | 23.7268 | 79.5477 | MATA VALA | 25 KVA | 3458 | 3801 | Damoh | Damoh
726815_593799 | 1200000 | Sagar Region | 1204000 | Damoh | 1554300 | Damoh South | 1554307 | Nohta | DAMOH-220 KV JABERA - I SAKHA | 5456 | 8337 | 11 KV SAKHA DL | DL | 8337 | 23.7268 | 79.5938 | kaloni vala | 25 KVA | 3459 | 3803 | Jabera | Jabera
726855_550295 | 1200000 | Sagar Region | 1204000 | Damoh | 1554300 | Damoh South | 1554307 | Nohta | DAMOH-220 KV JABERA - II ABHANA | 5457 | 8342 | 11 KV DATLA DL | MIX | 8342 | 23.7269 | 79.5503 | MEN BASTI VALA | 100 KVA | 3458 | 3801 | Damoh | Damoh
726887_720111 | 1200000 | Sagar Region | 1204000 | Damoh | 1554300 | Damoh South | 1554312 | Banwar | DAMOH-220KV JABERA - I BANWAR | 5454 | 8325 | 11 KV ROND PATNA DL | MIX | 8325 | 23.7269 | 79.7201 | ADIWASI MOHALLA richhai VALA | 25 KVA | 3459 | 3803 | Jabera | Jabera
726965_466057 | 1200000 | Sagar Region | 1204000 | Damoh | 1554300 | Damoh South | 1554303 | Damoh Res | DAMOH-220 KV BANSA MARUTAL | 5453 | 18448 | 11 KV HATHNI AG | AG | 18448 | 23.727 | 79.4661 | jortala talab vala | 25 KVA | 3458 | 3801 | Damoh | Damoh
727062_440825 | 1200000 | Sagar Region | 1204000 | Damoh | 1554300 | Damoh South | 1554303 | Damoh Res | DAMOH-220 KV BANSA MARUTAL | 5453 | 8319 | 11 KV HATHNI DL | DL | 8319 | 23.7271 | 79.4408 | PASU CHIKASLAY BHURI | 25 KVA | 3458 | 3801 | Damoh | Damoh
727121_714855 | 1200000 | Sagar Region | 1204000 | Damoh | 1554300 | Damoh South | 1554312 | Banwar | DAMOH-220KV JABERA - I BANWAR | 5454 | 8325 | 11 KV ROND PATNA DL | MIX | 8325 | 23.7271 | 79.7149 | ajmat khan vala | 25 KVA | 3459 | 3803 | Jabera | Jabera
727132_650409 | 1200000 | Sagar Region | 1204000 | Damoh | 1554300 | Damoh South | 1554307 | Nohta | DAMOH-220 KV JABERA - I SAKHA | 5456 | 8336 | 11 KV MOSIPURA MIX | MIX | 8336 | 23.7271 | 79.6504 | rod vala | 25 KVA | 3459 | 3803 | Jabera | Jabera
727206_606916 | 1200000 | Sagar Region | 1204000 | Damoh | 1554300 | Damoh South | 1554307 | Nohta | DAMOH-220 KV JABERA - I SAKHA | 5456 | 8337 | 11 KV SAKHA DL | DL | 8337 | 23.7272 | 79.6069 | bhajiya naii kalony | 25 KVA | 3459 | 3803 | Jabera | Jabera
727417_647138 | 1200000 | Sagar Region | 1204000 | Damoh | 1554300 | Damoh South | 1554307 | Nohta | DAMOH-220 KV JABERA - I SAKHA | 5456 | 8336 | 11 KV MOSIPURA MIX | MIX | 8336 | 23.7274 | 79.6471 | rajjan bansal ke gharr ke pas | 25 KVA | 3459 | 3803 | Jabera | Jabera
727466_682771 | 1200000 | Sagar Region | 1204000 | Damoh | 1554300 | Damoh South | 1554312 | Banwar | DAMOH-220KV JABERA - I BANWAR | 5454 | 8325 | 11 KV ROND PATNA DL | MIX | 8325 | 23.7275 | 79.6828 | arjun shing vala | 25 KVA | 3459 | 3803 | Jabera | Jabera
727522_549000 | 1200000 | Sagar Region | 1204000 | Damoh | 1554300 | Damoh South | 1554307 | Nohta | DAMOH-220 KV JABERA - II ABHANA | 5457 | 8342 | 11 KV DATLA DL | MIX | 8342 | 23.7275 | 79.549 | KUWA MOHALLA VALA | 25 KVA | 3458 | 3801 | Damoh | Damoh
727783_548796 | 1200000 | Sagar Region | 1204000 | Damoh | 1554300 | Damoh South | 1554307 | Nohta | DAMOH-220 KV JABERA - II ABHANA | 5457 | 8342 | 11 KV DATLA DL | MIX | 8342 | 23.7278 | 79.5488 | TALAB VALA | 25 KVA | 3458 | 3801 | Damoh | Damoh
727991_650976 | 1200000 | Sagar Region | 1204000 | Damoh | 1554300 | Damoh South | 1554307 | Nohta | DAMOH-220 KV JABERA - I SAKHA | 5456 | 8336 | 11 KV MOSIPURA MIX | MIX | 8336 | 23.728 | 79.651 | reetesh thakur vala | 25 KVA | 3459 | 3803 | Jabera | Jabera
728157_441315 | 1200000 | Sagar Region | 1204000 | Damoh | 1554300 | Damoh South | 1554303 | Damoh Res | DAMOH-220 KV BANSA MARUTAL | 5453 | 8319 | 11 KV HATHNI DL | DL | 8319 | 23.7282 | 79.4413 | BSNL TOWER BHURI | 63 KVA | 3458 | 3801 | Damoh | Damoh
728319_682652 | 1200000 | Sagar Region | 1204000 | Damoh | 1554300 | Damoh South | 1554312 | Banwar | DAMOH-220KV JABERA - I BANWAR | 5454 | 8325 | 11 KV ROND PATNA DL | MIX | 8325 | 23.7283 | 79.6827 | harijan basty vala | 25 KVA | 3459 | 3803 | Jabera | Jabera
728445_442013 | 1200000 | Sagar Region | 1204000 | Damoh | 1554300 | Damoh South | 1554303 | Damoh Res | DAMOH-220 KV BANSA MARUTAL | 5453 | 18448 | 11 KV HATHNI AG | AG | 18448 | 23.7284 | 79.442 | marghata wala bhuri | 100 KVA | 3458 | 3801 | Damoh | Damoh
728569_625660 | 1200000 | Sagar Region | 1204000 | Damoh | 1554300 | Damoh South | 1554307 | Nohta | DAMOH-220 KV JABERA - I SAKHA | 5456 | 8336 | 11 KV MOSIPURA MIX | MIX | 8336 | 23.7286 | 79.6257 | w/w vala | 25 KVA | 3459 | 3803 | Jabera | Jabera
728632_716272 | 1200000 | Sagar Region | 1204000 | Damoh | 1554300 | Damoh South | 1554312 | Banwar | DAMOH-220KV JABERA - I BANWAR | 5454 | 8325 | 11 KV ROND PATNA DL | MIX | 8325 | 23.7286 | 79.7163 | ganga jalali talab ke pas vala | 25 KVA | 3459 | 3803 | Jabera | Jabera
728643_441952 | 1200000 | Sagar Region | 1204000 | Damoh | 1554300 | Damoh South | 1554303 | Damoh Res | DAMOH-220 KV BANSA MARUTAL | 5453 | 8319 | 11 KV HATHNI DL | DL | 8319 | 23.7286 | 79.442 | MARGHATA WALA BHURI | 25 KVA | 3458 | 3801 | Damoh | Damoh
728672_649870 | 1200000 | Sagar Region | 1204000 | Damoh | 1554300 | Damoh South | 1554307 | Nohta | DAMOH-220 KV JABERA - I SAKHA | 5456 | 8336 | 11 KV MOSIPURA MIX | MIX | 8336 | 23.7287 | 79.6499 | nadi ke pas vala | 25 KVA | 3459 | 3803 | Jabera | Jabera
728675_514359 | 1200000 | Sagar Region | 1204000 | Damoh | 1554300 | Damoh South | 1554307 | Nohta | DAMOH-220 KV JABERA - II ABHANA | 5457 | 8344 | 11 KV LAKHANPUR DL | DL | 8344 | 23.7287 | 79.5144 | hardua bagicha vala | 25 KVA | 3458 | 3801 | Damoh | Damoh
728867_607892 | 1200000 | Sagar Region | 1204000 | Damoh | 1554300 | Damoh South | 1554307 | Nohta | DAMOH-220 KV JABERA - I SAKHA | 5456 | 8337 | 11 KV SAKHA DL | DL | 8337 | 23.7289 | 79.6079 | men basti vala | 100 KVA | 3459 | 3803 | Jabera | Jabera
728873_718890 | 1200000 | Sagar Region | 1204000 | Damoh | 1554300 | Damoh South | 1554312 | Banwar | DAMOH-220KV JABERA - I BANWAR | 5454 | 8325 | 11 KV ROND PATNA DL | MIX | 8325 | 23.7289 | 79.7189 | MEN BASTI RICHHAI VALA | 100 KVA | 3459 | 3803 | Jabera | Jabera
728979_605013 | 1200000 | Sagar Region | 1204000 | Damoh | 1554300 | Damoh South | 1554307 | Nohta | DAMOH-220 KV JABERA - I SAKHA | 5456 | 8337 | 11 KV SAKHA DL | DL | 8337 | 23.729 | 79.605 | bhajiya santosh vala | 25 KVA | 3459 | 3803 | Jabera | Jabera
729050_604701 | 1200000 | Sagar Region | 1204000 | Damoh | 1554300 | Damoh South | 1554307 | Nohta | DAMOH-220 KV JABERA - I SAKHA | 5456 | 8337 | 11 KV SAKHA DL | DL | 8337 | 23.7291 | 79.6047 | harijan basty vala | 25 KVA | 3459 | 3803 | Jabera | Jabera
729146_583678 | 1200000 | Sagar Region | 1204000 | Damoh | 1554300 | Damoh South | 1554307 | Nohta | DAMOH-220 KV JABERA - I SAKHA | 5456 | 8337 | 11 KV SAKHA DL | DL | 8337 | 23.7291 | 79.5837 | shcool vala | 25 KVA | 3459 | 3803 | Jabera | Jabera
729316_583654 | 1200000 | Sagar Region | 1204000 | Damoh | 1554300 | Damoh South | 1554307 | Nohta | DAMOH-220 KV JABERA - I SAKHA | 5456 | 8337 | 11 KV SAKHA DL | DL | 8337 | 23.7293 | 79.5837 | rod vala | 25 KVA | 3459 | 3803 | Jabera | Jabera
729410_583721 | 1200000 | Sagar Region | 1204000 | Damoh | 1554300 | Damoh South | 1554307 | Nohta | DAMOH-220 KV JABERA - I SAKHA | 5456 | 8337 | 11 KV SAKHA DL | DL | 8337 | 23.7294 | 79.5837 | men basti vala | 100 KVA | 3459 | 3803 | Jabera | Jabera
729508_436558 | 1200000 | Sagar Region | 1204000 | Damoh | 1554300 | Damoh South | 1554303 | Damoh Res | DAMOH-220 KV BANSA MARUTAL | 5453 | 8319 | 11 KV HATHNI DL | DL | 8319 | 23.7295 | 79.4366 | ADIWASI TORIYA BHURI | 25 KVA | 3458 | 3801 | Damoh | Damoh
729531_715815 | 1200000 | Sagar Region | 1204000 | Damoh | 1554300 | Damoh South | 1554312 | Banwar | DAMOH-220KV JABERA - I BANWAR | 5454 | 8325 | 11 KV ROND PATNA DL | MIX | 8325 | 23.7295 | 79.7158 | go suwami mahraj vala | 25 KVA | 3459 | 3803 | Jabera | Jabera
729589_594888 | 1200000 | Sagar Region | 1204000 | Damoh | 1554300 | Damoh South | 1554307 | Nohta | DAMOH-220 KV JABERA - I SAKHA | 5456 | 8337 | 11 KV SAKHA DL | DL | 8337 | 23.7296 | 79.5949 | manohar duby vala | 25 KVA | 3459 | 3803 | Jabera | Jabera
729675_562427 | 1200000 | Sagar Region | 1204000 | Damoh | 1554300 | Damoh South | 1554307 | Nohta | DAMOH-220 KV JABERA - II ABHANA | 5457 | 8343 | 11 KV DATLA - ABHANA AG | AG | 8343 | 23.7297 | 79.5624 | anita jain vala | 25 KVA | 3458 | 3801 | Damoh | Damoh
729818_721517 | 1200000 | Sagar Region | 1204000 | Damoh | 1554300 | Damoh South | 1554312 | Banwar | DAMOH-220KV JABERA - I BANWAR | 5454 | 8325 | 11 KV ROND PATNA DL | MIX | 8325 | 23.7298 | 79.7215 | KALONI VALA | 25 KVA | 3459 | 3803 | Jabera | Jabera
729828_587988 | 1200000 | Sagar Region | 1204000 | Damoh | 1554300 | Damoh South | 1554307 | Nohta | DAMOH-220 KV JABERA - I SAKHA | 5456 | 8337 | 11 KV SAKHA DL | DL | 8337 | 23.7298 | 79.588 | harijan basty vala | 25 KVA | 3459 | 3803 | Jabera | Jabera
729871_710056 | 1200000 | Sagar Region | 1204000 | Damoh | 1554300 | Damoh South | 1554312 | Banwar | DAMOH-220KV JABERA - I BANWAR | 5454 | 8325 | 11 KV ROND PATNA DL | MIX | 8325 | 23.7299 | 79.7101 | YADAV mohalla vala VALA | 25 KVA | 3459 | 3803 | Jabera | Jabera
729882_606053 | 1200000 | Sagar Region | 1204000 | Damoh | 1554300 | Damoh South | 1554307 | Nohta | DAMOH-220 KV JABERA - I SAKHA | 5456 | 8337 | 11 KV SAKHA DL | DL | 8337 | 23.7299 | 79.6061 | scoole vala | 25 KVA | 3459 | 3803 | Jabera | Jabera
729990_680262 | 1200000 | Sagar Region | 1204000 | Damoh | 1554300 | Damoh South | 1554312 | Banwar | DAMOH-220KV JABERA - I BANWAR | 5454 | 8326 | 11 KV ROND PATNA AG | AG | 8326 | 23.73 | 79.6803 | rati ram vala | 25 KVA | 3459 | 3803 | Jabera | Jabera
730043_516998 | 1200000 | Sagar Region | 1204000 | Damoh | 1554300 | Damoh South | 1554307 | Nohta | DAMOH-220 KV JABERA - II ABHANA | 5457 | 8344 | 11 KV LAKHANPUR DL | DL | 8344 | 23.73 | 79.517 | muthiya men basti | 63 KVA | 3458 | 3801 | Damoh | Damoh
730115_719443 | 1200000 | Sagar Region | 1204000 | Damoh | 1554300 | Damoh South | 1554312 | Banwar | DAMOH-220KV JABERA - I BANWAR | 5454 | 8325 | 11 KV ROND PATNA DL | MIX | 8325 | 23.7301 | 79.7194 | SERA VALA | 25 KVA | 3459 | 3803 | Jabera | Jabera
730125_631340 | 1200000 | Sagar Region | 1204000 | Damoh | 1554300 | Damoh South | 1554307 | Nohta | DAMOH-220 KV JABERA - I SAKHA | 5456 | 8336 | 11 KV MOSIPURA MIX | MIX | 8336 | 23.7301 | 79.6313 | pati kuluwa | 25 KVA | 3459 | 3803 | Jabera | Jabera
730181_603038 | 1200000 | Sagar Region | 1204000 | Damoh | 1554300 | Damoh South | 1554307 | Nohta | DAMOH-220 KV JABERA - I SAKHA | 5456 | 8337 | 11 KV SAKHA DL | DL | 8337 | 23.7302 | 79.603 | men basti vala | 25 KVA | 3459 | 3803 | Jabera | Jabera
730285_714335 | 1200000 | Sagar Region | 1204000 | Damoh | 1554300 | Damoh South | 1554312 | Banwar | DAMOH-220KV JABERA - I BANWAR | 5454 | 8325 | 11 KV ROND PATNA DL | MIX | 8325 | 23.7303 | 79.7143 | jio tawar vala | 25 KVA | 3459 | 3803 | Jabera | Jabera
730322_632261 | 1200000 | Sagar Region | 1204000 | Damoh | 1554300 | Damoh South | 1554307 | Nohta | DAMOH-220 KV JABERA - I SAKHA | 5456 | 8336 | 11 KV MOSIPURA MIX | MIX | 8336 | 23.7303 | 79.6323 | hai scoole vala | 25 KVA | 3459 | 3803 | Jabera | Jabera
730371_721883 | 1200000 | Sagar Region | 1204000 | Damoh | 1554300 | Damoh South | 1554312 | Banwar | DAMOH-220KV JABERA - I BANWAR | 5454 | 8325 | 11 KV ROND PATNA DL | MIX | 8325 | 23.7304 | 79.7219 | SUDAMA VALA | 25 KVA | 3459 | 3803 | Jabera | Jabera
730516_710236 | 1200000 | Sagar Region | 1204000 | Damoh | 1554300 | Damoh South | 1554312 | Banwar | DAMOH-220KV JABERA - I BANWAR | 5454 | 8325 | 11 KV ROND PATNA DL | MIX | 8325 | 23.7305 | 79.7102 | ser shing vala | 25 KVA | 3459 | 3803 | Jabera | Jabera
730701_680018 | 1200000 | Sagar Region | 1204000 | Damoh | 1554300 | Damoh South | 1554312 | Banwar | DAMOH-220KV JABERA - I BANWAR | 5454 | 8326 | 11 KV ROND PATNA AG | AG | 8326 | 23.7307 | 79.68 | sarda vala | 25 KVA | 3459 | 3803 | Jabera | Jabera
730832_582515 | 1200000 | Sagar Region | 1204000 | Damoh | 1554300 | Damoh South | 1554307 | Nohta | DAMOH-220 KV JABERA - I SAKHA | 5456 | 8337 | 11 KV SAKHA DL | DL | 8337 | 23.7308 | 79.5825 | dhuni mata vala | 25 KVA | 3459 | 3803 | Jabera | Jabera
730867_437935 | 1200000 | Sagar Region | 1204000 | Damoh | 1554300 | Damoh South | 1554303 | Damoh Res | DAMOH-220 KV BANSA MARUTAL | 5453 | 8319 | 11 KV HATHNI DL | DL | 8319 | 23.7309 | 79.4379 | KANYA SHALA BHURI | 25 KVA | 3458 | 3801 | Damoh | Damoh
730880_602472 | 1200000 | Sagar Region | 1204000 | Damoh | 1554300 | Damoh South | 1554307 | Nohta | DAMOH-220 KV JABERA - I SAKHA | 5456 | 8337 | 11 KV SAKHA DL | DL | 8337 | 23.7309 | 79.6025 | jio tawar vala | 25 KVA | 3459 | 3803 | Jabera | Jabera
730998_683409 | 1200000 | Sagar Region | 1204000 | Damoh | 1554300 | Damoh South | 1554312 | Banwar | DAMOH-220KV JABERA - I BANWAR | 5454 | 8326 | 11 KV ROND PATNA AG | AG | 8326 | 23.731 | 79.6834 | babu vala | 25 KVA | 3459 | 3803 | Jabera | Jabera
731158_714789 | 1200000 | Sagar Region | 1204000 | Damoh | 1554300 | Damoh South | 1554312 | Banwar | DAMOH-220KV JABERA - I BANWAR | 5454 | 8325 | 11 KV ROND PATNA DL | MIX | 8325 | 23.7312 | 79.7148 | MEN BASTI VALA | 100 KVA | 3459 | 3803 | Jabera | Jabera
731258_719291 | 1200000 | Sagar Region | 1204000 | Damoh | 1554300 | Damoh South | 1554312 | Banwar | DAMOH-220KV JABERA - I BANWAR | 5454 | 8325 | 11 KV ROND PATNA DL | MIX | 8325 | 23.7313 | 79.7193 | PATEL MOHALLA VALA | 25 KVA | 3459 | 3803 | Jabera | Jabera
731288_603504 | 1200000 | Sagar Region | 1204000 | Damoh | 1554300 | Damoh South | 1554307 | Nohta | DAMOH-220 KV JABERA - I SAKHA | 5456 | 8337 | 11 KV SAKHA DL | DL | 8337 | 23.7313 | 79.6035 | hariram vala | 100 KVA | 3459 | 3803 | Jabera | Jabera
731343_714210 | 1200000 | Sagar Region | 1204000 | Damoh | 1554300 | Damoh South | 1554312 | Banwar | DAMOH-220KV JABERA - I BANWAR | 5454 | 8325 | 11 KV ROND PATNA DL | MIX | 8325 | 23.7313 | 79.7142 | MAHRAJmohalla VALA | 25 KVA | 3459 | 3803 | Jabera | Jabera
731515_295723 | 1200000 | Sagar Region | 1204000 | Damoh | 1554300 | Damoh South | 1554302 | Bansatarkheda | DAMOH-220 KV BANSA BANSA | 5452 | 8310 | 11 KV BALAKOT+BASNI AG | AG | 8310 | 23.7315 | 79.2957 | tala wala | 63 KVA | 3458 | 3801 | Damoh | Damoh
731530_295194 | 1200000 | Sagar Region | 1204000 | Damoh | 1554300 | Damoh South | 1554302 | Bansatarkheda | DAMOH-220 KV BANSA BANSA | 5452 | 8309 | 11 KV BALAKOT MIX | MIX | 8309 | 23.7315 | 79.2952 | gunji basti | 25 KVA | 3458 | 3801 | Damoh | Damoh
731960_497526 | 1200000 | Sagar Region | 1204000 | Damoh | 1554300 | Damoh South | 1554307 | Nohta | DAMOH-220 KV JABERA - II ABHANA | 5457 | 8344 | 11 KV LAKHANPUR DL | DL | 8344 | 23.732 | 79.4975 | kaloni vala | 25 KVA | 3458 | 3801 | Damoh | Damoh
732004_496837 | 1200000 | Sagar Region | 1204000 | Damoh | 1554300 | Damoh South | 1554307 | Nohta | DAMOH-220 KV JABERA - II ABHANA | 5457 | 8344 | 11 KV LAKHANPUR DL | DL | 8344 | 23.732 | 79.4968 | kunjpura men basti vala | 25 KVA | 3458 | 3801 | Damoh | Damoh
732122_440148 | 1200000 | Sagar Region | 1204000 | Damoh | 1554300 | Damoh South | 1554303 | Damoh Res | DAMOH-220 KV BANSA MARUTAL | 5453 | 8319 | 11 KV HATHNI DL | DL | 8319 | 23.7321 | 79.4401 | KANAI DR. BHURI | 100 KVA | 3458 | 3801 | Damoh | Damoh
732251_711856 | 1200000 | Sagar Region | 1204000 | Damoh | 1554300 | Damoh South | 1554312 | Banwar | DAMOH-220KV JABERA - I BANWAR | 5454 | 8325 | 11 KV ROND PATNA DL | MIX | 8325 | 23.7323 | 79.7119 | fatak vala sagra | 25 KVA | 3459 | 3803 | Jabera | Jabera
732345_676020 | 1200000 | Sagar Region | 1204000 | Damoh | 1554300 | Damoh South | 1554312 | Banwar | DAMOH-220KV JABERA - I BANWAR | 5454 | 8326 | 11 KV ROND PATNA AG | AG | 8326 | 23.7323 | 79.676 | chhparwaha har | 100 KVA | 3459 | 3803 | Jabera | Jabera
732418_658071 | 1200000 | Sagar Region | 1204000 | Damoh | 1554300 | Damoh South | 1554307 | Nohta | DAMOH-220 KV JABERA - I SAKHA | 5456 | 8336 | 11 KV MOSIPURA MIX | MIX | 8336 | 23.7324 | 79.6581 | w/w vala | 100 KVA | 3459 | 3803 | Jabera | Jabera
732554_498493 | 1200000 | Sagar Region | 1204000 | Damoh | 1554300 | Damoh South | 1554307 | Nohta | DAMOH-220 KV JABERA - II ABHANA | 5457 | 8344 | 11 KV LAKHANPUR DL | DL | 8344 | 23.7326 | 79.4985 | sahab vadav | 25 KVA | 3458 | 3801 | Damoh | Damoh
732593_442578 | 1200000 | Sagar Region | 1204000 | Damoh | 1554300 | Damoh South | 1554303 | Damoh Res | DAMOH-220 KV BANSA MARUTAL | 5453 | 8319 | 11 KV HATHNI DL | DL | 8319 | 23.7326 | 79.4426 | KHER MATA BHURI | 100 KVA | 3458 | 3801 | Damoh | Damoh
732678_565354 | 1200000 | Sagar Region | 1204000 | Damoh | 1554300 | Damoh South | 1554307 | Nohta | DAMOH-220 KV JABERA - II ABHANA | 5457 | 8343 | 11 KV DATLA - ABHANA AG | AG | 8343 | 23.7327 | 79.5654 | komal shing vala | 25 KVA | 3458 | 3801 | Damoh | Damoh
732882_474550 | 1200000 | Sagar Region | 1204000 | Damoh | 1554300 | Damoh South | 1554303 | Damoh Res | DAMOH-220 KV BANSA MARUTAL | 5453 | 18448 | 11 KV HATHNI AG | AG | 18448 | 23.7329 | 79.4745 | jogendar vala | 25 KVA | 3458 | 3801 | Damoh | Damoh
732999_682733 | 1200000 | Sagar Region | 1204000 | Damoh | 1554300 | Damoh South | 1554312 | Banwar | DAMOH-220KV JABERA - I BANWAR | 5454 | 8325 | 11 KV ROND PATNA DL | MIX | 8325 | 23.733 | 79.6827 | shcool vala | 25 KVA | 3459 | 3803 | Jabera | Jabera
733025_621014 | 1200000 | Sagar Region | 1204000 | Damoh | 1554300 | Damoh South | 1554307 | Nohta | DAMOH-220 KV JABERA - I SAKHA | 5456 | 8336 | 11 KV MOSIPURA MIX | MIX | 8336 | 23.733 | 79.621 | ramshing vala | 25 KVA | 3459 | 3803 | Jabera | Jabera
733176_713636 | 1200000 | Sagar Region | 1204000 | Damoh | 1554300 | Damoh South | 1554312 | Banwar | DAMOH-220KV JABERA - I BANWAR | 5454 | 8325 | 11 KV ROND PATNA DL | MIX | 8325 | 23.7332 | 79.7136 | nijam vala | 25 KVA | 3459 | 3803 | Jabera | Jabera
733287_443105 | 1200000 | Sagar Region | 1204000 | Damoh | 1554300 | Damoh South | 1554303 | Damoh Res | DAMOH-220 KV BANSA MARUTAL | 5453 | 8319 | 11 KV HATHNI DL | DL | 8319 | 23.7333 | 79.4431 | SUSAITI BHURI WALA | 25 KVA | 3458 | 3801 | Damoh | Damoh
733353_439052 | 1200000 | Sagar Region | 1204000 | Damoh | 1554300 | Damoh South | 1554303 | Damoh Res | DAMOH-220 KV BANSA MARUTAL | 5453 | 18448 | 11 KV HATHNI AG | AG | 18448 | 23.7334 | 79.4391 | kanai doctor bhuri | 100 KVA | 3458 | 3801 | Damoh | Damoh
733402_677158 | 1200000 | Sagar Region | 1204000 | Damoh | 1554300 | Damoh South | 1554312 | Banwar | DAMOH-220KV JABERA - I BANWAR | 5454 | 8325 | 11 KV ROND PATNA DL | MIX | 8325 | 23.7334 | 79.6772 | MEN BASTI VALA | 63 KVA | 3459 | 3803 | Jabera | Jabera
733461_502643 | 1200000 | Sagar Region | 1204000 | Damoh | 1554300 | Damoh South | 1554307 | Nohta | DAMOH-220 KV JABERA - II ABHANA | 5457 | 8344 | 11 KV LAKHANPUR DL | DL | 8344 | 23.7335 | 79.5026 | kaloni vala | 25 KVA | 3458 | 3801 | Damoh | Damoh
733762_555676 | 1200000 | Sagar Region | 1204000 | Damoh | 1554300 | Damoh South | 1554307 | Nohta | DAMOH-220 KV JABERA - II ABHANA | 5457 | 8343 | 11 KV DATLA - ABHANA AG | AG | 8343 | 23.7338 | 79.5557 | hary shing vala | 25 KVA | 3458 | 3801 | Damoh | Damoh
733822_602716 | 1200000 | Sagar Region | 1204000 | Damoh | 1554300 | Damoh South | 1554307 | Nohta | DAMOH-220 KV JABERA - I SAKHA | 5456 | 8337 | 11 KV SAKHA DL | DL | 8337 | 23.7338 | 79.6027 | sanosh rajak vala | 25 KVA | 3459 | 3803 | Jabera | Jabera
733981_572850 | 1200000 | Sagar Region | 1204000 | Damoh | 1554300 | Damoh South | 1554307 | Nohta | DAMOH-220 KV JABERA - II ABHANA | 5457 | 8343 | 11 KV DATLA - ABHANA AG | AG | 8343 | 23.734 | 79.5729 | kalu yadav vala | 25 KVA | 3458 | 3801 | Damoh | Damoh
734063_645032 | 1200000 | Sagar Region | 1204000 | Damoh | 1554300 | Damoh South | 1554307 | Nohta | DAMOH-220 KV JABERA - I SAKHA | 5456 | 8336 | 11 KV MOSIPURA MIX | MIX | 8336 | 23.7341 | 79.645 | kaloni vala | 100 KVA | 3459 | 3803 | Jabera | Jabera
734095_679782 | 1200000 | Sagar Region | 1204000 | Damoh | 1554300 | Damoh South | 1554312 | Banwar | DAMOH-220KV JABERA - I BANWAR | 5454 | 8326 | 11 KV ROND PATNA AG | AG | 8326 | 23.7341 | 79.6798 | dhanni vala | 25 KVA | 3459 | 3803 | Jabera | Jabera
734238_682960 | 1200000 | Sagar Region | 1204000 | Damoh | 1554300 | Damoh South | 1554312 | Banwar | DAMOH-220KV JABERA - I BANWAR | 5454 | 8325 | 11 KV ROND PATNA DL | MIX | 8325 | 23.7342 | 79.683 | harijan basty vala | 25 KVA | 3459 | 3803 | Jabera | Jabera
734335_502504 | 1200000 | Sagar Region | 1204000 | Damoh | 1554300 | Damoh South | 1554307 | Nohta | DAMOH-220 KV JABERA - II ABHANA | 5457 | 8344 | 11 KV LAKHANPUR DL | DL | 8344 | 23.7343 | 79.5025 | harijan basty vala | 25 KVA | 3458 | 3801 | Damoh | Damoh
734420_679470 | 1200000 | Sagar Region | 1204000 | Damoh | 1554300 | Damoh South | 1554312 | Banwar | DAMOH-220KV JABERA - I BANWAR | 5454 | 8325 | 11 KV ROND PATNA DL | MIX | 8325 | 23.7344 | 79.6795 | KALONI VALA | 25 KVA | 3459 | 3803 | Jabera | Jabera
734507_712902 | 1200000 | Sagar Region | 1204000 | Damoh | 1554300 | Damoh South | 1554312 | Banwar | DAMOH-220KV JABERA - I BANWAR | 5454 | 8325 | 11 KV ROND PATNA DL | MIX | 8325 | 23.7345 | 79.7129 | darmendara vala | 25 KVA | 3459 | 3803 | Jabera | Jabera
734545_298255 | 1200000 | Sagar Region | 1204000 | Damoh | 1554300 | Damoh South | 1554302 | Bansatarkheda | DAMOH-220 KV BANSA BANSA | 5452 | 8310 | 11 KV BALAKOT+BASNI AG | AG | 8310 | 23.7345 | 79.2983 | dhangor har | 63 KVA | 3458 | 3801 | Damoh | Damoh
734755_599408 | 1200000 | Sagar Region | 1204000 | Damoh | 1554300 | Damoh South | 1554307 | Nohta | DAMOH-220 KV JABERA - I SAKHA | 5456 | 8338 | 11 KV SAKHA - MOSIPURA AG | DL | 8338 | 23.7348 | 79.5994 | GANPAT VALA | 25 KVA | 3459 | 3803 | Jabera | Jabera
734777_300178 | 1200000 | Sagar Region | 1204000 | Damoh | 1554300 | Damoh South | 1554302 | Bansatarkheda | DAMOH-220 KV BANSA BANSA | 5452 | 8309 | 11 KV BALAKOT MIX | MIX | 8309 | 23.7348 | 79.3002 | harijan wala | 25 KVA | 3458 | 3801 | Damoh | Damoh
735164_679804 | 1200000 | Sagar Region | 1204000 | Damoh | 1554300 | Damoh South | 1554312 | Banwar | DAMOH-220KV JABERA - I BANWAR | 5454 | 8326 | 11 KV ROND PATNA AG | AG | 8326 | 23.7352 | 79.6798 | gopal shing vala | 25 KVA | 3459 | 3803 | Jabera | Jabera
735228_613644 | 1200000 | Sagar Region | 1204000 | Damoh | 1554300 | Damoh South | 1554307 | Nohta | DAMOH-220 KV JABERA - I SAKHA | 5456 | 8336 | 11 KV MOSIPURA MIX | MIX | 8336 | 23.7352 | 79.6136 | jhhunni ahirwal vala | 25 KVA | 3459 | 3803 | Jabera | Jabera
735275_576308 | 1200000 | Sagar Region | 1204000 | Damoh | 1554300 | Damoh South | 1554307 | Nohta | DAMOH-220 KV JABERA - II ABHANA | 5457 | 8343 | 11 KV DATLA - ABHANA AG | AG | 8343 | 23.7353 | 79.5763 | men har amkhiriya vala | 100 KVA | 3458 | 3801 | Damoh | Damoh
735331_583318 | 1200000 | Sagar Region | 1204000 | Damoh | 1554300 | Damoh South | 1554307 | Nohta | DAMOH-220 KV JABERA - I SAKHA | 5456 | 8338 | 11 KV SAKHA - MOSIPURA AG | DL | 8338 | 23.7353 | 79.5833 | nannaii sing vala | 25 KVA | 3459 | 3803 | Jabera | Jabera
735335_631588 | 1200000 | Sagar Region | 1204000 | Damoh | 1554300 | Damoh South | 1554307 | Nohta | DAMOH-220 KV JABERA - I SAKHA | 5456 | 8336 | 11 KV MOSIPURA MIX | MIX | 8336 | 23.7353 | 79.6316 | harijan basty vala | 25 KVA | 3459 | 3803 | Jabera | Jabera
735411_575618 | 1200000 | Sagar Region | 1204000 | Damoh | 1554300 | Damoh South | 1554307 | Nohta | DAMOH-220 KV JABERA - II ABHANA | 5457 | 8342 | 11 KV DATLA DL | MIX | 8342 | 23.7354 | 79.5756 | MATA VALA | 25 KVA | 3458 | 3801 | Damoh | Damoh
735412_298918 | 1200000 | Sagar Region | 1204000 | Damoh | 1554300 | Damoh South | 1554302 | Bansatarkheda | DAMOH-220 KV BANSA BANSA | 5452 | 8310 | 11 KV BALAKOT+BASNI AG | AG | 8310 | 23.7354 | 79.2989 | shudharani baidh | 25 KVA | 3458 | 3801 | Damoh | Damoh
735465_602128 | 1200000 | Sagar Region | 1204000 | Damoh | 1554300 | Damoh South | 1554307 | Nohta | DAMOH-220 KV JABERA - I SAKHA | 5456 | 8337 | 11 KV SAKHA DL | DL | 8337 | 23.7355 | 79.6021 | madan vala | 63 KVA | 3459 | 3803 | Jabera | Jabera
735885_550314 | 1200000 | Sagar Region | 1204000 | Damoh | 1554300 | Damoh South | 1554307 | Nohta | DAMOH-220 KV JABERA - II ABHANA | 5457 | 8342 | 11 KV DATLA DL | MIX | 8342 | 23.7359 | 79.5503 | SCOOLE KE PAS VALA | 25 KVA | 3458 | 3801 | Damoh | Damoh
735887_634395 | 1200000 | Sagar Region | 1204000 | Damoh | 1554300 | Damoh South | 1554307 | Nohta | DAMOH-220 KV JABERA - I SAKHA | 5456 | 8336 | 11 KV MOSIPURA MIX | MIX | 8336 | 23.7359 | 79.6344 | janak rani vala | 25 KVA | 3459 | 3803 | Jabera | Jabera
735964_591125 | 1200000 | Sagar Region | 1204000 | Damoh | 1554300 | Damoh South | 1554307 | Nohta | DAMOH-220 KV JABERA - I SAKHA | 5456 | 8338 | 11 KV SAKHA - MOSIPURA AG | DL | 8338 | 23.736 | 79.5911 | CHURAMAN RAJAK VALA | 25 KVA | 3459 | 3803 | Jabera | Jabera
736027_595928 | 1200000 | Sagar Region | 1204000 | Damoh | 1554300 | Damoh South | 1554307 | Nohta | DAMOH-220 KV JABERA - I SAKHA | 5456 | 8338 | 11 KV SAKHA - MOSIPURA AG | DL | 8338 | 23.736 | 79.5959 | NIRPAT VALA | 25 KVA | 3459 | 3803 | Jabera | Jabera
736175_576167 | 1200000 | Sagar Region | 1204000 | Damoh | 1554300 | Damoh South | 1554307 | Nohta | DAMOH-220 KV JABERA - II ABHANA | 5457 | 8342 | 11 KV DATLA DL | MIX | 8342 | 23.7362 | 79.5762 | MEN ROD VALA | 25 KVA | 3458 | 3801 | Damoh | Damoh
736176_298651 | 1200000 | Sagar Region | 1204000 | Damoh | 1554300 | Damoh South | 1554302 | Bansatarkheda | DAMOH-220 KV BANSA BANSA | 5452 | 8309 | 11 KV BALAKOT MIX | MIX | 8309 | 23.7362 | 79.2987 | dhangour tigada | 63 KVA | 3458 | 3801 | Damoh | Damoh
736286_501147 | 1200000 | Sagar Region | 1204000 | Damoh | 1554300 | Damoh South | 1554307 | Nohta | DAMOH-220 KV JABERA - II ABHANA | 5457 | 8341 | 11 KV BISNAKHEDI - LAKHANPUR AG | AG | 8341 | 23.7363 | 79.5011 | mudar nala vala | 100 KVA | 3458 | 3801 | Damoh | Damoh
736359_597839 | 1200000 | Sagar Region | 1204000 | Damoh | 1554300 | Damoh South | 1554307 | Nohta | DAMOH-220 KV JABERA - I SAKHA | 5456 | 8338 | 11 KV SAKHA - MOSIPURA AG | DL | 8338 | 23.7364 | 79.5978 | RAKESH RAI VALA | 25 KVA | 3459 | 3803 | Jabera | Jabera
736359_651709 | 1200000 | Sagar Region | 1204000 | Damoh | 1554300 | Damoh South | 1554307 | Nohta | DAMOH-220 KV JABERA - I SAKHA | 5456 | 8336 | 11 KV MOSIPURA MIX | MIX | 8336 | 23.7364 | 79.6517 | harijan basty vala | 25 KVA | 3459 | 3803 | Jabera | Jabera
736398_550983 | 1200000 | Sagar Region | 1204000 | Damoh | 1554300 | Damoh South | 1554307 | Nohta | DAMOH-220 KV JABERA - II ABHANA | 5457 | 8342 | 11 KV DATLA DL | MIX | 8342 | 23.7364 | 79.551 | KOTWAR MOHALLA VALA | 25 KVA | 3458 | 3801 | Damoh | Damoh
736655_562766 | 1200000 | Sagar Region | 1204000 | Damoh | 1554300 | Damoh South | 1554307 | Nohta | DAMOH-220 KV JABERA - II ABHANA | 5457 | 8342 | 11 KV DATLA DL | MIX | 8342 | 23.7367 | 79.5628 | PUL KE PAS VALA | 25 KVA | 3458 | 3801 | Damoh | Damoh
736707_592601 | 1200000 | Sagar Region | 1204000 | Damoh | 1554300 | Damoh South | 1554307 | Nohta | DAMOH-220 KV JABERA - I SAKHA | 5456 | 8338 | 11 KV SAKHA - MOSIPURA AG | DL | 8338 | 23.7367 | 79.5926 | RAJKUMAR VALA | 25 KVA | 3459 | 3803 | Jabera | Jabera
736804_649100 | 1200000 | Sagar Region | 1204000 | Damoh | 1554300 | Damoh South | 1554307 | Nohta | DAMOH-220 KV JABERA - I SAKHA | 5456 | 8336 | 11 KV MOSIPURA MIX | MIX | 8336 | 23.7368 | 79.6491 | men basti vala | 25 KVA | 3459 | 3803 | Jabera | Jabera
736836_597133 | 1200000 | Sagar Region | 1204000 | Damoh | 1554300 | Damoh South | 1554307 | Nohta | DAMOH-220 KV JABERA - I SAKHA | 5456 | 8338 | 11 KV SAKHA - MOSIPURA AG | DL | 8338 | 23.7368 | 79.5971 | dhanni vala | 25 KVA | 3459 | 3803 | Jabera | Jabera
736935_500068 | 1200000 | Sagar Region | 1204000 | Damoh | 1554300 | Damoh South | 1554307 | Nohta | DAMOH-220 KV JABERA - II ABHANA | 5457 | 8341 | 11 KV BISNAKHEDI - LAKHANPUR AG | AG | 8341 | 23.7369 | 79.5001 | adhar sila vala | 25 KVA | 3458 | 3801 | Damoh | Damoh
736983_576888 | 1200000 | Sagar Region | 1204000 | Damoh | 1554300 | Damoh South | 1554307 | Nohta | DAMOH-220 KV JABERA - II ABHANA | 5457 | 8342 | 11 KV DATLA DL | MIX | 8342 | 23.737 | 79.5769 | GARG JEE VALA | 25 KVA | 3458 | 3801 | Damoh | Damoh
737170_525502 | 1200000 | Sagar Region | 1204000 | Damoh | 1554300 | Damoh South | 1554307 | Nohta | DAMOH-220 KV JABERA - II ABHANA | 5457 | 8344 | 11 KV LAKHANPUR DL | DL | 8344 | 23.7372 | 79.5255 | sheespu men basty | 63 KVA | 3458 | 3801 | Damoh | Damoh
737375_444107 | 1200000 | Sagar Region | 1204000 | Damoh | 1554300 | Damoh South | 1554303 | Damoh Res | DAMOH-220 KV BANSA MARUTAL | 5453 | 8319 | 11 KV HATHNI DL | DL | 8319 | 23.7374 | 79.4441 | ADVAR BHURI WALA | 25 KVA | 3458 | 3801 | Damoh | Damoh
737381_711354 | 1200000 | Sagar Region | 1204000 | Damoh | 1554300 | Damoh South | 1554312 | Banwar | DAMOH-220KV JABERA - I BANWAR | 5454 | 8325 | 11 KV ROND PATNA DL | MIX | 8325 | 23.7374 | 79.7114 | shcool ke pas vala | 25 KVA | 3459 | 3803 | Jabera | Jabera
737676_553951 | 1200000 | Sagar Region | 1204000 | Damoh | 1554300 | Damoh South | 1554307 | Nohta | DAMOH-220 KV JABERA - II ABHANA | 5457 | 8343 | 11 KV DATLA - ABHANA AG | AG | 8343 | 23.7377 | 79.554 | bharat ahirwal vala | 25 KVA | 3458 | 3801 | Damoh | Damoh
737851_602236 | 1200000 | Sagar Region | 1204000 | Damoh | 1554300 | Damoh South | 1554307 | Nohta | DAMOH-220 KV JABERA - I SAKHA | 5456 | 8337 | 11 KV SAKHA DL | DL | 8337 | 23.7379 | 79.6022 | s/s/ vala | 63 KVA | 3459 | 3803 | Jabera | Jabera
737878_679593 | 1200000 | Sagar Region | 1204000 | Damoh | 1554300 | Damoh South | 1554312 | Banwar | DAMOH-220KV JABERA - I BANWAR | 5454 | 8326 | 11 KV ROND PATNA AG | AG | 8326 | 23.7379 | 79.6796 | kesar bai vala | 25 KVA | 3459 | 3803 | Jabera | Jabera
738054_595274 | 1200000 | Sagar Region | 1204000 | Damoh | 1554300 | Damoh South | 1554307 | Nohta | DAMOH-220 KV JABERA - I SAKHA | 5456 | 8338 | 11 KV SAKHA - MOSIPURA AG | DL | 8338 | 23.7381 | 79.5953 | CHINNI UDDETA | 25 KVA | 3459 | 3803 | Jabera | Jabera
738276_524662 | 1200000 | Sagar Region | 1204000 | Damoh | 1554300 | Damoh South | 1554307 | Nohta | DAMOH-220 KV JABERA - II ABHANA | 5457 | 8344 | 11 KV LAKHANPUR DL | DL | 8344 | 23.7383 | 79.5247 | adivasi mohalla vala | 25 KVA | 3458 | 3801 | Damoh | Damoh
738375_523915 | 1200000 | Sagar Region | 1204000 | Damoh | 1554300 | Damoh South | 1554307 | Nohta | DAMOH-220 KV JABERA - II ABHANA | 5457 | 8344 | 11 KV LAKHANPUR DL | DL | 8344 | 23.7384 | 79.5239 | jio tawar vala | 25 KVA | 3458 | 3801 | Damoh | Damoh
738438_524741 | 1200000 | Sagar Region | 1204000 | Damoh | 1554300 | Damoh South | 1554307 | Nohta | DAMOH-220 KV JABERA - II ABHANA | 5457 | 8344 | 11 KV LAKHANPUR DL | DL | 8344 | 23.7384 | 79.5247 | kaloni vala | 25 KVA | 3458 | 3801 | Damoh | Damoh
738609_523746 | 1200000 | Sagar Region | 1204000 | Damoh | 1554300 | Damoh South | 1554307 | Nohta | DAMOH-220 KV JABERA - II ABHANA | 5457 | 8344 | 11 KV LAKHANPUR DL | DL | 8344 | 23.7386 | 79.5237 | kaloni vala 2 | 25 KVA | 3458 | 3801 | Damoh | Damoh
738645_301500 | 1200000 | Sagar Region | 1204000 | Damoh | 1554300 | Damoh South | 1554302 | Bansatarkheda | DAMOH-220 KV BANSA BANSA | 5452 | 8310 | 11 KV BALAKOT+BASNI AG | AG | 8310 | 23.7386 | 79.3015 | pahlad patel bala | 63 KVA | 3458 | 3801 | Damoh | Damoh
738760_524677 | 1200000 | Sagar Region | 1204000 | Damoh | 1554300 | Damoh South | 1554307 | Nohta | DAMOH-220 KV JABERA - II ABHANA | 5457 | 8344 | 11 KV LAKHANPUR DL | DL | 8344 | 23.7388 | 79.5247 | harijan basty vala | 25 KVA | 3458 | 3801 | Damoh | Damoh
738760_679570 | 1200000 | Sagar Region | 1204000 | Damoh | 1554300 | Damoh South | 1554312 | Banwar | DAMOH-220KV JABERA - I BANWAR | 5454 | 8326 | 11 KV ROND PATNA AG | AG | 8326 | 23.7388 | 79.6796 | nannai vala | 25 KVA | 3459 | 3803 | Jabera | Jabera
738884_523438 | 1200000 | Sagar Region | 1204000 | Damoh | 1554300 | Damoh South | 1554307 | Nohta | DAMOH-220 KV JABERA - II ABHANA | 5457 | 8344 | 11 KV LAKHANPUR DL | DL | 8344 | 23.7389 | 79.5234 | shcool vala | 25 KVA | 3458 | 3801 | Damoh | Damoh
739003_294805 | 1200000 | Sagar Region | 1204000 | Damoh | 1554300 | Damoh South | 1554302 | Bansatarkheda | DAMOH-220 KV BANSA BANSA | 5452 | 8309 | 11 KV BALAKOT MIX | MIX | 8309 | 23.739 | 79.2948 | school wala | 25 KVA | 3458 | 3801 | Damoh | Damoh
739030_523118 | 1200000 | Sagar Region | 1204000 | Damoh | 1554300 | Damoh South | 1554307 | Nohta | DAMOH-220 KV JABERA - II ABHANA | 5457 | 8344 | 11 KV LAKHANPUR DL | DL | 8344 | 23.739 | 79.5231 | shcool vala | 25 KVA | 3458 | 3801 | Damoh | Damoh
739042_524352 | 1200000 | Sagar Region | 1204000 | Damoh | 1554300 | Damoh South | 1554307 | Nohta | DAMOH-220 KV JABERA - II ABHANA | 5457 | 8344 | 11 KV LAKHANPUR DL | DL | 8344 | 23.739 | 79.5244 | men basti vala | 25 KVA | 3458 | 3801 | Damoh | Damoh
739070_523822 | 1200000 | Sagar Region | 1204000 | Damoh | 1554300 | Damoh South | 1554307 | Nohta | DAMOH-220 KV JABERA - II ABHANA | 5457 | 8344 | 11 KV LAKHANPUR DL | DL | 8344 | 23.7391 | 79.5238 | shcool vala | 25 KVA | 3458 | 3801 | Damoh | Damoh
739245_477267 | 1200000 | Sagar Region | 1204000 | Damoh | 1554300 | Damoh South | 1554303 | Damoh Res | DAMOH-220 KV BANSA MARUTAL | 5453 | 18448 | 11 KV HATHNI AG | AG | 18448 | 23.7392 | 79.4773 | pipriya har | 63 KVA | 3458 | 3801 | Damoh | Damoh
739332_604625 | 1200000 | Sagar Region | 1204000 | Damoh | 1554300 | Damoh South | 1554307 | Nohta | DAMOH-220 KV JABERA - I SAKHA | 5456 | 8338 | 11 KV SAKHA - MOSIPURA AG | DL | 8338 | 23.7393 | 79.6046 | SHAKHA HAR | 25 KVA | 3459 | 3803 | Jabera | Jabera
739344_519139 | 1200000 | Sagar Region | 1204000 | Damoh | 1554300 | Damoh South | 1554307 | Nohta | DAMOH-220 KV JABERA - II ABHANA | 5457 | 8341 | 11 KV BISNAKHEDI - LAKHANPUR AG | AG | 8341 | 23.7393 | 79.5191 | harishankar vala | 63 KVA | 3458 | 3801 | Damoh | Damoh
739363_472115 | 1200000 | Sagar Region | 1204000 | Damoh | 1554300 | Damoh South | 1554303 | Damoh Res | DAMOH-220 KV BANSA MARUTAL | 5453 | 8319 | 11 KV HATHNI DL | DL | 8319 | 23.7394 | 79.4721 | KARODI BASTI WALA | 25 KVA | 3458 | 3801 | Damoh | Damoh
739388_522009 | 1200000 | Sagar Region | 1204000 | Damoh | 1554300 | Damoh South | 1554307 | Nohta | DAMOH-220 KV JABERA - II ABHANA | 5457 | 8344 | 11 KV LAKHANPUR DL | DL | 8344 | 23.7394 | 79.522 | gopal shing vala | 25 KVA | 3458 | 3801 | Damoh | Damoh
739388_522009 | 1200000 | Sagar Region | 1204000 | Damoh | 1554300 | Damoh South | 1554307 | Nohta | DAMOH-220 KV JABERA - II ABHANA | 5457 | 8344 | 11 KV LAKHANPUR DL | DL | 8344 | 23.7394 | 79.522 | sahab | 25 KVA | 3458 | 3801 | Damoh | Damoh
739401_710263 | 1200000 | Sagar Region | 1204000 | Damoh | 1554300 | Damoh South | 1554312 | Banwar | DAMOH-220KV JABERA - I BANWAR | 5454 | 8325 | 11 KV ROND PATNA DL | MIX | 8325 | 23.7394 | 79.7103 | kaloni vala | 25 KVA | 3459 | 3803 | Jabera | Jabera
739405_472113 | 1200000 | Sagar Region | 1204000 | Damoh | 1554300 | Damoh South | 1554303 | Damoh Res | DAMOH-220 KV BANSA MARUTAL | 5453 | 8319 | 11 KV HATHNI DL | DL | 8319 | 23.7394 | 79.4721 | RAGVENDRA WALA KARODI | 25 KVA | 3458 | 3801 | Damoh | Damoh
739493_294064 | 1200000 | Sagar Region | 1204000 | Damoh | 1554300 | Damoh South | 1554302 | Bansatarkheda | DAMOH-220 KV BANSA BANSA | 5452 | 8309 | 11 KV BALAKOT MIX | MIX | 8309 | 23.7395 | 79.2941 | dhangour basti | 100 KVA | 3458 | 3801 | Damoh | Damoh
739504_293379 | 1200000 | Sagar Region | 1204000 | Damoh | 1554300 | Damoh South | 1554302 | Bansatarkheda | DAMOH-220 KV BANSA BANSA | 5452 | 8309 | 11 KV BALAKOT MIX | MIX | 8309 | 23.7395 | 79.2934 | relaince tower | 25 KVA | 3458 | 3801 | Damoh | Damoh
739558_472273 | 1200000 | Sagar Region | 1204000 | Damoh | 1554300 | Damoh South | 1554303 | Damoh Res | DAMOH-220 KV BANSA MARUTAL | 5453 | 18448 | 11 KV HATHNI AG | AG | 18448 | 23.7396 | 79.4723 | karondi har | 100 KVA | 3458 | 3801 | Damoh | Damoh
739705_681748 | 1200000 | Sagar Region | 1204000 | Damoh | 1554300 | Damoh South | 1554312 | Banwar | DAMOH-220KV JABERA - I BANWAR | 5454 | 8325 | 11 KV ROND PATNA DL | MIX | 8325 | 23.7397 | 79.6817 | babu vala | 25 KVA | 3459 | 3803 | Jabera | Jabera
739724_521380 | 1200000 | Sagar Region | 1204000 | Damoh | 1554300 | Damoh South | 1554307 | Nohta | DAMOH-220 KV JABERA - II ABHANA | 5457 | 8344 | 11 KV LAKHANPUR DL | DL | 8344 | 23.7397 | 79.5214 | harijan basty vala 2 | 25 KVA | 3458 | 3801 | Damoh | Damoh
739802_476260 | 1200000 | Sagar Region | 1204000 | Damoh | 1554300 | Damoh South | 1554303 | Damoh Res | DAMOH-220 KV BANSA MARUTAL | 5453 | 8319 | 11 KV HATHNI DL | DL | 8319 | 23.7398 | 79.4763 | ROAD WALA PIPARIYA | 25 KVA | 3458 | 3801 | Damoh | Damoh
739916_683132 | 1200000 | Sagar Region | 1204000 | Damoh | 1554300 | Damoh South | 1554312 | Banwar | DAMOH-220KV JABERA - I BANWAR | 5454 | 8325 | 11 KV ROND PATNA DL | MIX | 8325 | 23.7399 | 79.6831 | kaloni vala | 25 KVA | 3459 | 3803 | Jabera | Jabera
739938_293396 | 1200000 | Sagar Region | 1204000 | Damoh | 1554300 | Damoh South | 1554302 | Bansatarkheda | DAMOH-220 KV BANSA BANSA | 5452 | 8309 | 11 KV BALAKOT MIX | MIX | 8309 | 23.7399 | 79.2934 | airtel tower | 25 KVA | 3458 | 3801 | Damoh | Damoh
739953_303842 | 1200000 | Sagar Region | 1204000 | Damoh | 1554300 | Damoh South | 1554302 | Bansatarkheda | DAMOH-220 KV BANSA BANSA | 5452 | 8310 | 11 KV BALAKOT+BASNI AG | AG | 8310 | 23.74 | 79.3038 | pande bala | 100 KVA | 3458 | 3801 | Damoh | Damoh
739968_520509 | 1200000 | Sagar Region | 1204000 | Damoh | 1554300 | Damoh South | 1554307 | Nohta | DAMOH-220 KV JABERA - II ABHANA | 5457 | 8344 | 11 KV LAKHANPUR DL | DL | 8344 | 23.74 | 79.5205 | mata mohala vala | 25 KVA | 3458 | 3801 | Damoh | Damoh
739974_291852 | 1200000 | Sagar Region | 1204000 | Damoh | 1554300 | Damoh South | 1554302 | Bansatarkheda | DAMOH-220 KV BANSA BANSA | 5452 | 8309 | 11 KV BALAKOT MIX | MIX | 8309 | 23.74 | 79.2919 | mandir wala | 63 KVA | 3458 | 3801 | Damoh | Damoh
739984_304021 | 1200000 | Sagar Region | 1204000 | Damoh | 1554300 | Damoh South | 1554302 | Bansatarkheda | DAMOH-220 KV BANSA BANSA | 5452 | 8309 | 11 KV BALAKOT MIX | MIX | 8309 | 23.74 | 79.304 | patel mohalla | 25 KVA | 3458 | 3801 | Damoh | Damoh
740022_600409 | 1200000 | Sagar Region | 1204000 | Damoh | 1554300 | Damoh South | 1554307 | Nohta | DAMOH-220 KV JABERA - I SAKHA | 5456 | 8337 | 11 KV SAKHA DL | DL | 8337 | 23.74 | 79.6004 | w/w vala | 25 KVA | 3459 | 3803 | Jabera | Jabera
740145_477447 | 1200000 | Sagar Region | 1204000 | Damoh | 1554300 | Damoh South | 1554303 | Damoh Res | DAMOH-220 KV BANSA MARUTAL | 5453 | 8319 | 11 KV HATHNI DL | DL | 8319 | 23.7401 | 79.4774 | PIPARIYA BASTI | 25 KVA | 3458 | 3801 | Damoh | Damoh
740267_519519 | 1200000 | Sagar Region | 1204000 | Damoh | 1554300 | Damoh South | 1554307 | Nohta | DAMOH-220 KV JABERA - II ABHANA | 5457 | 8344 | 11 KV LAKHANPUR DL | DL | 8344 | 23.7403 | 79.5195 | men basti vala | 25 KVA | 3458 | 3801 | Damoh | Damoh
740272_518861 | 1200000 | Sagar Region | 1204000 | Damoh | 1554300 | Damoh South | 1554307 | Nohta | DAMOH-220 KV JABERA - II ABHANA | 5457 | 8344 | 11 KV LAKHANPUR DL | DL | 8344 | 23.7403 | 79.5189 | shcool vala | 25 KVA | 3458 | 3801 | Damoh | Damoh
740289_681623 | 1200000 | Sagar Region | 1204000 | Damoh | 1554300 | Damoh South | 1554312 | Banwar | DAMOH-220KV JABERA - I BANWAR | 5454 | 8325 | 11 KV ROND PATNA DL | MIX | 8325 | 23.7403 | 79.6816 | rai mohalla vala | 25 KVA | 3459 | 3803 | Jabera | Jabera
740470_517924 | 1200000 | Sagar Region | 1204000 | Damoh | 1554300 | Damoh South | 1554307 | Nohta | DAMOH-220 KV JABERA - II ABHANA | 5457 | 8344 | 11 KV LAKHANPUR DL | DL | 8344 | 23.7405 | 79.5179 | arjun vala | 25 KVA | 3458 | 3801 | Damoh | Damoh
740508_562445 | 1200000 | Sagar Region | 1204000 | Damoh | 1554300 | Damoh South | 1554307 | Nohta | DAMOH-220 KV JABERA - II ABHANA | 5457 | 8342 | 11 KV DATLA DL | MIX | 8342 | 23.7405 | 79.5624 | SCOOLE KE PAS VALA | 100 KVA | 3458 | 3801 | Damoh | Damoh
740587_517363 | 1200000 | Sagar Region | 1204000 | Damoh | 1554300 | Damoh South | 1554307 | Nohta | DAMOH-220 KV JABERA - II ABHANA | 5457 | 8344 | 11 KV LAKHANPUR DL | DL | 8344 | 23.7406 | 79.5174 | shcool vala | 25 KVA | 3458 | 3801 | Damoh | Damoh
740772_596423 | 1200000 | Sagar Region | 1204000 | Damoh | 1554300 | Damoh South | 1554307 | Nohta | DAMOH-220 KV JABERA - I SAKHA | 5456 | 8338 | 11 KV SAKHA - MOSIPURA AG | DL | 8338 | 23.7408 | 79.5964 | MURAT VALA | 25 KVA | 3459 | 3803 | Jabera | Jabera
740804_291875 | 1200000 | Sagar Region | 1204000 | Damoh | 1554300 | Damoh South | 1554302 | Bansatarkheda | DAMOH-220 KV BANSA BANSA | 5452 | 8309 | 11 KV BALAKOT MIX | MIX | 8309 | 23.7408 | 79.2919 | patel mohalla | 25 KVA | 3458 | 3801 | Damoh | Damoh
740865_516677 | 1200000 | Sagar Region | 1204000 | Damoh | 1554300 | Damoh South | 1554307 | Nohta | DAMOH-220 KV JABERA - II ABHANA | 5457 | 8344 | 11 KV LAKHANPUR DL | DL | 8344 | 23.7409 | 79.5167 | men basti vala | 25 KVA | 3458 | 3801 | Damoh | Damoh
740994_649325 | 1200000 | Sagar Region | 1204000 | Damoh | 1554300 | Damoh South | 1554307 | Nohta | DAMOH-220 KV JABERA - I SAKHA | 5456 | 8336 | 11 KV MOSIPURA MIX | MIX | 8336 | 23.741 | 79.6493 | komal ahirwal vala | 25 KVA | 3459 | 3803 | Jabera | Jabera
741043_605298 | 1200000 | Sagar Region | 1204000 | Damoh | 1554300 | Damoh South | 1554307 | Nohta | DAMOH-220 KV JABERA - I SAKHA | 5456 | 8338 | 11 KV SAKHA - MOSIPURA AG | DL | 8338 | 23.741 | 79.6053 | sahab vadav | 25 KVA | 3459 | 3803 | Jabera | Jabera
741104_683198 | 1200000 | Sagar Region | 1204000 | Damoh | 1554300 | Damoh South | 1554312 | Banwar | DAMOH-220KV JABERA - I BANWAR | 5454 | 8325 | 11 KV ROND PATNA DL | MIX | 8325 | 23.7411 | 79.6832 | viskarma vala | 25 KVA | 3459 | 3803 | Jabera | Jabera
741302_679625 | 1200000 | Sagar Region | 1204000 | Damoh | 1554300 | Damoh South | 1554312 | Banwar | DAMOH-220KV JABERA - I BANWAR | 5454 | 8326 | 11 KV ROND PATNA AG | AG | 8326 | 23.7413 | 79.6796 | nahar ke pas vala | 25 KVA | 3459 | 3803 | Jabera | Jabera
741379_561317 | 1200000 | Sagar Region | 1204000 | Damoh | 1554300 | Damoh South | 1554307 | Nohta | DAMOH-220 KV JABERA - II ABHANA | 5457 | 8342 | 11 KV DATLA DL | MIX | 8342 | 23.7414 | 79.5613 | KHUB SHING VALA | 25 KVA | 3458 | 3801 | Damoh | Damoh
741391_515667 | 1200000 | Sagar Region | 1204000 | Damoh | 1554300 | Damoh South | 1554307 | Nohta | DAMOH-220 KV JABERA - II ABHANA | 5457 | 8344 | 11 KV LAKHANPUR DL | DL | 8344 | 23.7414 | 79.5157 | harijan basty vala | 25 KVA | 3458 | 3801 | Damoh | Damoh
741409_681250 | 1200000 | Sagar Region | 1204000 | Damoh | 1554300 | Damoh South | 1554312 | Banwar | DAMOH-220KV JABERA - I BANWAR | 5454 | 8325 | 11 KV ROND PATNA DL | MIX | 8325 | 23.7414 | 79.6813 | shcool ke pas vala | 25 KVA | 3459 | 3803 | Jabera | Jabera
741597_475515 | 1200000 | Sagar Region | 1204000 | Damoh | 1554300 | Damoh South | 1554303 | Damoh Res | DAMOH-220 KV BANSA MARUTAL | 5453 | 8319 | 11 KV HATHNI DL | DL | 8319 | 23.7416 | 79.4755 | DUKAN WALA HATHANI | 25 KVA | 3458 | 3801 | Damoh | Damoh
741682_514682 | 1200000 | Sagar Region | 1204000 | Damoh | 1554300 | Damoh South | 1554307 | Nohta | DAMOH-220 KV JABERA - II ABHANA | 5457 | 8344 | 11 KV LAKHANPUR DL | DL | 8344 | 23.7417 | 79.5147 | kaloni vala | 25 KVA | 3458 | 3801 | Damoh | Damoh
741738_607216 | 1200000 | Sagar Region | 1204000 | Damoh | 1554300 | Damoh South | 1554307 | Nohta | DAMOH-220 KV JABERA - I SAKHA | 5456 | 8338 | 11 KV SAKHA - MOSIPURA AG | DL | 8338 | 23.7417 | 79.6072 | MAHENDARA THAKUR VALA | 25 KVA | 3459 | 3803 | Jabera | Jabera
741740_682657 | 1200000 | Sagar Region | 1204000 | Damoh | 1554300 | Damoh South | 1554312 | Banwar | DAMOH-220KV JABERA - I BANWAR | 5454 | 8325 | 11 KV ROND PATNA DL | MIX | 8325 | 23.7417 | 79.6827 | HARIJAN BASTI VALA | 25 KVA | 3459 | 3803 | Jabera | Jabera
741851_681095 | 1200000 | Sagar Region | 1204000 | Damoh | 1554300 | Damoh South | 1554312 | Banwar | DAMOH-220KV JABERA - I BANWAR | 5454 | 8325 | 11 KV ROND PATNA DL | MIX | 8325 | 23.7419 | 79.6811 | mandir vala patnamangad | 25 KVA | 3459 | 3803 | Jabera | Jabera
741905_571155 | 1200000 | Sagar Region | 1204000 | Damoh | 1554300 | Damoh South | 1554307 | Nohta | DAMOH-220 KV JABERA - II ABHANA | 5457 | 8342 | 11 KV DATLA DL | MIX | 8342 | 23.7419 | 79.5712 | YADAV VALA | 25 KVA | 3458 | 3801 | Damoh | Damoh
742178_679812 | 1200000 | Sagar Region | 1204000 | Damoh | 1554300 | Damoh South | 1554312 | Banwar | DAMOH-220KV JABERA - I BANWAR | 5454 | 8326 | 11 KV ROND PATNA AG | AG | 8326 | 23.7422 | 79.6798 | w/w patna | 25 KVA | 3459 | 3803 | Jabera | Jabera
742389_496931 | 1200000 | Sagar Region | 1204000 | Damoh | 1554300 | Damoh South | 1554307 | Nohta | DAMOH-220 KV JABERA - II ABHANA | 5457 | 8344 | 11 KV LAKHANPUR DL | DL | 8344 | 23.7424 | 79.4969 | marbal fectri | 25 KVA | 3458 | 3801 | Damoh | Damoh
742424_502172 | 1200000 | Sagar Region | 1204000 | Damoh | 1554300 | Damoh South | 1554307 | Nohta | DAMOH-220 KV JABERA - II ABHANA | 5457 | 8344 | 11 KV LAKHANPUR DL | DL | 8344 | 23.7424 | 79.5022 | lakhanpur kalony | 25 KVA | 3458 | 3801 | Damoh | Damoh
742535_306653 | 1200000 | Sagar Region | 1204000 | Damoh | 1554300 | Damoh South | 1554302 | Bansatarkheda | DAMOH-220 KV BANSA BANSA | 5452 | 8309 | 11 KV BALAKOT MIX | MIX | 8309 | 23.7425 | 79.3067 | tala wala | 25 KVA | 3458 | 3801 | Damoh | Damoh
742550_592109 | 1200000 | Sagar Region | 1204000 | Damoh | 1554300 | Damoh South | 1554307 | Nohta | DAMOH-220 KV JABERA - I SAKHA | 5456 | 8338 | 11 KV SAKHA - MOSIPURA AG | DL | 8338 | 23.7426 | 79.5921 | majboot shig | 25 KVA | 3459 | 3803 | Jabera | Jabera
742652_475013 | 1200000 | Sagar Region | 1204000 | Damoh | 1554300 | Damoh South | 1554303 | Damoh Res | DAMOH-220 KV BANSA MARUTAL | 5453 | 8319 | 11 KV HATHNI DL | DL | 8319 | 23.7427 | 79.475 | BADE WALA HATHANI | 25 KVA | 3458 | 3801 | Damoh | Damoh
742682_554157 | 1200000 | Sagar Region | 1204000 | Damoh | 1554300 | Damoh South | 1554307 | Nohta | DAMOH-220 KV JABERA - II ABHANA | 5457 | 8343 | 11 KV DATLA - ABHANA AG | AG | 8343 | 23.7427 | 79.5542 | bhart ahirwal vala | 25 KVA | 3458 | 3801 | Damoh | Damoh
742703_591797 | 1200000 | Sagar Region | 1204000 | Damoh | 1554300 | Damoh South | 1554307 | Nohta | DAMOH-220 KV JABERA - I SAKHA | 5456 | 8338 | 11 KV SAKHA - MOSIPURA AG | DL | 8338 | 23.7427 | 79.5918 | pahlad shing | 25 KVA | 3459 | 3803 | Jabera | Jabera
742800_592071 | 1200000 | Sagar Region | 1204000 | Damoh | 1554300 | Damoh South | 1554307 | Nohta | DAMOH-220 KV JABERA - I SAKHA | 5456 | 8338 | 11 KV SAKHA - MOSIPURA AG | DL | 8338 | 23.7428 | 79.5921 | pintu vala | 25 KVA | 3459 | 3803 | Jabera | Jabera
742889_592490 | 1200000 | Sagar Region | 1204000 | Damoh | 1554300 | Damoh South | 1554307 | Nohta | DAMOH-220 KV JABERA - I SAKHA | 5456 | 8338 | 11 KV SAKHA - MOSIPURA AG | DL | 8338 | 23.7429 | 79.5925 | sahab vadav | 25 KVA | 3459 | 3803 | Jabera | Jabera
742925_679524 | 1200000 | Sagar Region | 1204000 | Damoh | 1554300 | Damoh South | 1554312 | Banwar | DAMOH-220KV JABERA - I BANWAR | 5454 | 8326 | 11 KV ROND PATNA AG | AG | 8326 | 23.7429 | 79.6795 | karan shing vala | 25 KVA | 3459 | 3803 | Jabera | Jabera
743039_511631 | 1200000 | Sagar Region | 1204000 | Damoh | 1554300 | Damoh South | 1554307 | Nohta | DAMOH-220 KV JABERA - II ABHANA | 5457 | 8344 | 11 KV LAKHANPUR DL | DL | 8344 | 23.743 | 79.5116 | lakhanpur men basti vala | 100 KVA | 3458 | 3801 | Damoh | Damoh
743045_592456 | 1200000 | Sagar Region | 1204000 | Damoh | 1554300 | Damoh South | 1554307 | Nohta | DAMOH-220 KV JABERA - I SAKHA | 5456 | 8338 | 11 KV SAKHA - MOSIPURA AG | DL | 8338 | 23.743 | 79.5925 | narhar shing vala | 25 KVA | 3459 | 3803 | Jabera | Jabera
743126_593464 | 1200000 | Sagar Region | 1204000 | Damoh | 1554300 | Damoh South | 1554307 | Nohta | DAMOH-220 KV JABERA - I SAKHA | 5456 | 8338 | 11 KV SAKHA - MOSIPURA AG | DL | 8338 | 23.7431 | 79.5935 | ragvendara vala | 25 KVA | 3459 | 3803 | Jabera | Jabera
743301_595606 | 1200000 | Sagar Region | 1204000 | Damoh | 1554300 | Damoh South | 1554307 | Nohta | DAMOH-220 KV JABERA - I SAKHA | 5456 | 8338 | 11 KV SAKHA - MOSIPURA AG | DL | 8338 | 23.7433 | 79.5956 | kamlesh soni vala | 25 KVA | 3459 | 3803 | Jabera | Jabera
743340_307622 | 1200000 | Sagar Region | 1204000 | Damoh | 1554300 | Damoh South | 1554302 | Bansatarkheda | DAMOH-220 KV BANSA BANSA | 5452 | 8310 | 11 KV BALAKOT+BASNI AG | AG | 8310 | 23.7433 | 79.3076 | masab bala | 25 KVA | 3458 | 3801 | Damoh | Damoh
743410_594623 | 1200000 | Sagar Region | 1204000 | Damoh | 1554300 | Damoh South | 1554307 | Nohta | DAMOH-220 KV JABERA - I SAKHA | 5456 | 8338 | 11 KV SAKHA - MOSIPURA AG | DL | 8338 | 23.7434 | 79.5946 | paltu sen vala | 25 KVA | 3459 | 3803 | Jabera | Jabera
743431_707591 | 1200000 | Sagar Region | 1204000 | Damoh | 1554300 | Damoh South | 1554312 | Banwar | DAMOH-220KV JABERA - I BANWAR | 5454 | 8325 | 11 KV ROND PATNA DL | MIX | 8325 | 23.7434 | 79.7076 | muthiya rod | 25 KVA | 3459 | 3803 | Jabera | Jabera
743583_277661 | 1200000 | Sagar Region | 1204000 | Damoh | 1554300 | Damoh South | 1554302 | Bansatarkheda | DAMOH-220 KV BANSA BANSA | 5452 | 8316 | 11 KV RAMNATH PIPARIYA MIX | MIX | 8316 | 23.7436 | 79.2777 | umesh bala | 25 KVA | 3457 | 3805 | Patharia | Pathariya
743742_621045 | 1200000 | Sagar Region | 1204000 | Damoh | 1554300 | Damoh South | 1554307 | Nohta | DAMOH-220 KV JABERA - I SAKHA | 5456 | 8337 | 11 KV SAKHA DL | DL | 8337 | 23.7437 | 79.621 | gabdu ke pas vala | 25 KVA | 3459 | 3803 | Jabera | Jabera
743806_683269 | 1200000 | Sagar Region | 1204000 | Damoh | 1554300 | Damoh South | 1554312 | Banwar | DAMOH-220KV JABERA - I BANWAR | 5454 | 8325 | 11 KV ROND PATNA DL | MIX | 8325 | 23.7438 | 79.6833 | w/w vala | 25 KVA | 3459 | 3803 | Jabera | Jabera
744025_428585 | 1200000 | Sagar Region | 1204000 | Damoh | 1554300 | Damoh South | 1554303 | Damoh Res | DAMOH-220 KV BANSA MARUTAL | 5453 | 8319 | 11 KV HATHNI DL | DL | 8319 | 23.744 | 79.4286 | ADIWASI CHAKKI WALA BIJORI | 25 KVA | 3458 | 3801 | Damoh | Damoh
744047_277886 | 1200000 | Sagar Region | 1204000 | Damoh | 1554300 | Damoh South | 1554302 | Bansatarkheda | DAMOH-220 KV BANSA BANSA | 5452 | 8316 | 11 KV RAMNATH PIPARIYA MIX | MIX | 8316 | 23.744 | 79.2779 | lakhaman bala | 25 KVA | 3457 | 3805 | Patharia | Pathariya
744139_569921 | 1200000 | Sagar Region | 1204000 | Damoh | 1554300 | Damoh South | 1554307 | Nohta | DAMOH-220 KV JABERA - II ABHANA | 5457 | 8342 | 11 KV DATLA DL | MIX | 8342 | 23.7441 | 79.5699 | SCOOLE KE PAS VALA | 25 KVA | 3458 | 3801 | Damoh | Damoh
744394_560777 | 1200000 | Sagar Region | 1204000 | Damoh | 1554300 | Damoh South | 1554307 | Nohta | DAMOH-220 KV JABERA - II ABHANA | 5457 | 8342 | 11 KV DATLA DL | MIX | 8342 | 23.7444 | 79.5608 | PATEL MOHALLA VALA | 63 KVA | 3458 | 3801 | Damoh | Damoh
744414_570039 | 1200000 | Sagar Region | 1204000 | Damoh | 1554300 | Damoh South | 1554307 | Nohta | DAMOH-220 KV JABERA - II ABHANA | 5457 | 8343 | 11 KV DATLA - ABHANA AG | AG | 8343 | 23.7444 | 79.57 | tarwar vala | 25 KVA | 3458 | 3801 | Damoh | Damoh
744417_619387 | 1200000 | Sagar Region | 1204000 | Damoh | 1554300 | Damoh South | 1554307 | Nohta | DAMOH-220 KV JABERA - I SAKHA | 5456 | 8337 | 11 KV SAKHA DL | DL | 8337 | 23.7444 | 79.6194 | men basti vala | 100 KVA | 3459 | 3803 | Jabera | Jabera
744500_490922 | 1200000 | Sagar Region | 1204000 | Damoh | 1554300 | Damoh South | 1554303 | Damoh Res | DAMOH-220 KV BANSA MARUTAL | 5453 | 18448 | 11 KV HATHNI AG | AG | 18448 | 23.7445 | 79.4909 | lakhan pur vala | 63 KVA | 3458 | 3801 | Damoh | Damoh
744721_503241 | 1200000 | Sagar Region | 1204000 | Damoh | 1554300 | Damoh South | 1554307 | Nohta | DAMOH-220 KV JABERA - II ABHANA | 5457 | 8344 | 11 KV LAKHANPUR DL | DL | 8344 | 23.7447 | 79.5032 | w/w lakhanpur | 25 KVA | 3458 | 3801 | Damoh | Damoh
744809_679438 | 1200000 | Sagar Region | 1204000 | Damoh | 1554300 | Damoh South | 1554312 | Banwar | DAMOH-220KV JABERA - I BANWAR | 5454 | 8326 | 11 KV ROND PATNA AG | AG | 8326 | 23.7448 | 79.6794 | manoj vala | 25 KVA | 3459 | 3803 | Jabera | Jabera
744811_614424 | 1200000 | Sagar Region | 1204000 | Damoh | 1554300 | Damoh South | 1554307 | Nohta | DAMOH-220 KV JABERA - I SAKHA | 5456 | 8337 | 11 KV SAKHA DL | DL | 8337 | 23.7448 | 79.6144 | mahendar vala | 25 KVA | 3459 | 3803 | Jabera | Jabera
745113_682408 | 1200000 | Sagar Region | 1204000 | Damoh | 1554300 | Damoh South | 1554312 | Banwar | DAMOH-220KV JABERA - I BANWAR | 5454 | 8325 | 11 KV ROND PATNA DL | MIX | 8325 | 23.7451 | 79.6824 | jio tawar vala | 25 KVA | 3459 | 3803 | Jabera | Jabera
745149_681611 | 1200000 | Sagar Region | 1204000 | Damoh | 1554300 | Damoh South | 1554312 | Banwar | DAMOH-220KV JABERA - I BANWAR | 5454 | 8325 | 11 KV ROND PATNA DL | MIX | 8325 | 23.7451 | 79.6816 | MEN BASTI VALA | 100 KVA | 3459 | 3803 | Jabera | Jabera
745241_682123 | 1200000 | Sagar Region | 1204000 | Damoh | 1554300 | Damoh South | 1554312 | Banwar | DAMOH-220KV JABERA - I BANWAR | 5454 | 8325 | 11 KV ROND PATNA DL | MIX | 8325 | 23.7452 | 79.6821 | sahab shing vala | 25 KVA | 3459 | 3803 | Jabera | Jabera
745288_452888 | 1200000 | Sagar Region | 1204000 | Damoh | 1554300 | Damoh South | 1554303 | Damoh Res | DAMOH-220 KV BANSA MARUTAL | 5453 | 8319 | 11 KV HATHNI DL | DL | 8319 | 23.7453 | 79.4529 | AHIRWAL WALA HINOTI | 25 KVA | 3458 | 3801 | Damoh | Damoh
745436_617771 | 1200000 | Sagar Region | 1204000 | Damoh | 1554300 | Damoh South | 1554307 | Nohta | DAMOH-220 KV JABERA - I SAKHA | 5456 | 8337 | 11 KV SAKHA DL | DL | 8337 | 23.7454 | 79.6178 | w/w vala | 25 KVA | 3459 | 3803 | Jabera | Jabera
745529_682961 | 1200000 | Sagar Region | 1204000 | Damoh | 1554300 | Damoh South | 1554312 | Banwar | DAMOH-220KV JABERA - I BANWAR | 5454 | 8325 | 11 KV ROND PATNA DL | MIX | 8325 | 23.7455 | 79.683 | harijan basty vala | 25 KVA | 3459 | 3803 | Jabera | Jabera
745625_272964 | 1200000 | Sagar Region | 1204000 | Damoh | 1554300 | Damoh South | 1554302 | Bansatarkheda | DAMOH-220 KV BANSA BANSA | 5452 | 8316 | 11 KV RAMNATH PIPARIYA MIX | MIX | 8316 | 23.7456 | 79.273 | shilaram bala | 25 KVA | 3457 | 3805 | Patharia | Pathariya
745727_451695 | 1200000 | Sagar Region | 1204000 | Damoh | 1554300 | Damoh South | 1554303 | Damoh Res | DAMOH-220 KV BANSA MARUTAL | 5453 | 8319 | 11 KV HATHNI DL | DL | 8319 | 23.7457 | 79.4517 | PRAIMARI SCHOOL HINOPTI | 25 KVA | 3458 | 3801 | Damoh | Damoh
745798_427062 | 1200000 | Sagar Region | 1204000 | Damoh | 1554300 | Damoh South | 1554303 | Damoh Res | DAMOH-220 KV BANSA MARUTAL | 5453 | 8319 | 11 KV HATHNI DL | DL | 8319 | 23.7458 | 79.4271 | CHENU CHHAKKI BIJORI | 25 KVA | 3458 | 3801 | Damoh | Damoh
746096_694807 | 1200000 | Sagar Region | 1204000 | Damoh | 1554300 | Damoh South | 1554312 | Banwar | DAMOH-220KV JABERA - I BANWAR | 5454 | 8326 | 11 KV ROND PATNA AG | AG | 8326 | 23.7461 | 79.6948 | gopal shing vala | 25 KVA | 3459 | 3803 | Jabera | Jabera
746264_694538 | 1200000 | Sagar Region | 1204000 | Damoh | 1554300 | Damoh South | 1554312 | Banwar | DAMOH-220KV JABERA - I BANWAR | 5454 | 8326 | 11 KV ROND PATNA AG | AG | 8326 | 23.7463 | 79.6945 | chandi vala | 25 KVA | 3459 | 3803 | Jabera | Jabera
746417_705688 | 1200000 | Sagar Region | 1204000 | Damoh | 1554300 | Damoh South | 1554312 | Banwar | DAMOH-220KV JABERA - I BANWAR | 5454 | 8325 | 11 KV ROND PATNA DL | MIX | 8325 | 23.7464 | 79.7057 | men basti vala | 25 KVA | 3459 | 3803 | Jabera | Jabera
746441_600112 | 1200000 | Sagar Region | 1204000 | Damoh | 1554300 | Damoh South | 1554307 | Nohta | DAMOH-220 KV JABERA - I SAKHA | 5456 | 8337 | 11 KV SAKHA DL | DL | 8337 | 23.7464 | 79.6001 | harijan basty vala | 25 KVA | 3459 | 3803 | Jabera | Jabera
746444_665848 | 1200000 | Sagar Region | 1204000 | Damoh | 1554300 | Damoh South | 1554312 | Banwar | DAMOH-220KV JABERA - I BANWAR | 5454 | 8326 | 11 KV ROND PATNA AG | AG | 8326 | 23.7464 | 79.6658 | arjun shing vala | 25 KVA | 3459 | 3803 | Jabera | Jabera
746456_692462 | 1200000 | Sagar Region | 1204000 | Damoh | 1554300 | Damoh South | 1554312 | Banwar | DAMOH-220KV JABERA - I BANWAR | 5454 | 8326 | 11 KV ROND PATNA AG | AG | 8326 | 23.7465 | 79.6925 | hariram vala | 25 KVA | 3459 | 3803 | Jabera | Jabera
746489_660881 | 1200000 | Sagar Region | 1204000 | Damoh | 1554300 | Damoh South | 1554312 | Banwar | DAMOH-220KV JABERA - I BANWAR | 5454 | 8326 | 11 KV ROND PATNA AG | AG | 8326 | 23.7465 | 79.6609 | babu vala | 25 KVA | 3459 | 3803 | Jabera | Jabera
746589_685814 | 1200000 | Sagar Region | 1204000 | Damoh | 1554300 | Damoh South | 1554312 | Banwar | DAMOH-220KV JABERA - I BANWAR | 5454 | 8325 | 11 KV ROND PATNA DL | MIX | 8325 | 23.7466 | 79.6858 | nijam vala | 25 KVA | 3459 | 3803 | Jabera | Jabera
746651_679638 | 1200000 | Sagar Region | 1204000 | Damoh | 1554300 | Damoh South | 1554312 | Banwar | DAMOH-220KV JABERA - I BANWAR | 5454 | 8326 | 11 KV ROND PATNA AG | AG | 8326 | 23.7467 | 79.6796 | sahab vadav | 25 KVA | 3459 | 3803 | Jabera | Jabera
746764_281094 | 1200000 | Sagar Region | 1204000 | Damoh | 1554300 | Damoh South | 1554302 | Bansatarkheda | DAMOH-220 KV BANSA BANSA | 5452 | 8316 | 11 KV RAMNATH PIPARIYA MIX | MIX | 8316 | 23.7468 | 79.2811 | dunai har | 63 KVA | 3457 | 3805 | Patharia | Pathariya
746883_693672 | 1200000 | Sagar Region | 1204000 | Damoh | 1554300 | Damoh South | 1554312 | Banwar | DAMOH-220KV JABERA - I BANWAR | 5454 | 8326 | 11 KV ROND PATNA AG | AG | 8326 | 23.7469 | 79.6937 | raju vala | 25 KVA | 3459 | 3803 | Jabera | Jabera
746993_683425 | 1200000 | Sagar Region | 1204000 | Damoh | 1554300 | Damoh South | 1554312 | Banwar | DAMOH-220KV JABERA - I BANWAR | 5454 | 8325 | 11 KV ROND PATNA DL | MIX | 8325 | 23.747 | 79.6834 | patna upar mohalla vala | 25 KVA | 3459 | 3803 | Jabera | Jabera
746999_598199 | 1200000 | Sagar Region | 1204000 | Damoh | 1554300 | Damoh South | 1554307 | Nohta | DAMOH-220 KV JABERA - I SAKHA | 5456 | 8338 | 11 KV SAKHA - MOSIPURA AG | DL | 8338 | 23.747 | 79.5982 | masab vala | 25 KVA | 3459 | 3803 | Jabera | Jabera
747149_597713 | 1200000 | Sagar Region | 1204000 | Damoh | 1554300 | Damoh South | 1554307 | Nohta | DAMOH-220 KV JABERA - I SAKHA | 5456 | 8338 | 11 KV SAKHA - MOSIPURA AG | DL | 8338 | 23.7471 | 79.5977 | govind rai vala | 25 KVA | 3459 | 3803 | Jabera | Jabera
747175_695248 | 1200000 | Sagar Region | 1204000 | Damoh | 1554300 | Damoh South | 1554312 | Banwar | DAMOH-220KV JABERA - I BANWAR | 5454 | 8326 | 11 KV ROND PATNA AG | AG | 8326 | 23.7472 | 79.6952 | gopal vala | 25 KVA | 3459 | 3803 | Jabera | Jabera
747218_707340 | 1200000 | Sagar Region | 1204000 | Damoh | 1554300 | Damoh South | 1554312 | Banwar | DAMOH-220KV JABERA - I BANWAR | 5454 | 8325 | 11 KV ROND PATNA DL | MIX | 8325 | 23.7472 | 79.7073 | arjun shing vala | 25 KVA | 3459 | 3803 | Jabera | Jabera
747315_708810 | 1200000 | Sagar Region | 1204000 | Damoh | 1554300 | Damoh South | 1554312 | Banwar | DAMOH-220KV JABERA - I BANWAR | 5454 | 8325 | 11 KV ROND PATNA DL | MIX | 8325 | 23.7473 | 79.7088 | vikku vala | 25 KVA | 3459 | 3803 | Jabera | Jabera
747363_698179 | 1200000 | Sagar Region | 1204000 | Damoh | 1554300 | Damoh South | 1554312 | Banwar | DAMOH-220KV JABERA - I BANWAR | 5454 | 8326 | 11 KV ROND PATNA AG | AG | 8326 | 23.7474 | 79.6982 | pirtap vala | 25 KVA | 3459 | 3803 | Jabera | Jabera
747445_677170 | 1200000 | Sagar Region | 1204000 | Damoh | 1554300 | Damoh South | 1554312 | Banwar | DAMOH-220KV JABERA - I BANWAR | 5454 | 8326 | 11 KV ROND PATNA AG | AG | 8326 | 23.7474 | 79.6772 | gajraj vala | 25 KVA | 3459 | 3803 | Jabera | Jabera
747474_711402 | 1200000 | Sagar Region | 1204000 | Damoh | 1554300 | Damoh South | 1554312 | Banwar | DAMOH-220KV JABERA - I BANWAR | 5454 | 8325 | 11 KV ROND PATNA DL | MIX | 8325 | 23.7475 | 79.7114 | chandi vala | 25 KVA | 3459 | 3803 | Jabera | Jabera
747496_269490 | 1200000 | Sagar Region | 1204000 | Damoh | 1554300 | Damoh South | 1554302 | Bansatarkheda | DAMOH-220 KV BANSA BANSA | 5452 | 8316 | 11 KV RAMNATH PIPARIYA MIX | MIX | 8316 | 23.7475 | 79.2695 | kamal kishor bala | 25 KVA | 3457 | 3805 | Patharia | Pathariya
747496_687783 | 1200000 | Sagar Region | 1204000 | Damoh | 1554300 | Damoh South | 1554312 | Banwar | DAMOH-220KV JABERA - I BANWAR | 5454 | 8325 | 11 KV ROND PATNA DL | MIX | 8325 | 23.7475 | 79.6878 | men basti vala | 25 KVA | 3459 | 3803 | Jabera | Jabera
747564_664274 | 1200000 | Sagar Region | 1204000 | Damoh | 1554300 | Damoh South | 1554312 | Banwar | DAMOH-220KV JABERA - I BANWAR | 5454 | 8326 | 11 KV ROND PATNA AG | AG | 8326 | 23.7476 | 79.6643 | nannaii sing vala | 25 KVA | 3459 | 3803 | Jabera | Jabera
747594_531377 | 1200000 | Sagar Region | 1204000 | Damoh | 1554300 | Damoh South | 1554307 | Nohta | DAMOH-220 KV JABERA - II ABHANA | 5457 | 8344 | 11 KV LAKHANPUR DL | DL | 8344 | 23.7476 | 79.5314 | khdan tola raikwar | 25 KVA | 3458 | 3801 | Damoh | Damoh
747612_696991 | 1200000 | Sagar Region | 1204000 | Damoh | 1554300 | Damoh South | 1554312 | Banwar | DAMOH-220KV JABERA - I BANWAR | 5454 | 8326 | 11 KV ROND PATNA AG | AG | 8326 | 23.7476 | 79.697 | devendar shig | 25 KVA | 3459 | 3803 | Jabera | Jabera
747614_704862 | 1200000 | Sagar Region | 1204000 | Damoh | 1554300 | Damoh South | 1554312 | Banwar | DAMOH-220KV JABERA - I BANWAR | 5454 | 8325 | 11 KV ROND PATNA DL | MIX | 8325 | 23.7476 | 79.7049 | adivasi mohalla vala | 25 KVA | 3459 | 3803 | Jabera | Jabera
747622_677622 | 1200000 | Sagar Region | 1204000 | Damoh | 1554300 | Damoh South | 1554312 | Banwar | DAMOH-220KV JABERA - I BANWAR | 5454 | 8326 | 11 KV ROND PATNA AG | AG | 8326 | 23.7476 | 79.6776 | fareed masab vala | 25 KVA | 3459 | 3803 | Jabera | Jabera
747631_713813 | 1200000 | Sagar Region | 1204000 | Damoh | 1554300 | Damoh South | 1554312 | Banwar | DAMOH-220KV JABERA - I BANWAR | 5454 | 8325 | 11 KV ROND PATNA DL | MIX | 8325 | 23.7476 | 79.7138 | kaloni vala | 25 KVA | 3459 | 3803 | Jabera | Jabera
747634_680558 | 1200000 | Sagar Region | 1204000 | Damoh | 1554300 | Damoh South | 1554312 | Banwar | DAMOH-220KV JABERA - I BANWAR | 5454 | 8326 | 11 KV ROND PATNA AG | AG | 8326 | 23.7476 | 79.6806 | sunil vala | 25 KVA | 3459 | 3803 | Jabera | Jabera
747653_689624 | 1200000 | Sagar Region | 1204000 | Damoh | 1554300 | Damoh South | 1554312 | Banwar | DAMOH-220KV JABERA - I BANWAR | 5454 | 8326 | 11 KV ROND PATNA AG | AG | 8326 | 23.7477 | 79.6896 | rajjan vala | 25 KVA | 3459 | 3803 | Jabera | Jabera
747686_683487 | 1200000 | Sagar Region | 1204000 | Damoh | 1554300 | Damoh South | 1554312 | Banwar | DAMOH-220KV JABERA - I BANWAR | 5454 | 8325 | 11 KV ROND PATNA DL | MIX | 8325 | 23.7477 | 79.6835 | shcool vala | 25 KVA | 3459 | 3803 | Jabera | Jabera
747751_714970 | 1200000 | Sagar Region | 1204000 | Damoh | 1554300 | Damoh South | 1554312 | Banwar | DAMOH-220KV JABERA - I BANWAR | 5454 | 8325 | 11 KV ROND PATNA DL | MIX | 8325 | 23.7478 | 79.715 | bhatiya basti vala | 25 KVA | 3459 | 3803 | Jabera | Jabera
747853_451543 | 1200000 | Sagar Region | 1204000 | Damoh | 1554300 | Damoh South | 1554303 | Damoh Res | DAMOH-220 KV BANSA MARUTAL | 5453 | 8319 | 11 KV HATHNI DL | DL | 8319 | 23.7479 | 79.4515 | TALAB WALA HINOTI | 25 KVA | 3458 | 3801 | Damoh | Damoh
747953_431857 | 1200000 | Sagar Region | 1204000 | Damoh | 1554300 | Damoh South | 1554303 | Damoh Res | DAMOH-220 KV BANSA MARUTAL | 5453 | 8319 | 11 KV HATHNI DL | DL | 8319 | 23.748 | 79.4319 | MARAJ CHAKKI BIJORI | 25 KVA | 3458 | 3801 | Damoh | Damoh
747963_431605 | 1200000 | Sagar Region | 1204000 | Damoh | 1554300 | Damoh South | 1554303 | Damoh Res | DAMOH-220 KV BANSA MARUTAL | 5453 | 8319 | 11 KV HATHNI DL | DL | 8319 | 23.748 | 79.4316 | TOWER WAL BIJORI | 25 KVA | 3458 | 3801 | Damoh | Damoh
747965_599584 | 1200000 | Sagar Region | 1204000 | Damoh | 1554300 | Damoh South | 1554307 | Nohta | DAMOH-220 KV JABERA - I SAKHA | 5456 | 8337 | 11 KV SAKHA DL | DL | 8337 | 23.748 | 79.5996 | panchiyat vala | 25 KVA | 3459 | 3803 | Jabera | Jabera
748073_676602 | 1200000 | Sagar Region | 1204000 | Damoh | 1554300 | Damoh South | 1554312 | Banwar | DAMOH-220KV JABERA - I BANWAR | 5454 | 8326 | 11 KV ROND PATNA AG | AG | 8326 | 23.7481 | 79.6766 | ghana basti kano | 25 KVA | 3459 | 3803 | Jabera | Jabera
748166_602355 | 1200000 | Sagar Region | 1204000 | Damoh | 1554300 | Damoh South | 1554307 | Nohta | DAMOH-220 KV JABERA - I SAKHA | 5456 | 8337 | 11 KV SAKHA DL | DL | 8337 | 23.7482 | 79.6024 | men basti vala | 100 KVA | 3459 | 3803 | Jabera | Jabera
748240_705726 | 1200000 | Sagar Region | 1204000 | Damoh | 1554300 | Damoh South | 1554312 | Banwar | DAMOH-220KV JABERA - I BANWAR | 5454 | 8325 | 11 KV ROND PATNA DL | MIX | 8325 | 23.7482 | 79.7057 | sanju misra vala | 25 KVA | 3459 | 3803 | Jabera | Jabera
748278_426358 | 1200000 | Sagar Region | 1204000 | Damoh | 1554300 | Damoh South | 1554303 | Damoh Res | DAMOH-220 KV BANSA MARUTAL | 5453 | 8319 | 11 KV HATHNI DL | DL | 8319 | 23.7483 | 79.4264 | SCHOOL WALA BIJORI | 25 KVA | 3458 | 3801 | Damoh | Damoh
748328_675933 | 1200000 | Sagar Region | 1204000 | Damoh | 1554300 | Damoh South | 1554312 | Banwar | DAMOH-220KV JABERA - I BANWAR | 5454 | 8326 | 11 KV ROND PATNA AG | AG | 8326 | 23.7483 | 79.6759 | arjun shing vala | 25 KVA | 3459 | 3803 | Jabera | Jabera
748371_689465 | 1200000 | Sagar Region | 1204000 | Damoh | 1554300 | Damoh South | 1554312 | Banwar | DAMOH-220KV JABERA - I BANWAR | 5454 | 8325 | 11 KV ROND PATNA DL | MIX | 8325 | 23.7484 | 79.6895 | shcool vala | 25 KVA | 3459 | 3803 | Jabera | Jabera
748415_699894 | 1200000 | Sagar Region | 1204000 | Damoh | 1554300 | Damoh South | 1554312 | Banwar | DAMOH-220KV JABERA - I BANWAR | 5454 | 8325 | 11 KV ROND PATNA DL | MIX | 8325 | 23.7484 | 79.6999 | sahab shing vala | 25 KVA | 3459 | 3803 | Jabera | Jabera
748460_705133 | 1200000 | Sagar Region | 1204000 | Damoh | 1554300 | Damoh South | 1554312 | Banwar | DAMOH-220KV JABERA - I BANWAR | 5454 | 8325 | 11 KV ROND PATNA DL | MIX | 8325 | 23.7485 | 79.7051 | MEN BASTI VALA | 100 KVA | 3459 | 3803 | Jabera | Jabera
748507_675453 | 1200000 | Sagar Region | 1204000 | Damoh | 1554300 | Damoh South | 1554312 | Banwar | DAMOH-220KV JABERA - I BANWAR | 5454 | 8326 | 11 KV ROND PATNA AG | AG | 8326 | 23.7485 | 79.6755 | talab vala | 25 KVA | 3459 | 3803 | Jabera | Jabera
748529_701635 | 1200000 | Sagar Region | 1204000 | Damoh | 1554300 | Damoh South | 1554312 | Banwar | DAMOH-220KV JABERA - I BANWAR | 5454 | 8325 | 11 KV ROND PATNA DL | MIX | 8325 | 23.7485 | 79.7016 | men basti vala | 25 KVA | 3459 | 3803 | Jabera | Jabera
748568_690290 | 1200000 | Sagar Region | 1204000 | Damoh | 1554300 | Damoh South | 1554312 | Banwar | DAMOH-220KV JABERA - I BANWAR | 5454 | 8325 | 11 KV ROND PATNA DL | MIX | 8325 | 23.7486 | 79.6903 | anil duby vala | 25 KVA | 3459 | 3803 | Jabera | Jabera
748576_707440 | 1200000 | Sagar Region | 1204000 | Damoh | 1554300 | Damoh South | 1554312 | Banwar | DAMOH-220KV JABERA - I BANWAR | 5454 | 8325 | 11 KV ROND PATNA DL | MIX | 8325 | 23.7486 | 79.7074 | w/w vala | 25 KVA | 3459 | 3803 | Jabera | Jabera
748644_599255 | 1200000 | Sagar Region | 1204000 | Damoh | 1554300 | Damoh South | 1554307 | Nohta | DAMOH-220 KV JABERA - I SAKHA | 5456 | 8337 | 11 KV SAKHA DL | DL | 8337 | 23.7486 | 79.5993 | bharat vala | 25 KVA | 3459 | 3803 | Jabera | Jabera
748707_689016 | 1200000 | Sagar Region | 1204000 | Damoh | 1554300 | Damoh South | 1554312 | Banwar | DAMOH-220KV JABERA - I BANWAR | 5454 | 8326 | 11 KV ROND PATNA AG | AG | 8326 | 23.7487 | 79.689 | hariram vala | 25 KVA | 3459 | 3803 | Jabera | Jabera
748752_696224 | 1200000 | Sagar Region | 1204000 | Damoh | 1554300 | Damoh South | 1554312 | Banwar | DAMOH-220KV JABERA - I BANWAR | 5454 | 8325 | 11 KV ROND PATNA DL | MIX | 8325 | 23.7488 | 79.6962 | babu vala | 25 KVA | 3459 | 3803 | Jabera | Jabera
748815_428860 | 1200000 | Sagar Region | 1204000 | Damoh | 1554300 | Damoh South | 1554303 | Damoh Res | DAMOH-220 KV BANSA MARUTAL | 5453 | 8319 | 11 KV HATHNI DL | DL | 8319 | 23.7488 | 79.4289 | NAHAR WALA BIJORI | 25 KVA | 3458 | 3801 | Damoh | Damoh
748855_690977 | 1200000 | Sagar Region | 1204000 | Damoh | 1554300 | Damoh South | 1554312 | Banwar | DAMOH-220KV JABERA - I BANWAR | 5454 | 8325 | 11 KV ROND PATNA DL | MIX | 8325 | 23.7489 | 79.691 | MEN BASTI VALA | 63 KVA | 3459 | 3803 | Jabera | Jabera
748864_689255 | 1200000 | Sagar Region | 1204000 | Damoh | 1554300 | Damoh South | 1554312 | Banwar | DAMOH-220KV JABERA - I BANWAR | 5454 | 8325 | 11 KV ROND PATNA DL | MIX | 8325 | 23.7489 | 79.6893 | KALONI VALA | 25 KVA | 3459 | 3803 | Jabera | Jabera
748899_537221 | 1200000 | Sagar Region | 1204000 | Damoh | 1554300 | Damoh South | 1554307 | Nohta | DAMOH-220 KV JABERA - II ABHANA | 5457 | 8344 | 11 KV LAKHANPUR DL | DL | 8344 | 23.7489 | 79.5372 | khadatola men basty val | 100 KVA | 3458 | 3801 | Damoh | Damoh
748902_434472 | 1200000 | Sagar Region | 1204000 | Damoh | 1554300 | Damoh South | 1554303 | Damoh Res | DAMOH-220 KV BANSA MARUTAL | 5453 | 8319 | 11 KV HATHNI DL | DL | 8319 | 23.7489 | 79.4345 | PIPAL WALA BIJORI | 100 KVA | 3458 | 3801 | Damoh | Damoh
748935_539681 | 1200000 | Sagar Region | 1204000 | Damoh | 1554300 | Damoh South | 1554307 | Nohta | DAMOH-220 KV JABERA - II ABHANA | 5457 | 8344 | 11 KV LAKHANPUR DL | DL | 8344 | 23.7489 | 79.5397 | adivasi mohalla vala | 25 KVA | 3458 | 3801 | Damoh | Damoh
748953_310730 | 1200000 | Sagar Region | 1204000 | Damoh | 1554300 | Damoh South | 1554302 | Bansatarkheda | DAMOH-220 KV BANSA BANSA | 5452 | 8310 | 11 KV BALAKOT+BASNI AG | AG | 8310 | 23.749 | 79.3107 | kosaliya rani sen | 25 KVA | 3458 | 3801 | Damoh | Damoh
749067_681188 | 1200000 | Sagar Region | 1204000 | Damoh | 1554300 | Damoh South | 1554312 | Banwar | DAMOH-220KV JABERA - I BANWAR | 5454 | 8326 | 11 KV ROND PATNA AG | AG | 8326 | 23.7491 | 79.6812 | nilesh vala | 25 KVA | 3459 | 3803 | Jabera | Jabera
749089_310179 | 1200000 | Sagar Region | 1204000 | Damoh | 1554300 | Damoh South | 1554302 | Bansatarkheda | DAMOH-220 KV BANSA BANSA | 5452 | 8309 | 11 KV BALAKOT MIX | MIX | 8309 | 23.7491 | 79.3102 | paduaa | 25 KVA | 3458 | 3801 | Damoh | Damoh
749237_781629 | 1200000 | Sagar Region | 1204000 | Damoh | 1554300 | Damoh South | 1554312 | Banwar | DAMOH-220KV JABERA - I BANWAR | 5454 | 8328 | 11 KV SAGONI DL | DL | 8328 | 23.7492 | 79.7816 | jio tawar vala | 25 KVA | 3459 | 3803 | Jabera | Jabera
749532_450330 | 1200000 | Sagar Region | 1204000 | Damoh | 1554300 | Damoh South | 1554303 | Damoh Res | DAMOH-220 KV BANSA MARUTAL | 5453 | 8319 | 11 KV HATHNI DL | DL | 8319 | 23.7495 | 79.4503 | HINOTI BASTI | 100 KVA | 3458 | 3801 | Damoh | Damoh
749600_310068 | 1200000 | Sagar Region | 1204000 | Damoh | 1554300 | Damoh South | 1554302 | Bansatarkheda | DAMOH-220 KV BANSA BANSA | 5452 | 8310 | 11 KV BALAKOT+BASNI AG | AG | 8310 | 23.7496 | 79.3101 | chanda bai | 25 KVA | 3458 | 3801 | Damoh | Damoh
749715_293344 | 1200000 | Sagar Region | 1204000 | Damoh | 1554300 | Damoh South | 1554302 | Bansatarkheda | DAMOH-220 KV BANSA BANSA | 5452 | 8316 | 11 KV RAMNATH PIPARIYA MIX | MIX | 8316 | 23.7497 | 79.2933 | balram | 25 KVA | 3457 | 3805 | Patharia | Pathariya
749739_581208 | 1200000 | Sagar Region | 1204000 | Damoh | 1554300 | Damoh South | 1554301 | Bandakpur | DAMOH-220 KV PATERA BANDAKPUR | 5458 | 8351 | 11 KV HALGUCH DL | DL | 8351 | 23.7497 | 79.5812 | Dhan singh /mulayam singh | 25 KVA | 3458 | 3801 | Damoh | Damoh
749870_707504 | 1200000 | Sagar Region | 1204000 | Damoh | 1554300 | Damoh South | 1554312 | Banwar | DAMOH-220KV JABERA - I BANWAR | 5454 | 8325 | 11 KV ROND PATNA DL | MIX | 8325 | 23.7499 | 79.7075 | shcool vala | 25 KVA | 3459 | 3803 | Jabera | Jabera
749883_683504 | 1200000 | Sagar Region | 1204000 | Damoh | 1554300 | Damoh South | 1554312 | Banwar | DAMOH-220KV JABERA - I BANWAR | 5454 | 8325 | 11 KV ROND PATNA DL | MIX | 8325 | 23.7499 | 79.6835 | men basti vala | 25 KVA | 3459 | 3803 | Jabera | Jabera
749941_661868 | 1200000 | Sagar Region | 1204000 | Damoh | 1554300 | Damoh South | 1554312 | Banwar | DAMOH-220KV JABERA - I BANWAR | 5454 | 8326 | 11 KV ROND PATNA AG | AG | 8326 | 23.7499 | 79.6619 | jalam gadesh vala | 25 KVA | 3459 | 3803 | Jabera | Jabera
749953_448082 | 1200000 | Sagar Region | 1204000 | Damoh | 1554300 | Damoh South | 1554303 | Damoh Res | DAMOH-220 KV BANSA MARUTAL | 5453 | 18448 | 11 KV HATHNI AG | AG | 18448 | 23.75 | 79.4481 | hinoti basti | 100 KVA | 3458 | 3801 | Damoh | Damoh
749967_475790 | 1200000 | Sagar Region | 1204000 | Damoh | 1554300 | Damoh South | 1554303 | Damoh Res | DAMOH-220 KV BANSA MARUTAL | 5453 | 8319 | 11 KV HATHNI DL | DL | 8319 | 23.75 | 79.4758 | TOWER WALA HATHANI | 25 KVA | 3458 | 3801 | Damoh | Damoh
750043_290503 | 1200000 | Sagar Region | 1204000 | Damoh | 1554300 | Damoh South | 1554302 | Bansatarkheda | DAMOH-220 KV BANSA BANSA | 5452 | 8316 | 11 KV RAMNATH PIPARIYA MIX | MIX | 8316 | 23.75 | 79.2905 | champabai | 25 KVA | 3457 | 3805 | Patharia | Pathariya
750078_551040 | 1200000 | Sagar Region | 1204000 | Damoh | 1554300 | Damoh South | 1554307 | Nohta | DAMOH-220 KV JABERA - II ABHANA | 5457 | 8342 | 11 KV DATLA DL | MIX | 8342 | 23.7501 | 79.551 | SCOOLE KE PAS VALA | 25 KVA | 3458 | 3801 | Damoh | Damoh
750130_458680 | 1200000 | Sagar Region | 1204000 | Damoh | 1554300 | Damoh South | 1554303 | Damoh Res | DAMOH-220 KV BANSA MARUTAL | 5453 | 18448 | 11 KV HATHNI AG | AG | 18448 | 23.7501 | 79.4587 | bambai vala | 63 KVA | 3458 | 3801 | Damoh | Damoh
750181_578363 | 1200000 | Sagar Region | 1204000 | Damoh | 1554300 | Damoh South | 1554301 | Bandakpur | DAMOH-220 KV PATERA BANDAKPUR | 5458 | 8351 | 11 KV HALGUCH DL | DL | 8351 | 23.7502 | 79.5784 | veer singh wala | 25 KVA | 3458 | 3801 | Damoh | Damoh
750305_699985 | 1200000 | Sagar Region | 1204000 | Damoh | 1554300 | Damoh South | 1554312 | Banwar | DAMOH-220KV JABERA - I BANWAR | 5454 | 8325 | 11 KV ROND PATNA DL | MIX | 8325 | 23.7503 | 79.7 | W/Wparsuwaha | 25 KVA | 3459 | 3803 | Jabera | Jabera
750306_780345 | 1200000 | Sagar Region | 1204000 | Damoh | 1554300 | Damoh South | 1554312 | Banwar | DAMOH-220KV JABERA - I BANWAR | 5454 | 8328 | 11 KV SAGONI DL | DL | 8328 | 23.7503 | 79.7803 | raju vala | 25 KVA | 3459 | 3803 | Jabera | Jabera
750360_681750 | 1200000 | Sagar Region | 1204000 | Damoh | 1554300 | Damoh South | 1554312 | Banwar | DAMOH-220KV JABERA - I BANWAR | 5454 | 8326 | 11 KV ROND PATNA AG | AG | 8326 | 23.7504 | 79.6817 | arvindr vala | 25 KVA | 3459 | 3803 | Jabera | Jabera
750477_295658 | 1200000 | Sagar Region | 1204000 | Damoh | 1554300 | Damoh South | 1554302 | Bansatarkheda | DAMOH-220 KV BANSA BANSA | 5452 | 8316 | 11 KV RAMNATH PIPARIYA MIX | MIX | 8316 | 23.7505 | 79.2957 | balram | 25 KVA | 3457 | 3805 | Patharia | Pathariya
750489_580030 | 1200000 | Sagar Region | 1204000 | Damoh | 1554300 | Damoh South | 1554301 | Bandakpur | DAMOH-220 KV PATERA BANDAKPUR | 5458 | 8351 | 11 KV HALGUCH DL | DL | 8351 | 23.7505 | 79.58 | Nanhe bhai /musabbi singh | 25 KVA | 3458 | 3801 | Damoh | Damoh
750497_423215 | 1200000 | Sagar Region | 1204000 | Damoh | 1554300 | Damoh South | 1554303 | Damoh Res | DAMOH-220 KV BANSA MARUTAL | 5453 | 8319 | 11 KV HATHNI DL | DL | 8319 | 23.7505 | 79.4232 | W/W BIJORI | 25 KVA | 3458 | 3801 | Damoh | Damoh
750517_290994 | 1200000 | Sagar Region | 1204000 | Damoh | 1554300 | Damoh South | 1554302 | Bansatarkheda | DAMOH-220 KV BANSA BANSA | 5452 | 8316 | 11 KV RAMNATH PIPARIYA MIX | MIX | 8316 | 23.7505 | 79.291 | dharamdas | 25 KVA | 3457 | 3805 | Patharia | Pathariya
750645_446720 | 1200000 | Sagar Region | 1204000 | Damoh | 1554300 | Damoh South | 1554303 | Damoh Res | DAMOH-220 KV BANSA MARUTAL | 5453 | 8319 | 11 KV HATHNI DL | DL | 8319 | 23.7506 | 79.4467 | INDRA AABAS COLONI HINOTI | 25 KVA | 3458 | 3801 | Damoh | Damoh
750820_524079 | 1200000 | Sagar Region | 1204000 | Damoh | 1554300 | Damoh South | 1554307 | Nohta | DAMOH-220 KV JABERA - II ABHANA | 5457 | 8341 | 11 KV BISNAKHEDI - LAKHANPUR AG | AG | 8341 | 23.7508 | 79.5241 | ustaj vala | 63 KVA | 3458 | 3801 | Damoh | Damoh
750863_579612 | 1200000 | Sagar Region | 1204000 | Damoh | 1554300 | Damoh South | 1554301 | Bandakpur | DAMOH-220 KV PATERA BANDAKPUR | 5458 | 8351 | 11 KV HALGUCH DL | DL | 8351 | 23.7509 | 79.5796 | pooran bagha tola | 63 KVA | 3458 | 3801 | Damoh | Damoh
750887_780221 | 1200000 | Sagar Region | 1204000 | Damoh | 1554300 | Damoh South | 1554312 | Banwar | DAMOH-220KV JABERA - I BANWAR | 5454 | 8328 | 11 KV SAGONI DL | DL | 8328 | 23.7509 | 79.7802 | jagat vala | 25 KVA | 3459 | 3803 | Jabera | Jabera
750888_579627 | 1200000 | Sagar Region | 1204000 | Damoh | 1554300 | Damoh South | 1554301 | Bandakpur | DAMOH-220 KV PATERA BANDAKPUR | 5458 | 8351 | 11 KV HALGUCH DL | DL | 8351 | 23.7509 | 79.5796 | Ranjra basti | 63 KVA | 3458 | 3801 | Damoh | Damoh
751013_687790 | 1200000 | Sagar Region | 1204000 | Damoh | 1554300 | Damoh South | 1554312 | Banwar | DAMOH-220KV JABERA - I BANWAR | 5454 | 8326 | 11 KV ROND PATNA AG | AG | 8326 | 23.751 | 79.6878 | gabdu ke pas vala | 25 KVA | 3459 | 3803 | Jabera | Jabera
751172_780781 | 1200000 | Sagar Region | 1204000 | Damoh | 1554300 | Damoh South | 1554312 | Banwar | DAMOH-220KV JABERA - I BANWAR | 5454 | 8328 | 11 KV SAGONI DL | DL | 8328 | 23.7512 | 79.7808 | bagalvara men basti vala | 25 KVA | 3459 | 3803 | Jabera | Jabera
751229_297667 | 1200000 | Sagar Region | 1204000 | Damoh | 1554300 | Damoh South | 1554302 | Bansatarkheda | DAMOH-220 KV BANSA BANSA | 5452 | 8316 | 11 KV RAMNATH PIPARIYA MIX | MIX | 8316 | 23.7512 | 79.2977 | shurendra | 25 KVA | 3457 | 3805 | Patharia | Pathariya
751245_286259 | 1200000 | Sagar Region | 1204000 | Damoh | 1554300 | Damoh South | 1554302 | Bansatarkheda | DAMOH-220 KV BANSA BANSA | 5452 | 8316 | 11 KV RAMNATH PIPARIYA MIX | MIX | 8316 | 23.7512 | 79.2863 | durgesh | 25 KVA | 3457 | 3805 | Patharia | Pathariya
751282_555296 | 1200000 | Sagar Region | 1204000 | Damoh | 1554300 | Damoh South | 1554307 | Nohta | DAMOH-220 KV JABERA - II ABHANA | 5457 | 8343 | 11 KV DATLA - ABHANA AG | AG | 8343 | 23.7513 | 79.5553 | men har khanchary har vala | 100 KVA | 3458 | 3801 | Damoh | Damoh
751290_310955 | 1200000 | Sagar Region | 1204000 | Damoh | 1554300 | Damoh South | 1554302 | Bansatarkheda | DAMOH-220 KV BANSA BANSA | 5452 | 8310 | 11 KV BALAKOT+BASNI AG | AG | 8310 | 23.7513 | 79.311 | misraji | 25 KVA | 3458 | 3801 | Damoh | Damoh
751312_662454 | 1200000 | Sagar Region | 1204000 | Damoh | 1554300 | Damoh South | 1554312 | Banwar | DAMOH-220KV JABERA - I BANWAR | 5454 | 8326 | 11 KV ROND PATNA AG | AG | 8326 | 23.7513 | 79.6625 | kelash vala | 25 KVA | 3459 | 3803 | Jabera | Jabera
751350_554210 | 1200000 | Sagar Region | 1204000 | Damoh | 1554300 | Damoh South | 1554307 | Nohta | DAMOH-220 KV JABERA - II ABHANA | 5457 | 8342 | 11 KV DATLA DL | MIX | 8342 | 23.7513 | 79.5542 | kaloni vala | 25 KVA | 3458 | 3801 | Damoh | Damoh
751464_634384 | 1200000 | Sagar Region | 1204000 | Damoh | 1554300 | Damoh South | 1554307 | Nohta | DAMOH-220 KV JABERA - I SAKHA | 5456 | 8336 | 11 KV MOSIPURA MIX | MIX | 8336 | 23.7515 | 79.6344 | dhansra rod vala | 25 KVA | 3459 | 3803 | Jabera | Jabera
751503_554447 | 1200000 | Sagar Region | 1204000 | Damoh | 1554300 | Damoh South | 1554307 | Nohta | DAMOH-220 KV JABERA - II ABHANA | 5457 | 8342 | 11 KV DATLA DL | MIX | 8342 | 23.7515 | 79.5544 | PITAP CHKKY VALA | 25 KVA | 3458 | 3801 | Damoh | Damoh
751503_554447 | 1200000 | Sagar Region | 1204000 | Damoh | 1554300 | Damoh South | 1554307 | Nohta | DAMOH-220 KV JABERA - II ABHANA | 5457 | 8342 | 11 KV DATLA DL | MIX | 8342 | 23.7515 | 79.5544 | PAL MOHALLA VALA | 25 KVA | 3458 | 3801 | Damoh | Damoh
751530_308737 | 1200000 | Sagar Region | 1204000 | Damoh | 1554300 | Damoh South | 1554302 | Bansatarkheda | DAMOH-220 KV BANSA BANSA | 5452 | 8309 | 11 KV BALAKOT MIX | MIX | 8309 | 23.7515 | 79.3087 | chormar bala | 25 KVA | 3458 | 3801 | Damoh | Damoh
751558_780690 | 1200000 | Sagar Region | 1204000 | Damoh | 1554300 | Damoh South | 1554312 | Banwar | DAMOH-220KV JABERA - I BANWAR | 5454 | 8328 | 11 KV SAGONI DL | DL | 8328 | 23.7516 | 79.7807 | w/w vala | 25 KVA | 3459 | 3803 | Jabera | Jabera
751569_682281 | 1200000 | Sagar Region | 1204000 | Damoh | 1554300 | Damoh South | 1554312 | Banwar | DAMOH-220KV JABERA - I BANWAR | 5454 | 8326 | 11 KV ROND PATNA AG | AG | 8326 | 23.7516 | 79.6823 | soni vala | 25 KVA | 3459 | 3803 | Jabera | Jabera
751683_634055 | 1200000 | Sagar Region | 1204000 | Damoh | 1554300 | Damoh South | 1554307 | Nohta | DAMOH-220 KV JABERA - I SAKHA | 5456 | 8336 | 11 KV MOSIPURA MIX | MIX | 8336 | 23.7517 | 79.6341 | b.s n.l vala | 25 KVA | 3459 | 3803 | Jabera | Jabera
751819_703391 | 1200000 | Sagar Region | 1204000 | Damoh | 1554300 | Damoh South | 1554312 | Banwar | DAMOH-220KV JABERA - I BANWAR | 5454 | 8325 | 11 KV ROND PATNA DL | MIX | 8325 | 23.7518 | 79.7034 | talab ke pas vala | 25 KVA | 3459 | 3803 | Jabera | Jabera
751928_707600 | 1200000 | Sagar Region | 1204000 | Damoh | 1554300 | Damoh South | 1554312 | Banwar | DAMOH-220KV JABERA - I BANWAR | 5454 | 8325 | 11 KV ROND PATNA DL | MIX | 8325 | 23.7519 | 79.7076 | mandir vala | 25 KVA | 3459 | 3803 | Jabera | Jabera
752003_687145 | 1200000 | Sagar Region | 1204000 | Damoh | 1554300 | Damoh South | 1554312 | Banwar | DAMOH-220KV JABERA - I BANWAR | 5454 | 8326 | 11 KV ROND PATNA AG | AG | 8326 | 23.752 | 79.6871 | kallu vala | 25 KVA | 3459 | 3803 | Jabera | Jabera
752056_706625 | 1200000 | Sagar Region | 1204000 | Damoh | 1554300 | Damoh South | 1554312 | Banwar | DAMOH-220KV JABERA - I BANWAR | 5454 | 8325 | 11 KV ROND PATNA DL | MIX | 8325 | 23.7521 | 79.7066 | HARIJAN BASTI VALA 1 | 25 KVA | 3459 | 3803 | Jabera | Jabera
752165_476080 | 1200000 | Sagar Region | 1204000 | Damoh | 1554300 | Damoh South | 1554303 | Damoh Res | DAMOH-220 KV BANSA MARUTAL | 5453 | 8319 | 11 KV HATHNI DL | DL | 8319 | 23.7522 | 79.4761 | SCHOOL WALA HATHANI | 25 KVA | 3458 | 3801 | Damoh | Damoh
752183_632841 | 1200000 | Sagar Region | 1204000 | Damoh | 1554300 | Damoh South | 1554307 | Nohta | DAMOH-220 KV JABERA - I SAKHA | 5456 | 8336 | 11 KV MOSIPURA MIX | MIX | 8336 | 23.7522 | 79.6328 | rawsab ke ghar ke pas vala | 25 KVA | 3459 | 3803 | Jabera | Jabera
752330_633310 | 1200000 | Sagar Region | 1204000 | Damoh | 1554300 | Damoh South | 1554307 | Nohta | DAMOH-220 KV JABERA - I SAKHA | 5456 | 8336 | 11 KV MOSIPURA MIX | MIX | 8336 | 23.7523 | 79.6333 | men basti vala | 25 KVA | 3459 | 3803 | Jabera | Jabera
752338_525267 | 1200000 | Sagar Region | 1204000 | Damoh | 1554300 | Damoh South | 1554307 | Nohta | DAMOH-220 KV JABERA - II ABHANA | 5457 | 8344 | 11 KV LAKHANPUR DL | DL | 8344 | 23.7523 | 79.5253 | sheespu men basty yadav | 25 KVA | 3458 | 3801 | Damoh | Damoh
752449_683604 | 1200000 | Sagar Region | 1204000 | Damoh | 1554300 | Damoh South | 1554312 | Banwar | DAMOH-220KV JABERA - I BANWAR | 5454 | 8325 | 11 KV ROND PATNA DL | MIX | 8325 | 23.7524 | 79.6836 | bidi kalony | 25 KVA | 3459 | 3803 | Jabera | Jabera
752515_659525 | 1200000 | Sagar Region | 1204000 | Damoh | 1554300 | Damoh South | 1554312 | Banwar | DAMOH-220KV JABERA - I BANWAR | 5454 | 8326 | 11 KV ROND PATNA AG | AG | 8326 | 23.7525 | 79.6595 | rahul shing | 25 KVA | 3459 | 3803 | Jabera | Jabera
752541_708049 | 1200000 | Sagar Region | 1204000 | Damoh | 1554300 | Damoh South | 1554312 | Banwar | DAMOH-220KV JABERA - I BANWAR | 5454 | 8325 | 11 KV ROND PATNA DL | MIX | 8325 | 23.7525 | 79.708 | beny vala | 25 KVA | 3459 | 3803 | Jabera | Jabera
752853_707666 | 1200000 | Sagar Region | 1204000 | Damoh | 1554300 | Damoh South | 1554312 | Banwar | DAMOH-220KV JABERA - I BANWAR | 5454 | 8325 | 11 KV ROND PATNA DL | MIX | 8325 | 23.7529 | 79.7077 | HARIJAN BASTI VALA 2 | 25 KVA | 3459 | 3803 | Jabera | Jabera
753025_659284 | 1200000 | Sagar Region | 1204000 | Damoh | 1554300 | Damoh South | 1554312 | Banwar | DAMOH-220KV JABERA - I BANWAR | 5454 | 8326 | 11 KV ROND PATNA AG | AG | 8326 | 23.753 | 79.6593 | viswnathh shing | 25 KVA | 3459 | 3803 | Jabera | Jabera
753166_526146 | 1200000 | Sagar Region | 1204000 | Damoh | 1554300 | Damoh South | 1554307 | Nohta | DAMOH-220 KV JABERA - II ABHANA | 5457 | 8344 | 11 KV LAKHANPUR DL | DL | 8344 | 23.7532 | 79.5261 | mata mohala vala | 25 KVA | 3458 | 3801 | Damoh | Damoh
753198_289713 | 1200000 | Sagar Region | 1204000 | Damoh | 1554300 | Damoh South | 1554302 | Bansatarkheda | DAMOH-220 KV BANSA BANSA | 5452 | 8316 | 11 KV RAMNATH PIPARIYA MIX | MIX | 8316 | 23.7532 | 79.2897 | roopnarayan | 25 KVA | 3457 | 3805 | Patharia | Pathariya
753205_628572 | 1200000 | Sagar Region | 1204000 | Damoh | 1554300 | Damoh South | 1554307 | Nohta | DAMOH-220 KV JABERA - I SAKHA | 5456 | 8336 | 11 KV MOSIPURA MIX | MIX | 8336 | 23.7532 | 79.6286 | men basti vala | 100 KVA | 3459 | 3803 | Jabera | Jabera
753251_703052 | 1200000 | Sagar Region | 1204000 | Damoh | 1554300 | Damoh South | 1554312 | Banwar | DAMOH-220KV JABERA - I BANWAR | 5454 | 8325 | 11 KV ROND PATNA DL | MIX | 8325 | 23.7533 | 79.7031 | kaloni vala | 25 KVA | 3459 | 3803 | Jabera | Jabera
753266_664087 | 1200000 | Sagar Region | 1204000 | Damoh | 1554300 | Damoh South | 1554312 | Banwar | DAMOH-220KV JABERA - I BANWAR | 5454 | 8326 | 11 KV ROND PATNA AG | AG | 8326 | 23.7533 | 79.6641 | kewlary har vala | 25 KVA | 3459 | 3803 | Jabera | Jabera
753276_682863 | 1200000 | Sagar Region | 1204000 | Damoh | 1554300 | Damoh South | 1554312 | Banwar | DAMOH-220KV JABERA - I BANWAR | 5454 | 8326 | 11 KV ROND PATNA AG | AG | 8326 | 23.7533 | 79.6829 | devki bai vala | 25 KVA | 3459 | 3803 | Jabera | Jabera
753379_607056 | 1200000 | Sagar Region | 1204000 | Damoh | 1554300 | Damoh South | 1554307 | Nohta | DAMOH-220 KV JABERA - I SAKHA | 5456 | 8338 | 11 KV SAKHA - MOSIPURA AG | DL | 8338 | 23.7534 | 79.6071 | KUNDAL SHING VALA | 25 KVA | 3459 | 3803 | Jabera | Jabera
753404_588149 | 1200000 | Sagar Region | 1204000 | Damoh | 1554300 | Damoh South | 1554301 | Bandakpur | DAMOH-220 KV PATERA BANDAKPUR | 5458 | 8351 | 11 KV HALGUCH DL | DL | 8351 | 23.7534 | 79.5881 | ujiyar singh tari tola | 25 KVA | 3458 | 3801 | Damoh | Damoh
753416_601961 | 1200000 | Sagar Region | 1204000 | Damoh | 1554300 | Damoh South | 1554307 | Nohta | DAMOH-220 KV JABERA - I SAKHA | 5456 | 8338 | 11 KV SAKHA - MOSIPURA AG | DL | 8338 | 23.7534 | 79.602 | fareed masab vala | 25 KVA | 3459 | 3803 | Jabera | Jabera
753458_518719 | 1200000 | Sagar Region | 1204000 | Damoh | 1554300 | Damoh South | 1554307 | Nohta | DAMOH-220 KV JABERA - II ABHANA | 5457 | 8341 | 11 KV BISNAKHEDI - LAKHANPUR AG | AG | 8341 | 23.7535 | 79.5187 | ayachi vala | 25 KVA | 3458 | 3801 | Damoh | Damoh
753465_601589 | 1200000 | Sagar Region | 1204000 | Damoh | 1554300 | Damoh South | 1554307 | Nohta | DAMOH-220 KV JABERA - I SAKHA | 5456 | 8338 | 11 KV SAKHA - MOSIPURA AG | DL | 8338 | 23.7535 | 79.6016 | bamuriya men | 25 KVA | 3459 | 3803 | Jabera | Jabera
753471_600810 | 1200000 | Sagar Region | 1204000 | Damoh | 1554300 | Damoh South | 1554307 | Nohta | DAMOH-220 KV JABERA - I SAKHA | 5456 | 8338 | 11 KV SAKHA - MOSIPURA AG | DL | 8338 | 23.7535 | 79.6008 | BARGULI HAR VALA | 25 KVA | 3459 | 3803 | Jabera | Jabera
753478_287347 | 1200000 | Sagar Region | 1204000 | Damoh | 1554300 | Damoh South | 1554302 | Bansatarkheda | DAMOH-220 KV BANSA BANSA | 5452 | 8316 | 11 KV RAMNATH PIPARIYA MIX | MIX | 8316 | 23.7535 | 79.2873 | dayaram | 25 KVA | 3457 | 3805 | Patharia | Pathariya
753561_632275 | 1200000 | Sagar Region | 1204000 | Damoh | 1554300 | Damoh South | 1554307 | Nohta | DAMOH-220 KV JABERA - I SAKHA | 5456 | 8336 | 11 KV MOSIPURA MIX | MIX | 8336 | 23.7536 | 79.6323 | bhagwat ke ghar ke pas vala | 25 KVA | 3459 | 3803 | Jabera | Jabera
753598_588865 | 1200000 | Sagar Region | 1204000 | Damoh | 1554300 | Damoh South | 1554301 | Bandakpur | DAMOH-220 KV PATERA BANDAKPUR | 5458 | 8351 | 11 KV HALGUCH DL | DL | 8351 | 23.7536 | 79.5889 | tari tola | 63 KVA | 3458 | 3801 | Damoh | Damoh
753602_476230 | 1200000 | Sagar Region | 1204000 | Damoh | 1554300 | Damoh South | 1554303 | Damoh Res | DAMOH-220 KV BANSA MARUTAL | 5453 | 8319 | 11 KV HATHNI DL | DL | 8319 | 23.7536 | 79.4762 | BASTI HATHANI | 100 KVA | 3458 | 3801 | Damoh | Damoh
753698_658793 | 1200000 | Sagar Region | 1204000 | Damoh | 1554300 | Damoh South | 1554312 | Banwar | DAMOH-220KV JABERA - I BANWAR | 5454 | 8326 | 11 KV ROND PATNA AG | AG | 8326 | 23.7537 | 79.6588 | balwant shing vala | 25 KVA | 3459 | 3803 | Jabera | Jabera
753726_701430 | 1200000 | Sagar Region | 1204000 | Damoh | 1554300 | Damoh South | 1554312 | Banwar | DAMOH-220KV JABERA - I BANWAR | 5454 | 8325 | 11 KV ROND PATNA DL | MIX | 8325 | 23.7537 | 79.7014 | kaloni vala | 25 KVA | 3459 | 3803 | Jabera | Jabera
753753_320950 | 1200000 | Sagar Region | 1204000 | Damoh | 1554300 | Damoh South | 1554302 | Bansatarkheda | DAMOH-220 KV BANSA BANSA | 5452 | 8310 | 11 KV BALAKOT+BASNI AG | AG | 8310 | 23.7538 | 79.3209 | ajiddi patel | 25 KVA | 3458 | 3801 | Damoh | Damoh
753777_275438 | 1200000 | Sagar Region | 1204000 | Damoh | 1554300 | Damoh South | 1554302 | Bansatarkheda | DAMOH-220 KV BANSA BANSA | 5452 | 8316 | 11 KV RAMNATH PIPARIYA MIX | MIX | 8316 | 23.7538 | 79.2754 | jagdish | 25 KVA | 3457 | 3805 | Patharia | Pathariya
753830_278094 | 1200000 | Sagar Region | 1204000 | Damoh | 1554300 | Damoh South | 1554302 | Bansatarkheda | DAMOH-220 KV BANSA BANSA | 5452 | 8316 | 11 KV RAMNATH PIPARIYA MIX | MIX | 8316 | 23.7538 | 79.2781 | ramcharan | 25 KVA | 3457 | 3805 | Patharia | Pathariya
753890_320107 | 1200000 | Sagar Region | 1204000 | Damoh | 1554300 | Damoh South | 1554302 | Bansatarkheda | DAMOH-220 KV BANSA BANSA | 5452 | 8310 | 11 KV BALAKOT+BASNI AG | AG | 8310 | 23.7539 | 79.3201 | amit kumar patel | 25 KVA | 3458 | 3801 | Damoh | Damoh
753909_693365 | 1200000 | Sagar Region | 1204000 | Damoh | 1554300 | Damoh South | 1554312 | Banwar | DAMOH-220KV JABERA - I BANWAR | 5454 | 8326 | 11 KV ROND PATNA AG | AG | 8326 | 23.7539 | 79.6934 | tapariya vala | 25 KVA | 3459 | 3803 | Jabera | Jabera
753952_708890 | 1200000 | Sagar Region | 1204000 | Damoh | 1554300 | Damoh South | 1554312 | Banwar | DAMOH-220KV JABERA - I BANWAR | 5454 | 8325 | 11 KV ROND PATNA DL | MIX | 8325 | 23.754 | 79.7089 | basti vala | 25 KVA | 3459 | 3803 | Jabera | Jabera
753975_683911 | 1200000 | Sagar Region | 1204000 | Damoh | 1554300 | Damoh South | 1554312 | Banwar | DAMOH-220KV JABERA - I BANWAR | 5454 | 8325 | 11 KV ROND PATNA DL | MIX | 8325 | 23.754 | 79.6839 | kaloni vala | 25 KVA | 3459 | 3803 | Jabera | Jabera
754008_683122 | 1200000 | Sagar Region | 1204000 | Damoh | 1554300 | Damoh South | 1554312 | Banwar | DAMOH-220KV JABERA - I BANWAR | 5454 | 8326 | 11 KV ROND PATNA AG | AG | 8326 | 23.754 | 79.6831 | uma shankar vala | 25 KVA | 3459 | 3803 | Jabera | Jabera
754021_523810 | 1200000 | Sagar Region | 1204000 | Damoh | 1554300 | Damoh South | 1554307 | Nohta | DAMOH-220 KV JABERA - II ABHANA | 5457 | 8344 | 11 KV LAKHANPUR DL | DL | 8344 | 23.754 | 79.5238 | sen mohal | 25 KVA | 3458 | 3801 | Damoh | Damoh
754085_779769 | 1200000 | Sagar Region | 1204000 | Damoh | 1554300 | Damoh South | 1554312 | Banwar | DAMOH-220KV JABERA - I BANWAR | 5454 | 8328 | 11 KV SAGONI DL | DL | 8328 | 23.7541 | 79.7798 | harijan basty vala | 25 KVA | 3459 | 3803 | Jabera | Jabera
754160_321155 | 1200000 | Sagar Region | 1204000 | Damoh | 1554300 | Damoh South | 1554302 | Bansatarkheda | DAMOH-220 KV BANSA BANSA | 5452 | 8310 | 11 KV BALAKOT+BASNI AG | AG | 8310 | 23.7542 | 79.3212 | bardi patel | 25 KVA | 3458 | 3801 | Damoh | Damoh
754209_540351 | 1200000 | Sagar Region | 1204000 | Damoh | 1554300 | Damoh South | 1554307 | Nohta | DAMOH-220 KV JABERA - II ABHANA | 5457 | 8344 | 11 KV LAKHANPUR DL | DL | 8344 | 23.7542 | 79.5404 | kachhra tola vala | 25 KVA | 3458 | 3801 | Damoh | Damoh
754232_312533 | 1200000 | Sagar Region | 1204000 | Damoh | 1554300 | Damoh South | 1554302 | Bansatarkheda | DAMOH-220 KV BANSA BANSA | 5452 | 8310 | 11 KV BALAKOT+BASNI AG | AG | 8310 | 23.7542 | 79.3125 | ajit kumar jain | 25 KVA | 3458 | 3801 | Damoh | Damoh
754256_658785 | 1200000 | Sagar Region | 1204000 | Damoh | 1554300 | Damoh South | 1554312 | Banwar | DAMOH-220KV JABERA - I BANWAR | 5454 | 8326 | 11 KV ROND PATNA AG | AG | 8326 | 23.7543 | 79.6588 | yadav vala | 25 KVA | 3459 | 3803 | Jabera | Jabera
754279_308905 | 1200000 | Sagar Region | 1204000 | Damoh | 1554300 | Damoh South | 1554302 | Bansatarkheda | DAMOH-220 KV BANSA BANSA | 5452 | 8309 | 11 KV BALAKOT MIX | MIX | 8309 | 23.7543 | 79.3089 | kallobai bala | 25 KVA | 3458 | 3801 | Damoh | Damoh
754312_446115 | 1200000 | Sagar Region | 1204000 | Damoh | 1554300 | Damoh South | 1554303 | Damoh Res | DAMOH-220 KV BANSA MARUTAL | 5453 | 8319 | 11 KV HATHNI DL | DL | 8319 | 23.7543 | 79.4461 | MURGI FORM HINOTI | 25 KVA | 3458 | 3801 | Damoh | Damoh
754362_662247 | 1200000 | Sagar Region | 1204000 | Damoh | 1554300 | Damoh South | 1554312 | Banwar | DAMOH-220KV JABERA - I BANWAR | 5454 | 8326 | 11 KV ROND PATNA AG | AG | 8326 | 23.7544 | 79.6622 | tiwary ji vala | 25 KVA | 3459 | 3803 | Jabera | Jabera
754474_563865 | 1200000 | Sagar Region | 1204000 | Damoh | 1554300 | Damoh South | 1554301 | Bandakpur | DAMOH-220 KV PATERA BANDAKPUR | 5458 | 8351 | 11 KV HALGUCH DL | DL | 8351 | 23.7545 | 79.5639 | kudakudan men rod basti wala | 25 KVA | 3458 | 3801 | Damoh | Damoh
754499_275441 | 1200000 | Sagar Region | 1204000 | Damoh | 1554300 | Damoh South | 1554302 | Bansatarkheda | DAMOH-220 KV BANSA BANSA | 5452 | 8316 | 11 KV RAMNATH PIPARIYA MIX | MIX | 8316 | 23.7545 | 79.2754 | parshottam | 25 KVA | 3457 | 3805 | Patharia | Pathariya
754697_685442 | 1200000 | Sagar Region | 1204000 | Damoh | 1554300 | Damoh South | 1554312 | Banwar | DAMOH-220KV JABERA - I BANWAR | 5454 | 8326 | 11 KV ROND PATNA AG | AG | 8326 | 23.7547 | 79.6854 | mandir vala | 25 KVA | 3459 | 3803 | Jabera | Jabera
754709_665256 | 1200000 | Sagar Region | 1204000 | Damoh | 1554300 | Damoh South | 1554312 | Banwar | DAMOH-220KV JABERA - I BANWAR | 5454 | 8326 | 11 KV ROND PATNA AG | AG | 8326 | 23.7547 | 79.6653 | tawar vala 2 | 25 KVA | 3459 | 3803 | Jabera | Jabera
754837_422443 | 1200000 | Sagar Region | 1204000 | Damoh | 1554300 | Damoh South | 1554303 | Damoh Res | DAMOH-220 KV BANSA MARUTAL | 5453 | 18448 | 11 KV HATHNI AG | AG | 18448 | 23.7548 | 79.4224 | bijori har vala | 25 KVA | 6999 | 3801 | Damyanti Nagar | Damoh
754977_628104 | 1200000 | Sagar Region | 1204000 | Damoh | 1554300 | Damoh South | 1554307 | Nohta | DAMOH-220 KV JABERA - I SAKHA | 5456 | 8336 | 11 KV MOSIPURA MIX | MIX | 8336 | 23.755 | 79.6281 | w/w vala | 25 KVA | 3459 | 3803 | Jabera | Jabera
755056_278539 | 1200000 | Sagar Region | 1204000 | Damoh | 1554300 | Damoh South | 1554302 | Bansatarkheda | DAMOH-220 KV BANSA BANSA | 5452 | 8316 | 11 KV RAMNATH PIPARIYA MIX | MIX | 8316 | 23.7551 | 79.2785 | nannebhai | 25 KVA | 3457 | 3805 | Patharia | Pathariya
755070_702084 | 1200000 | Sagar Region | 1204000 | Damoh | 1554300 | Damoh South | 1554312 | Banwar | DAMOH-220KV JABERA - I BANWAR | 5454 | 8325 | 11 KV ROND PATNA DL | MIX | 8325 | 23.7551 | 79.7021 | KALONI VALA | 25 KVA | 3459 | 3803 | Jabera | Jabera
755092_658479 | 1200000 | Sagar Region | 1204000 | Damoh | 1554300 | Damoh South | 1554312 | Banwar | DAMOH-220KV JABERA - I BANWAR | 5454 | 8326 | 11 KV ROND PATNA AG | AG | 8326 | 23.7551 | 79.6585 | jalam gadesh vala | 25 KVA | 3459 | 3803 | Jabera | Jabera
755100_570888 | 1200000 | Sagar Region | 1204000 | Damoh | 1554300 | Damoh South | 1554301 | Bandakpur | DAMOH-220 KV PATERA BANDAKPUR | 5458 | 8351 | 11 KV HALGUCH DL | DL | 8351 | 23.7551 | 79.5709 | kudakudan pump wala | 100 KVA | 3458 | 3801 | Damoh | Damoh
755138_524388 | 1200000 | Sagar Region | 1204000 | Damoh | 1554300 | Damoh South | 1554307 | Nohta | DAMOH-220 KV JABERA - II ABHANA | 5457 | 8344 | 11 KV LAKHANPUR DL | DL | 8344 | 23.7551 | 79.5244 | kaloni vala | 25 KVA | 3458 | 3801 | Damoh | Damoh
755365_274702 | 1200000 | Sagar Region | 1204000 | Damoh | 1554300 | Damoh South | 1554302 | Bansatarkheda | DAMOH-220 KV BANSA BANSA | 5452 | 8316 | 11 KV RAMNATH PIPARIYA MIX | MIX | 8316 | 23.7554 | 79.2747 | rama bala | 25 KVA | 3457 | 3805 | Patharia | Pathariya
755381_526025 | 1200000 | Sagar Region | 1204000 | Damoh | 1554300 | Damoh South | 1554307 | Nohta | DAMOH-220 KV JABERA - II ABHANA | 5457 | 8344 | 11 KV LAKHANPUR DL | DL | 8344 | 23.7554 | 79.526 | w/wshespur paty | 25 KVA | 3458 | 3801 | Damoh | Damoh
755493_577401 | 1200000 | Sagar Region | 1204000 | Damoh | 1554300 | Damoh South | 1554301 | Bandakpur | DAMOH-220 KV PATERA BANDAKPUR | 5458 | 8351 | 11 KV HALGUCH DL | DL | 8351 | 23.7555 | 79.5774 | harijan basti ranjara | 25 KVA | 3458 | 3801 | Damoh | Damoh
755511_709011 | 1200000 | Sagar Region | 1204000 | Damoh | 1554300 | Damoh South | 1554312 | Banwar | DAMOH-220KV JABERA - I BANWAR | 5454 | 8325 | 11 KV ROND PATNA DL | MIX | 8325 | 23.7555 | 79.709 | shcool vala | 25 KVA | 3459 | 3803 | Jabera | Jabera
755585_277331 | 1200000 | Sagar Region | 1204000 | Damoh | 1554300 | Damoh South | 1554302 | Bansatarkheda | DAMOH-220 KV BANSA BANSA | 5452 | 8316 | 11 KV RAMNATH PIPARIYA MIX | MIX | 8316 | 23.7556 | 79.2773 | radhika bala | 25 KVA | 3457 | 3805 | Patharia | Pathariya
755641_778845 | 1200000 | Sagar Region | 1204000 | Damoh | 1554300 | Damoh South | 1554312 | Banwar | DAMOH-220KV JABERA - I BANWAR | 5454 | 8328 | 11 KV SAGONI DL | DL | 8328 | 23.7556 | 79.7788 | shcool vala | 25 KVA | 3459 | 3803 | Jabera | Jabera
755770_287056 | 1200000 | Sagar Region | 1204000 | Damoh | 1554300 | Damoh South | 1554302 | Bansatarkheda | DAMOH-220 KV BANSA BANSA | 5452 | 8316 | 11 KV RAMNATH PIPARIYA MIX | MIX | 8316 | 23.7558 | 79.2871 | balakdas | 25 KVA | 3457 | 3805 | Patharia | Pathariya
755997_314199 | 1200000 | Sagar Region | 1204000 | Damoh | 1554300 | Damoh South | 1554302 | Bansatarkheda | DAMOH-220 KV BANSA BANSA | 5452 | 8309 | 11 KV BALAKOT MIX | MIX | 8309 | 23.756 | 79.3142 | harijan basti | NO DTR | 3458 | 3801 | Damoh | Damoh
756096_309202 | 1200000 | Sagar Region | 1204000 | Damoh | 1554300 | Damoh South | 1554302 | Bansatarkheda | DAMOH-220 KV BANSA BANSA | 5452 | 8309 | 11 KV BALAKOT MIX | MIX | 8309 | 23.7561 | 79.3092 | lanji basti | 25 KVA | 3458 | 3801 | Damoh | Damoh
756122_778527 | 1200000 | Sagar Region | 1204000 | Damoh | 1554300 | Damoh South | 1554312 | Banwar | DAMOH-220KV JABERA - I BANWAR | 5454 | 8328 | 11 KV SAGONI DL | DL | 8328 | 23.7561 | 79.7785 | men basti vala | 25 KVA | 3459 | 3803 | Jabera | Jabera
756135_709044 | 1200000 | Sagar Region | 1204000 | Damoh | 1554300 | Damoh South | 1554312 | Banwar | DAMOH-220KV JABERA - I BANWAR | 5454 | 8325 | 11 KV ROND PATNA DL | MIX | 8325 | 23.7561 | 79.709 | nijam vala | 25 KVA | 3459 | 3803 | Jabera | Jabera
756176_683857 | 1200000 | Sagar Region | 1204000 | Damoh | 1554300 | Damoh South | 1554312 | Banwar | DAMOH-220KV JABERA - I BANWAR | 5454 | 8326 | 11 KV ROND PATNA AG | AG | 8326 | 23.7562 | 79.6839 | sahab ahirwal vala | 25 KVA | 3459 | 3803 | Jabera | Jabera
756288_795562 | 1200000 | Sagar Region | 1204000 | Damoh | 1554300 | Damoh South | 1554312 | Banwar | DAMOH-220KV JABERA - I BANWAR | 5454 | 8328 | 11 KV SAGONI DL | DL | 8328 | 23.7563 | 79.7956 | w/w kusmi | 100 KVA | 3455 | 3804 | Patera | Patera
756303_279090 | 1200000 | Sagar Region | 1204000 | Damoh | 1554300 | Damoh South | 1554302 | Bansatarkheda | DAMOH-220 KV BANSA BANSA | 5452 | 8316 | 11 KV RAMNATH PIPARIYA MIX | MIX | 8316 | 23.7563 | 79.2791 | shriram | 25 KVA | 3457 | 3805 | Patharia | Pathariya
756306_684646 | 1200000 | Sagar Region | 1204000 | Damoh | 1554300 | Damoh South | 1554312 | Banwar | DAMOH-220KV JABERA - I BANWAR | 5454 | 8325 | 11 KV ROND PATNA DL | MIX | 8325 | 23.7563 | 79.6846 | shcool vala | 25 KVA | 3459 | 3803 | Jabera | Jabera
756315_308153 | 1200000 | Sagar Region | 1204000 | Damoh | 1554300 | Damoh South | 1554302 | Bansatarkheda | DAMOH-220 KV BANSA BANSA | 5452 | 8309 | 11 KV BALAKOT MIX | MIX | 8309 | 23.7563 | 79.3082 | akhlesh wala | 25 KVA | 3458 | 3801 | Damoh | Damoh
756341_296363 | 1200000 | Sagar Region | 1204000 | Damoh | 1554300 | Damoh South | 1554302 | Bansatarkheda | DAMOH-220 KV BANSA BANSA | 5452 | 8316 | 11 KV RAMNATH PIPARIYA MIX | MIX | 8316 | 23.7563 | 79.2964 | manaklal bala | 25 KVA | 3457 | 3805 | Patharia | Pathariya
756348_279119 | 1200000 | Sagar Region | 1204000 | Damoh | 1554300 | Damoh South | 1554302 | Bansatarkheda | DAMOH-220 KV BANSA BANSA | 5452 | 8316 | 11 KV RAMNATH PIPARIYA MIX | MIX | 8316 | 23.7563 | 79.2791 | pahlad | 25 KVA | 3457 | 3805 | Patharia | Pathariya
756418_314220 | 1200000 | Sagar Region | 1204000 | Damoh | 1554300 | Damoh South | 1554302 | Bansatarkheda | DAMOH-220 KV BANSA BANSA | 5452 | 8310 | 11 KV BALAKOT+BASNI AG | AG | 8310 | 23.7564 | 79.3142 | imaliya har | 100 KVA | 3458 | 3801 | Damoh | Damoh
756466_796262 | 1200000 | Sagar Region | 1204000 | Damoh | 1554300 | Damoh South | 1554312 | Banwar | DAMOH-220KV JABERA - I BANWAR | 5454 | 8328 | 11 KV SAGONI DL | DL | 8328 | 23.7565 | 79.7963 | dhanni vala | 25 KVA | 3455 | 3804 | Patera | Patera
756489_387165 | 1200000 | Sagar Region | 1204000 | Damoh | 1554300 | Damoh South | 1554302 | Bansatarkheda | DAMOH-220 KV BANSA BANSA | 5452 | 8315 | 11 KV KORASA DL | MIX | 8315 | 23.7565 | 79.3872 | YADAV MUHALLA JAMUNIYA | 25 KVA | 3458 | 3801 | Damoh | Damoh
756577_778110 | 1200000 | Sagar Region | 1204000 | Damoh | 1554300 | Damoh South | 1554312 | Banwar | DAMOH-220KV JABERA - I BANWAR | 5454 | 8328 | 11 KV SAGONI DL | DL | 8328 | 23.7566 | 79.7781 | harijan basty vala | 25 KVA | 3459 | 3803 | Jabera | Jabera
756742_658974 | 1200000 | Sagar Region | 1204000 | Damoh | 1554300 | Damoh South | 1554312 | Banwar | DAMOH-220KV JABERA - I BANWAR | 5454 | 8326 | 11 KV ROND PATNA AG | AG | 8326 | 23.7567 | 79.659 | parvati baii | 25 KVA | 3459 | 3803 | Jabera | Jabera
756783_478383 | 1200000 | Sagar Region | 1204000 | Damoh | 1554300 | Damoh South | 1554303 | Damoh Res | DAMOH-220 KV BANSA MARUTAL | 5453 | 18448 | 11 KV HATHNI AG | AG | 18448 | 23.7568 | 79.4784 | hathani tigadda | 100 KVA | 3458 | 3801 | Damoh | Damoh
756815_652860 | 1200000 | Sagar Region | 1204000 | Damoh | 1554300 | Damoh South | 1554312 | Banwar | DAMOH-220KV JABERA - I BANWAR | 5454 | 8326 | 11 KV ROND PATNA AG | AG | 8326 | 23.7568 | 79.6529 | karan shing vala | 25 KVA | 3459 | 3803 | Jabera | Jabera
756902_282597 | 1200000 | Sagar Region | 1204000 | Damoh | 1554300 | Damoh South | 1554302 | Bansatarkheda | DAMOH-220 KV BANSA BANSA | 5452 | 8317 | PIPARIYA RGGVY MIX | MIX | 8317 | 23.7569 | 79.2826 | khejra | 25 KVA | 3457 | 3805 | Patharia | Pathariya
756910_681982 | 1200000 | Sagar Region | 1204000 | Damoh | 1554300 | Damoh South | 1554312 | Banwar | DAMOH-220KV JABERA - I BANWAR | 5454 | 8325 | 11 KV ROND PATNA DL | MIX | 8325 | 23.7569 | 79.682 | men basti vala | 25 KVA | 3459 | 3803 | Jabera | Jabera
756948_639350 | 1200000 | Sagar Region | 1204000 | Damoh | 1554300 | Damoh South | 1554307 | Nohta | DAMOH-220 KV JABERA - I SAKHA | 5456 | 8336 | 11 KV MOSIPURA MIX | MIX | 8336 | 23.7569 | 79.6393 | idia tawar | 63 KVA | 3459 | 3803 | Jabera | Jabera
757044_653006 | 1200000 | Sagar Region | 1204000 | Damoh | 1554300 | Damoh South | 1554312 | Banwar | DAMOH-220KV JABERA - I BANWAR | 5454 | 8326 | 11 KV ROND PATNA AG | AG | 8326 | 23.757 | 79.653 | piryag bai vala | 25 KVA | 3459 | 3803 | Jabera | Jabera
757067_282467 | 1200000 | Sagar Region | 1204000 | Damoh | 1554300 | Damoh South | 1554302 | Bansatarkheda | DAMOH-220 KV BANSA BANSA | 5452 | 8317 | PIPARIYA RGGVY MIX | MIX | 8317 | 23.7571 | 79.2825 | khejra kaloni | 25 KVA | 3457 | 3805 | Patharia | Pathariya
757186_638812 | 1200000 | Sagar Region | 1204000 | Damoh | 1554300 | Damoh South | 1554307 | Nohta | DAMOH-220 KV JABERA - I SAKHA | 5456 | 8336 | 11 KV MOSIPURA MIX | MIX | 8336 | 23.7572 | 79.6388 | men basti vala | 25 KVA | 3459 | 3803 | Jabera | Jabera
757296_683019 | 1200000 | Sagar Region | 1204000 | Damoh | 1554300 | Damoh South | 1554312 | Banwar | DAMOH-220KV JABERA - I BANWAR | 5454 | 8326 | 11 KV ROND PATNA AG | AG | 8326 | 23.7573 | 79.683 | masab vala | 25 KVA | 3459 | 3803 | Jabera | Jabera
757313_667483 | 1200000 | Sagar Region | 1204000 | Damoh | 1554300 | Damoh South | 1554312 | Banwar | DAMOH-220KV JABERA - I BANWAR | 5454 | 8326 | 11 KV ROND PATNA AG | AG | 8326 | 23.7573 | 79.6675 | lakhni har vala | 25 KVA | 3459 | 3803 | Jabera | Jabera
757357_684246 | 1200000 | Sagar Region | 1204000 | Damoh | 1554300 | Damoh South | 1554312 | Banwar | DAMOH-220KV JABERA - I BANWAR | 5454 | 8326 | 11 KV ROND PATNA AG | AG | 8326 | 23.7574 | 79.6842 | raju vala | 25 KVA | 3459 | 3803 | Jabera | Jabera
757451_285572 | 1200000 | Sagar Region | 1204000 | Damoh | 1554300 | Damoh South | 1554302 | Bansatarkheda | DAMOH-220 KV BANSA BANSA | 5452 | 8316 | 11 KV RAMNATH PIPARIYA MIX | MIX | 8316 | 23.7575 | 79.2856 | shurendra | 25 KVA | 3457 | 3805 | Patharia | Pathariya
757529_414286 | 1200000 | Sagar Region | 1204000 | Damoh | 1554300 | Damoh South | 1554302 | Bansatarkheda | DAMOH-220 KV BANSA BANSA | 5452 | 8315 | 11 KV KORASA DL | MIX | 8315 | 23.7575 | 79.4143 | RAM ADIWASI | 25 KVA | 6999 | 3801 | Damyanti Nagar | Damoh
757596_796982 | 1200000 | Sagar Region | 1204000 | Damoh | 1554300 | Damoh South | 1554312 | Banwar | DAMOH-220KV JABERA - I BANWAR | 5454 | 8328 | 11 KV SAGONI DL | DL | 8328 | 23.7576 | 79.797 | men basti vala | 25 KVA | 3455 | 3804 | Patera | Patera
757669_709278 | 1200000 | Sagar Region | 1204000 | Damoh | 1554300 | Damoh South | 1554312 | Banwar | DAMOH-220KV JABERA - I BANWAR | 5454 | 8325 | 11 KV ROND PATNA DL | MIX | 8325 | 23.7577 | 79.7093 | pahlad shing | 25 KVA | 3459 | 3803 | Jabera | Jabera
757717_638571 | 1200000 | Sagar Region | 1204000 | Damoh | 1554300 | Damoh South | 1554307 | Nohta | DAMOH-220 KV JABERA - I SAKHA | 5456 | 8336 | 11 KV MOSIPURA MIX | MIX | 8336 | 23.7577 | 79.6386 | jio tawar vala | 25 KVA | 3459 | 3803 | Jabera | Jabera
757723_578385 | 1200000 | Sagar Region | 1204000 | Damoh | 1554300 | Damoh South | 1554301 | Bandakpur | DAMOH-220 KV PATERA BANDAKPUR | 5458 | 8351 | 11 KV HALGUCH DL | DL | 8351 | 23.7577 | 79.5784 | ranjara basti porana | 100 KVA | 3458 | 3801 | Damoh | Damoh
757727_301174 | 1200000 | Sagar Region | 1204000 | Damoh | 1554300 | Damoh South | 1554302 | Bansatarkheda | DAMOH-220 KV BANSA BANSA | 5452 | 8316 | 11 KV RAMNATH PIPARIYA MIX | MIX | 8316 | 23.7577 | 79.3012 | parasi har | 63 KVA | 3457 | 3805 | Patharia | Pathariya
757774_700272 | 1200000 | Sagar Region | 1204000 | Damoh | 1554300 | Damoh South | 1554312 | Banwar | DAMOH-220KV JABERA - I BANWAR | 5454 | 8326 | 11 KV ROND PATNA AG | AG | 8326 | 23.7578 | 79.7003 | darmendara vala | 25 KVA | 3459 | 3803 | Jabera | Jabera
757819_414692 | 1200000 | Sagar Region | 1204000 | Damoh | 1554300 | Damoh South | 1554302 | Bansatarkheda | DAMOH-220 KV BANSA BANSA | 5452 | 8315 | 11 KV KORASA DL | MIX | 8315 | 23.7578 | 79.4147 | ADIWASI BALA | 25 KVA | 6999 | 3801 | Damyanti Nagar | Damoh
757843_584808 | 1200000 | Sagar Region | 1204000 | Damoh | 1554300 | Damoh South | 1554301 | Bandakpur | DAMOH-220 KV PATERA BANDAKPUR | 5458 | 8351 | 11 KV HALGUCH DL | DL | 8351 | 23.7578 | 79.5848 | matura bai | 25 KVA | 3458 | 3801 | Damoh | Damoh
757844_294949 | 1200000 | Sagar Region | 1204000 | Damoh | 1554300 | Damoh South | 1554302 | Bansatarkheda | DAMOH-220 KV BANSA BANSA | 5452 | 8316 | 11 KV RAMNATH PIPARIYA MIX | MIX | 8316 | 23.7578 | 79.2949 | mani bala | 25 KVA | 3457 | 3805 | Patharia | Pathariya
757854_682117 | 1200000 | Sagar Region | 1204000 | Damoh | 1554300 | Damoh South | 1554312 | Banwar | DAMOH-220KV JABERA - I BANWAR | 5454 | 8326 | 11 KV ROND PATNA AG | AG | 8326 | 23.7579 | 79.6821 | kheraty vala | 25 KVA | 3459 | 3803 | Jabera | Jabera
757882_653551 | 1200000 | Sagar Region | 1204000 | Damoh | 1554300 | Damoh South | 1554312 | Banwar | DAMOH-220KV JABERA - I BANWAR | 5454 | 8326 | 11 KV ROND PATNA AG | AG | 8326 | 23.7579 | 79.6536 | dasrathh vala | 25 KVA | 3459 | 3803 | Jabera | Jabera
757921_387355 | 1200000 | Sagar Region | 1204000 | Damoh | 1554300 | Damoh South | 1554302 | Bansatarkheda | DAMOH-220 KV BANSA BANSA | 5452 | 8315 | 11 KV KORASA DL | MIX | 8315 | 23.7579 | 79.3874 | JAMUNIYA BASTI | 25 KVA | 3458 | 3801 | Damoh | Damoh
758007_795332 | 1200000 | Sagar Region | 1204000 | Damoh | 1554300 | Damoh South | 1554312 | Banwar | DAMOH-220KV JABERA - I BANWAR | 5454 | 8328 | 11 KV SAGONI DL | DL | 8328 | 23.758 | 79.7953 | kanchedi vala | 100 KVA | 3455 | 3804 | Patera | Patera
758072_278131 | 1200000 | Sagar Region | 1204000 | Damoh | 1554300 | Damoh South | 1554302 | Bansatarkheda | DAMOH-220 KV BANSA BANSA | 5452 | 8316 | 11 KV RAMNATH PIPARIYA MIX | MIX | 8316 | 23.7581 | 79.2781 | rajkishor | 25 KVA | 3457 | 3805 | Patharia | Pathariya
758104_685203 | 1200000 | Sagar Region | 1204000 | Damoh | 1554300 | Damoh South | 1554312 | Banwar | DAMOH-220KV JABERA - I BANWAR | 5454 | 8325 | 11 KV ROND PATNA DL | MIX | 8325 | 23.7581 | 79.6852 | harijan basty vala | 25 KVA | 3459 | 3803 | Jabera | Jabera
758107_315415 | 1200000 | Sagar Region | 1204000 | Damoh | 1554300 | Damoh South | 1554302 | Bansatarkheda | DAMOH-220 KV BANSA BANSA | 5452 | 8310 | 11 KV BALAKOT+BASNI AG | AG | 8310 | 23.7581 | 79.3154 | masab bala | 25 KVA | 3458 | 3801 | Damoh | Damoh
758186_604954 | 1200000 | Sagar Region | 1204000 | Damoh | 1554300 | Damoh South | 1554307 | Nohta | DAMOH-220 KV JABERA - I SAKHA | 5456 | 8337 | 11 KV SAKHA DL | DL | 8337 | 23.7582 | 79.605 | kaloni vala | 100 KVA | 3459 | 3803 | Jabera | Jabera
758269_576705 | 1200000 | Sagar Region | 1204000 | Damoh | 1554300 | Damoh South | 1554301 | Bandakpur | DAMOH-220 KV PATERA BANDAKPUR | 5458 | 8351 | 11 KV HALGUCH DL | DL | 8351 | 23.7583 | 79.5767 | airtel tower ranjara | 25 KVA | 3458 | 3801 | Damoh | Damoh
758282_451613 | 1200000 | Sagar Region | 1204000 | Damoh | 1554300 | Damoh South | 1554303 | Damoh Res | DAMOH-220 KV BANSA MARUTAL | 5453 | 18448 | 11 KV HATHNI AG | AG | 18448 | 23.7583 | 79.4516 | malaiya har gwari | 100 KVA | 3458 | 3801 | Damoh | Damoh
758310_665379 | 1200000 | Sagar Region | 1204000 | Damoh | 1554300 | Damoh South | 1554312 | Banwar | DAMOH-220KV JABERA - I BANWAR | 5454 | 8326 | 11 KV ROND PATNA AG | AG | 8326 | 23.7583 | 79.6654 | gulab vala | 25 KVA | 3459 | 3803 | Jabera | Jabera
758334_303001 | 1200000 | Sagar Region | 1204000 | Damoh | 1554300 | Damoh South | 1554302 | Bansatarkheda | DAMOH-220 KV BANSA BANSA | 5452 | 8316 | 11 KV RAMNATH PIPARIYA MIX | MIX | 8316 | 23.7583 | 79.303 | aayodhaya prasad | 25 KVA | 3457 | 3805 | Patharia | Pathariya
758443_793823 | 1200000 | Sagar Region | 1204000 | Damoh | 1554300 | Damoh South | 1554312 | Banwar | DAMOH-220KV JABERA - I BANWAR | 5454 | 8328 | 11 KV SAGONI DL | DL | 8328 | 23.7584 | 79.7938 | masab vala | 25 KVA | 3455 | 3804 | Patera | Patera
758446_678612 | 1200000 | Sagar Region | 1204000 | Damoh | 1554300 | Damoh South | 1554312 | Banwar | DAMOH-220KV JABERA - I BANWAR | 5454 | 8325 | 11 KV ROND PATNA DL | MIX | 8325 | 23.7584 | 79.6786 | kani jain vala | 25 KVA | 3459 | 3803 | Jabera | Jabera
758654_684708 | 1200000 | Sagar Region | 1204000 | Damoh | 1554300 | Damoh South | 1554312 | Banwar | DAMOH-220KV JABERA - I BANWAR | 5454 | 8326 | 11 KV ROND PATNA AG | AG | 8326 | 23.7587 | 79.6847 | kewlary har vala | 25 KVA | 3459 | 3803 | Jabera | Jabera
758727_444415 | 1200000 | Sagar Region | 1204000 | Damoh | 1554300 | Damoh South | 1554303 | Damoh Res | DAMOH-220 KV BANSA MARUTAL | 5453 | 18448 | 11 KV HATHNI AG | AG | 18448 | 23.7587 | 79.4444 | mudarpati gwari vala | 100 KVA | 3458 | 3801 | Damoh | Damoh
758728_653146 | 1200000 | Sagar Region | 1204000 | Damoh | 1554300 | Damoh South | 1554312 | Banwar | DAMOH-220KV JABERA - I BANWAR | 5454 | 8326 | 11 KV ROND PATNA AG | AG | 8326 | 23.7587 | 79.6531 | khem shing vala | 25 KVA | 3459 | 3803 | Jabera | Jabera
758729_645863 | 1200000 | Sagar Region | 1204000 | Damoh | 1554300 | Damoh South | 1554307 | Nohta | DAMOH-220 KV JABERA - I SAKHA | 5456 | 8336 | 11 KV MOSIPURA MIX | MIX | 8336 | 23.7587 | 79.6459 | virendarla vala | 25 KVA | 3459 | 3803 | Jabera | Jabera
758785_658343 | 1200000 | Sagar Region | 1204000 | Damoh | 1554300 | Damoh South | 1554312 | Banwar | DAMOH-220KV JABERA - I BANWAR | 5454 | 8326 | 11 KV ROND PATNA AG | AG | 8326 | 23.7588 | 79.6583 | gani khan vala | 25 KVA | 3459 | 3803 | Jabera | Jabera
758796_643658 | 1200000 | Sagar Region | 1204000 | Damoh | 1554300 | Damoh South | 1554307 | Nohta | DAMOH-220 KV JABERA - I SAKHA | 5456 | 8336 | 11 KV MOSIPURA MIX | MIX | 8336 | 23.7588 | 79.6437 | kary basi valat | 25 KVA | 3459 | 3803 | Jabera | Jabera
758841_277364 | 1200000 | Sagar Region | 1204000 | Damoh | 1554300 | Damoh South | 1554302 | Bansatarkheda | DAMOH-220 KV BANSA BANSA | 5452 | 8316 | 11 KV RAMNATH PIPARIYA MIX | MIX | 8316 | 23.7588 | 79.2774 | mahendra | 25 KVA | 3457 | 3805 | Patharia | Pathariya
758874_663934 | 1200000 | Sagar Region | 1204000 | Damoh | 1554300 | Damoh South | 1554312 | Banwar | DAMOH-220KV JABERA - I BANWAR | 5454 | 8326 | 11 KV ROND PATNA AG | AG | 8326 | 23.7589 | 79.6639 | kakori shig vala | 25 KVA | 3459 | 3803 | Jabera | Jabera
758926_680427 | 1200000 | Sagar Region | 1204000 | Damoh | 1554300 | Damoh South | 1554312 | Banwar | DAMOH-220KV JABERA - I BANWAR | 5454 | 8326 | 11 KV ROND PATNA AG | AG | 8326 | 23.7589 | 79.6804 | arjun shing vala | 25 KVA | 3459 | 3803 | Jabera | Jabera
758950_669170 | 1200000 | Sagar Region | 1204000 | Damoh | 1554300 | Damoh South | 1554312 | Banwar | DAMOH-220KV JABERA - I BANWAR | 5454 | 8326 | 11 KV ROND PATNA AG | AG | 8326 | 23.7589 | 79.6692 | amar vala | 25 KVA | 3459 | 3803 | Jabera | Jabera
758967_709545 | 1200000 | Sagar Region | 1204000 | Damoh | 1554300 | Damoh South | 1554312 | Banwar | DAMOH-220KV JABERA - I BANWAR | 5454 | 8325 | 11 KV ROND PATNA DL | MIX | 8325 | 23.759 | 79.7095 | kaloni vala | 25 KVA | 3459 | 3803 | Jabera | Jabera
759065_701921 | 1200000 | Sagar Region | 1204000 | Damoh | 1554300 | Damoh South | 1554312 | Banwar | DAMOH-220KV JABERA - I BANWAR | 5454 | 8326 | 11 KV ROND PATNA AG | AG | 8326 | 23.7591 | 79.7019 | pawan vala | 25 KVA | 3459 | 3803 | Jabera | Jabera
759101_653023 | 1200000 | Sagar Region | 1204000 | Damoh | 1554300 | Damoh South | 1554312 | Banwar | DAMOH-220KV JABERA - I BANWAR | 5454 | 8326 | 11 KV ROND PATNA AG | AG | 8326 | 23.7591 | 79.653 | bahadur shing | 25 KVA | 3459 | 3803 | Jabera | Jabera
759152_574005 | 1200000 | Sagar Region | 1204000 | Damoh | 1554300 | Damoh South | 1554301 | Bandakpur | DAMOH-220 KV PATERA BANDAKPUR | 5458 | 8351 | 11 KV HALGUCH DL | DL | 8351 | 23.7592 | 79.574 | ranjara haspital ke pass | 100 KVA | 3458 | 3801 | Damoh | Damoh
759182_676967 | 1200000 | Sagar Region | 1204000 | Damoh | 1554300 | Damoh South | 1554312 | Banwar | DAMOH-220KV JABERA - I BANWAR | 5454 | 8325 | 11 KV ROND PATNA DL | MIX | 8325 | 23.7592 | 79.677 | harijan basty vala | 25 KVA | 3459 | 3803 | Jabera | Jabera
759220_284891 | 1200000 | Sagar Region | 1204000 | Damoh | 1554300 | Damoh South | 1554302 | Bansatarkheda | DAMOH-220 KV BANSA BANSA | 5452 | 8316 | 11 KV RAMNATH PIPARIYA MIX | MIX | 8316 | 23.7592 | 79.2849 | sundar bala | 25 KVA | 3457 | 3805 | Patharia | Pathariya
759263_415150 | 1200000 | Sagar Region | 1204000 | Damoh | 1554300 | Damoh South | 1554302 | Bansatarkheda | DAMOH-220 KV BANSA BANSA | 5452 | 8315 | 11 KV KORASA DL | MIX | 8315 | 23.7593 | 79.4151 | RK RAM BALA | 25 KVA | 6999 | 3801 | Damyanti Nagar | Damoh
759353_316185 | 1200000 | Sagar Region | 1204000 | Damoh | 1554300 | Damoh South | 1554302 | Bansatarkheda | DAMOH-220 KV BANSA BANSA | 5452 | 8310 | 11 KV BALAKOT+BASNI AG | AG | 8310 | 23.7594 | 79.3162 | parshottam bala | 25 KVA | 3458 | 3801 | Damoh | Damoh
759382_776555 | 1200000 | Sagar Region | 1204000 | Damoh | 1554300 | Damoh South | 1554312 | Banwar | DAMOH-220KV JABERA - I BANWAR | 5454 | 8328 | 11 KV SAGONI DL | DL | 8328 | 23.7594 | 79.7766 | shalaiya men basti bala | 25 KVA | 3459 | 3803 | Jabera | Jabera
759434_685608 | 1200000 | Sagar Region | 1204000 | Damoh | 1554300 | Damoh South | 1554312 | Banwar | DAMOH-220KV JABERA - I BANWAR | 5454 | 8325 | 11 KV ROND PATNA DL | MIX | 8325 | 23.7594 | 79.6856 | kaloni vala | 25 KVA | 3459 | 3803 | Jabera | Jabera
759625_283073 | 1200000 | Sagar Region | 1204000 | Damoh | 1554300 | Damoh South | 1554302 | Bansatarkheda | DAMOH-220 KV BANSA BANSA | 5452 | 8317 | PIPARIYA RGGVY MIX | MIX | 8317 | 23.7596 | 79.2831 | patmohna basti | 63 KVA | 3457 | 3805 | Patharia | Pathariya
759640_295924 | 1200000 | Sagar Region | 1204000 | Damoh | 1554300 | Damoh South | 1554302 | Bansatarkheda | DAMOH-220 KV BANSA BANSA | 5452 | 8316 | 11 KV RAMNATH PIPARIYA MIX | MIX | 8316 | 23.7596 | 79.2959 | bhanupratap | 25 KVA | 3457 | 3805 | Patharia | Pathariya
759699_679064 | 1200000 | Sagar Region | 1204000 | Damoh | 1554300 | Damoh South | 1554312 | Banwar | DAMOH-220KV JABERA - I BANWAR | 5454 | 8326 | 11 KV ROND PATNA AG | AG | 8326 | 23.7597 | 79.6791 | rani vala | 25 KVA | 3459 | 3803 | Jabera | Jabera
759750_685040 | 1200000 | Sagar Region | 1204000 | Damoh | 1554300 | Damoh South | 1554312 | Banwar | DAMOH-220KV JABERA - I BANWAR | 5454 | 8326 | 11 KV ROND PATNA AG | AG | 8326 | 23.7598 | 79.685 | dolat | 25 KVA | 3459 | 3803 | Jabera | Jabera
759785_304091 | 1200000 | Sagar Region | 1204000 | Damoh | 1554300 | Damoh South | 1554302 | Bansatarkheda | DAMOH-220 KV BANSA BANSA | 5452 | 8316 | 11 KV RAMNATH PIPARIYA MIX | MIX | 8316 | 23.7598 | 79.3041 | shivram | 25 KVA | 3457 | 3805 | Patharia | Pathariya
759813_283407 | 1200000 | Sagar Region | 1204000 | Damoh | 1554300 | Damoh South | 1554302 | Bansatarkheda | DAMOH-220 KV BANSA BANSA | 5452 | 8317 | PIPARIYA RGGVY MIX | MIX | 8317 | 23.7598 | 79.2834 | patmohna | 25 KVA | 3457 | 3805 | Patharia | Pathariya
759850_276735 | 1200000 | Sagar Region | 1204000 | Damoh | 1554300 | Damoh South | 1554302 | Bansatarkheda | DAMOH-220 KV BANSA BANSA | 5452 | 8316 | 11 KV RAMNATH PIPARIYA MIX | MIX | 8316 | 23.7599 | 79.2767 | pramrani | 25 KVA | 3457 | 3805 | Patharia | Pathariya
759926_703046 | 1200000 | Sagar Region | 1204000 | Damoh | 1554300 | Damoh South | 1554312 | Banwar | DAMOH-220KV JABERA - I BANWAR | 5454 | 8326 | 11 KV ROND PATNA AG | AG | 8326 | 23.7599 | 79.703 | talab ke pas vali | 25 KVA | 3459 | 3803 | Jabera | Jabera
760037_670467 | 1200000 | Sagar Region | 1204000 | Damoh | 1554300 | Damoh South | 1554312 | Banwar | DAMOH-220KV JABERA - I BANWAR | 5454 | 8326 | 11 KV ROND PATNA AG | AG | 8326 | 23.76 | 79.6705 | a kachwara | 25 KVA | 3459 | 3803 | Jabera | Jabera
760246_795218 | 1200000 | Sagar Region | 1204000 | Damoh | 1554300 | Damoh South | 1554312 | Banwar | DAMOH-220KV JABERA - I BANWAR | 5454 | 8328 | 11 KV SAGONI DL | DL | 8328 | 23.7602 | 79.7952 | ujyar vala | 25 KVA | 3455 | 3804 | Patera | Patera
760280_657580 | 1200000 | Sagar Region | 1204000 | Damoh | 1554300 | Damoh South | 1554312 | Banwar | DAMOH-220KV JABERA - I BANWAR | 5454 | 8326 | 11 KV ROND PATNA AG | AG | 8326 | 23.7603 | 79.6576 | mulayam vala | 25 KVA | 3459 | 3803 | Jabera | Jabera
760282_283878 | 1200000 | Sagar Region | 1204000 | Damoh | 1554300 | Damoh South | 1554302 | Bansatarkheda | DAMOH-220 KV BANSA BANSA | 5452 | 8317 | PIPARIYA RGGVY MIX | MIX | 8317 | 23.7603 | 79.2839 | mahantpur | 63 KVA | 3457 | 3805 | Patharia | Pathariya
760363_262755 | 1200000 | Sagar Region | 1204000 | Damoh | 1554300 | Damoh South | 1554302 | Bansatarkheda | DAMOH-220 KV BANSA BANSA | 5452 | 8317 | PIPARIYA RGGVY MIX | MIX | 8317 | 23.7604 | 79.2628 | kosalya rani | 25 KVA | 3457 | 3805 | Patharia | Pathariya
760553_709687 | 1200000 | Sagar Region | 1204000 | Damoh | 1554300 | Damoh South | 1554312 | Banwar | DAMOH-220KV JABERA - I BANWAR | 5454 | 8325 | 11 KV ROND PATNA DL | MIX | 8325 | 23.7606 | 79.7097 | adivasi mohalla vala | 25 KVA | 3459 | 3803 | Jabera | Jabera
760555_290144 | 1200000 | Sagar Region | 1204000 | Damoh | 1554300 | Damoh South | 1554302 | Bansatarkheda | DAMOH-220 KV BANSA BANSA | 5452 | 8316 | 11 KV RAMNATH PIPARIYA MIX | MIX | 8316 | 23.7606 | 79.2901 | parshottam | 25 KVA | 3457 | 3805 | Patharia | Pathariya
760573_284090 | 1200000 | Sagar Region | 1204000 | Damoh | 1554300 | Damoh South | 1554302 | Bansatarkheda | DAMOH-220 KV BANSA BANSA | 5452 | 8317 | PIPARIYA RGGVY MIX | MIX | 8317 | 23.7606 | 79.2841 | harijan wala | 25 KVA | 3457 | 3805 | Patharia | Pathariya
760609_658158 | 1200000 | Sagar Region | 1204000 | Damoh | 1554300 | Damoh South | 1554312 | Banwar | DAMOH-220KV JABERA - I BANWAR | 5454 | 8326 | 11 KV ROND PATNA AG | AG | 8326 | 23.7606 | 79.6582 | shukh shig vala | 25 KVA | 3459 | 3803 | Jabera | Jabera
760628_414056 | 1200000 | Sagar Region | 1204000 | Damoh | 1554300 | Damoh South | 1554302 | Bansatarkheda | DAMOH-220 KV BANSA BANSA | 5452 | 8315 | 11 KV KORASA DL | MIX | 8315 | 23.7606 | 79.4141 | MEGHRAJ BALA | 25 KVA | 6999 | 3801 | Damyanti Nagar | Damoh
760659_777278 | 1200000 | Sagar Region | 1204000 | Damoh | 1554300 | Damoh South | 1554312 | Banwar | DAMOH-220KV JABERA - I BANWAR | 5454 | 8328 | 11 KV SAGONI DL | DL | 8328 | 23.7607 | 79.7773 | kaloni vala | 25 KVA | 3459 | 3803 | Jabera | Jabera
760661_677079 | 1200000 | Sagar Region | 1204000 | Damoh | 1554300 | Damoh South | 1554312 | Banwar | DAMOH-220KV JABERA - I BANWAR | 5454 | 8326 | 11 KV ROND PATNA AG | AG | 8326 | 23.7607 | 79.6771 | akbar khan vala | 25 KVA | 3459 | 3803 | Jabera | Jabera
760670_284119 | 1200000 | Sagar Region | 1204000 | Damoh | 1554300 | Damoh South | 1554302 | Bansatarkheda | DAMOH-220 KV BANSA BANSA | 5452 | 8316 | 11 KV RAMNATH PIPARIYA MIX | MIX | 8316 | 23.7607 | 79.2841 | sevram | 25 KVA | 3457 | 3805 | Patharia | Pathariya
760771_795420 | 1200000 | Sagar Region | 1204000 | Damoh | 1554300 | Damoh South | 1554312 | Banwar | DAMOH-220KV JABERA - I BANWAR | 5454 | 8328 | 11 KV SAGONI DL | DL | 8328 | 23.7608 | 79.7954 | ujyar adiwasi vala | 25 KVA | 3455 | 3804 | Patera | Patera
760772_262157 | 1200000 | Sagar Region | 1204000 | Damoh | 1554300 | Damoh South | 1554302 | Bansatarkheda | DAMOH-220 KV BANSA BANSA | 5452 | 8317 | PIPARIYA RGGVY MIX | MIX | 8317 | 23.7608 | 79.2622 | parsoriya road bala | 25 KVA | 3457 | 3805 | Patharia | Pathariya
760915_407734 | 1200000 | Sagar Region | 1204000 | Damoh | 1554300 | Damoh South | 1554302 | Bansatarkheda | DAMOH-220 KV BANSA BANSA | 5452 | 8315 | 11 KV KORASA DL | MIX | 8315 | 23.7609 | 79.4077 | NANNURAM BALA | 25 KVA | 6999 | 3801 | Damyanti Nagar | Damoh
760947_638373 | 1200000 | Sagar Region | 1204000 | Damoh | 1554300 | Damoh South | 1554307 | Nohta | DAMOH-220 KV JABERA - I SAKHA | 5456 | 8336 | 11 KV MOSIPURA MIX | MIX | 8336 | 23.7609 | 79.6384 | w/w vala | 25 KVA | 3459 | 3803 | Jabera | Jabera
760965_408626 | 1200000 | Sagar Region | 1204000 | Damoh | 1554300 | Damoh South | 1554302 | Bansatarkheda | DAMOH-220 KV BANSA BANSA | 5452 | 8315 | 11 KV KORASA DL | MIX | 8315 | 23.761 | 79.4086 | AMATA KALONI | 25 KVA | 6999 | 3801 | Damyanti Nagar | Damoh
760966_709706 | 1200000 | Sagar Region | 1204000 | Damoh | 1554300 | Damoh South | 1554312 | Banwar | DAMOH-220KV JABERA - I BANWAR | 5454 | 8325 | 11 KV ROND PATNA DL | MIX | 8325 | 23.761 | 79.7097 | sankar gad vala | 25 KVA | 3459 | 3803 | Jabera | Jabera
761137_584795 | 1200000 | Sagar Region | 1204000 | Damoh | 1554300 | Damoh South | 1554301 | Bandakpur | DAMOH-220 KV PATERA BANDAKPUR | 5458 | 8351 | 11 KV HALGUCH DL | DL | 8351 | 23.7611 | 79.5848 | maili tigadda | 25 KVA | 3458 | 3801 | Damoh | Damoh
761158_675588 | 1200000 | Sagar Region | 1204000 | Damoh | 1554300 | Damoh South | 1554312 | Banwar | DAMOH-220KV JABERA - I BANWAR | 5454 | 8326 | 11 KV ROND PATNA AG | AG | 8326 | 23.7612 | 79.6756 | sunil vala | 25 KVA | 3459 | 3803 | Jabera | Jabera
761159_581550 | 1200000 | Sagar Region | 1204000 | Damoh | 1554300 | Damoh South | 1554301 | Bandakpur | DAMOH-220 KV PATERA BANDAKPUR | 5458 | 8351 | 11 KV HALGUCH DL | DL | 8351 | 23.7612 | 79.5815 | narmada bai gond | 25 KVA | 3458 | 3801 | Damoh | Damoh
761169_686123 | 1200000 | Sagar Region | 1204000 | Damoh | 1554300 | Damoh South | 1554312 | Banwar | DAMOH-220KV JABERA - I BANWAR | 5454 | 8325 | 11 KV ROND PATNA DL | MIX | 8325 | 23.7612 | 79.6861 | harijan basty vala | 25 KVA | 3459 | 3803 | Jabera | Jabera
761262_671657 | 1200000 | Sagar Region | 1204000 | Damoh | 1554300 | Damoh South | 1554312 | Banwar | DAMOH-220KV JABERA - I BANWAR | 5454 | 8326 | 11 KV ROND PATNA AG | AG | 8326 | 23.7613 | 79.6717 | ghana kano | 25 KVA | 3459 | 3803 | Jabera | Jabera
761283_282179 | 1200000 | Sagar Region | 1204000 | Damoh | 1554300 | Damoh South | 1554302 | Bansatarkheda | DAMOH-220 KV BANSA BANSA | 5452 | 8316 | 11 KV RAMNATH PIPARIYA MIX | MIX | 8316 | 23.7613 | 79.2822 | payarelala | 25 KVA | 3457 | 3805 | Patharia | Pathariya
761314_388984 | 1200000 | Sagar Region | 1204000 | Damoh | 1554300 | Damoh South | 1554302 | Bansatarkheda | DAMOH-220 KV BANSA BANSA | 5452 | 8315 | 11 KV KORASA DL | MIX | 8315 | 23.7613 | 79.389 | KHANDUJA BALA | 200 KVA | 3458 | 3801 | Damoh | Damoh
761387_297243 | 1200000 | Sagar Region | 1204000 | Damoh | 1554300 | Damoh South | 1554302 | Bansatarkheda | DAMOH-220 KV BANSA BANSA | 5452 | 8316 | 11 KV RAMNATH PIPARIYA MIX | MIX | 8316 | 23.7614 | 79.2972 | payari bahu | 25 KVA | 3457 | 3805 | Patharia | Pathariya
761396_685585 | 1200000 | Sagar Region | 1204000 | Damoh | 1554300 | Damoh South | 1554312 | Banwar | DAMOH-220KV JABERA - I BANWAR | 5454 | 8326 | 11 KV ROND PATNA AG | AG | 8326 | 23.7614 | 79.6856 | kamlesh vala | 25 KVA | 3459 | 3803 | Jabera | Jabera
761411_587743 | 1200000 | Sagar Region | 1204000 | Damoh | 1554300 | Damoh South | 1554301 | Bandakpur | DAMOH-220 KV PATERA BANDAKPUR | 5458 | 8351 | 11 KV HALGUCH DL | DL | 8351 | 23.7614 | 79.5877 | sulochna yadva | 25 KVA | 3458 | 3801 | Damoh | Damoh
761425_352075 | 1200000 | Sagar Region | 1204000 | Damoh | 1554300 | Damoh South | 1554302 | Bansatarkheda | DAMOH-220 KV BANSA BANSA | 5452 | 8312 | 11 KV BASNI DL | MIX | 8312 | 23.7614 | 79.3521 | chhoti basni | 25 KVA | 3458 | 3801 | Damoh | Damoh
761428_352063 | 1200000 | Sagar Region | 1204000 | Damoh | 1554300 | Damoh South | 1554302 | Bansatarkheda | DAMOH-220 KV BANSA BANSA | 5452 | 8312 | 11 KV BASNI DL | MIX | 8312 | 23.7614 | 79.3521 | basti wala basni 63 kva | 63 KVA | 3458 | 3801 | Damoh | Damoh
761465_705283 | 1200000 | Sagar Region | 1204000 | Damoh | 1554300 | Damoh South | 1554312 | Banwar | DAMOH-220KV JABERA - I BANWAR | 5454 | 8326 | 11 KV ROND PATNA AG | AG | 8326 | 23.7615 | 79.7053 | rai vala | 25 KVA | 3459 | 3803 | Jabera | Jabera
761556_615457 | 1200000 | Sagar Region | 1204000 | Damoh | 1554300 | Damoh South | 1554307 | Nohta | DAMOH-220 KV JABERA - I SAKHA | 5456 | 8338 | 11 KV SAKHA - MOSIPURA AG | DL | 8338 | 23.7616 | 79.6155 | rajjan vala | 25 KVA | 3459 | 3803 | Jabera | Jabera
761585_260883 | 1200000 | Sagar Region | 1204000 | Damoh | 1554300 | Damoh South | 1554302 | Bansatarkheda | DAMOH-220 KV BANSA BANSA | 5452 | 8317 | PIPARIYA RGGVY MIX | MIX | 8317 | 23.7616 | 79.2609 | bala wala | 25 KVA | 3457 | 3805 | Patharia | Pathariya
761658_413390 | 1200000 | Sagar Region | 1204000 | Damoh | 1554300 | Damoh South | 1554302 | Bansatarkheda | DAMOH-220 KV BANSA BANSA | 5452 | 8315 | 11 KV KORASA DL | MIX | 8315 | 23.7617 | 79.4134 | AMATA RAJEEVGADHI | 25 KVA | 6999 | 3801 | Damyanti Nagar | Damoh
761661_671960 | 1200000 | Sagar Region | 1204000 | Damoh | 1554300 | Damoh South | 1554312 | Banwar | DAMOH-220KV JABERA - I BANWAR | 5454 | 8325 | 11 KV ROND PATNA DL | MIX | 8325 | 23.7617 | 79.672 | ujyar vala | 25 KVA | 3459 | 3803 | Jabera | Jabera
761695_413954 | 1200000 | Sagar Region | 1204000 | Damoh | 1554300 | Damoh South | 1554302 | Bansatarkheda | DAMOH-220 KV BANSA BANSA | 5452 | 8315 | 11 KV KORASA DL | MIX | 8315 | 23.7617 | 79.414 | ADIWASI BALA | 25 KVA | 6999 | 3801 | Damyanti Nagar | Damoh
761749_657583 | 1200000 | Sagar Region | 1204000 | Damoh | 1554300 | Damoh South | 1554312 | Banwar | DAMOH-220KV JABERA - I BANWAR | 5454 | 8326 | 11 KV ROND PATNA AG | AG | 8326 | 23.7617 | 79.6576 | vijay shing vala | 63 KVA | 3459 | 3803 | Jabera | Jabera
761763_706039 | 1200000 | Sagar Region | 1204000 | Damoh | 1554300 | Damoh South | 1554312 | Banwar | DAMOH-220KV JABERA - I BANWAR | 5454 | 8326 | 11 KV ROND PATNA AG | AG | 8326 | 23.7618 | 79.706 | shankar har | 100 KVA | 3459 | 3803 | Jabera | Jabera
761850_673651 | 1200000 | Sagar Region | 1204000 | Damoh | 1554300 | Damoh South | 1554312 | Banwar | DAMOH-220KV JABERA - I BANWAR | 5454 | 8326 | 11 KV ROND PATNA AG | AG | 8326 | 23.7618 | 79.6737 | jhhunni ahirwal vala | 25 KVA | 3459 | 3803 | Jabera | Jabera
761884_616993 | 1200000 | Sagar Region | 1204000 | Damoh | 1554300 | Damoh South | 1554307 | Nohta | DAMOH-220 KV JABERA - I SAKHA | 5456 | 8338 | 11 KV SAKHA - MOSIPURA AG | DL | 8338 | 23.7619 | 79.617 | BARGULI HAR VALA | 100 KVA | 3459 | 3803 | Jabera | Jabera
761950_448662 | 1200000 | Sagar Region | 1204000 | Damoh | 1554300 | Damoh South | 1554303 | Damoh Res | DAMOH-220 KV BANSA MARUTAL | 5453 | 8319 | 11 KV HATHNI DL | DL | 8319 | 23.7619 | 79.4487 | HANUMAN TEMPIL GWARI | 63 KVA | 6999 | 3801 | Damyanti Nagar | Damoh
762010_351047 | 1200000 | Sagar Region | 1204000 | Damoh | 1554300 | Damoh South | 1554302 | Bansatarkheda | DAMOH-220 KV BANSA BANSA | 5452 | 8312 | 11 KV BASNI DL | MIX | 8312 | 23.762 | 79.351 | RAJEEV GHADHI basni | 25 KVA | 3458 | 3801 | Damoh | Damoh
762011_300270 | 1200000 | Sagar Region | 1204000 | Damoh | 1554300 | Damoh South | 1554302 | Bansatarkheda | DAMOH-220 KV BANSA BANSA | 5452 | 8316 | 11 KV RAMNATH PIPARIYA MIX | MIX | 8316 | 23.762 | 79.3003 | mithu lal bala | 25 KVA | 3457 | 3805 | Patharia | Pathariya
762023_270100 | 1200000 | Sagar Region | 1204000 | Damoh | 1554300 | Damoh South | 1554302 | Bansatarkheda | DAMOH-220 KV BANSA BANSA | 5452 | 8317 | PIPARIYA RGGVY MIX | MIX | 8317 | 23.762 | 79.2701 | naveen wala | 25 KVA | 3457 | 3805 | Patharia | Pathariya
762044_577947 | 1200000 | Sagar Region | 1204000 | Damoh | 1554300 | Damoh South | 1554301 | Bandakpur | DAMOH-220 KV PATERA BANDAKPUR | 5458 | 8351 | 11 KV HALGUCH DL | DL | 8351 | 23.762 | 79.5779 | lachaman patpara | 25 KVA | 3458 | 3801 | Damoh | Damoh
762080_672346 | 1200000 | Sagar Region | 1204000 | Damoh | 1554300 | Damoh South | 1554312 | Banwar | DAMOH-220KV JABERA - I BANWAR | 5454 | 8326 | 11 KV ROND PATNA AG | AG | 8326 | 23.7621 | 79.6723 | kelash vala | 25 KVA | 3459 | 3803 | Jabera | Jabera
762118_431485 | 1200000 | Sagar Region | 1204000 | Damoh | 1554300 | Damoh South | 1554303 | Damoh Res | DAMOH-220 KV BANSA MARUTAL | 5453 | 8319 | 11 KV HATHNI DL | DL | 8319 | 23.7621 | 79.4315 | PATHARYA KHURD BASTI WALA | 63 KVA | 6999 | 3801 | Damyanti Nagar | Damoh
762228_783713 | 1200000 | Sagar Region | 1204000 | Damoh | 1554300 | Damoh South | 1554312 | Banwar | DAMOH-220KV JABERA - I BANWAR | 5454 | 8328 | 11 KV SAGONI DL | DL | 8328 | 23.7622 | 79.7837 | kanchedi v | 25 KVA | 3455 | 3804 | Patera | Patera
762234_291648 | 1200000 | Sagar Region | 1204000 | Damoh | 1554300 | Damoh South | 1554302 | Bansatarkheda | DAMOH-220 KV BANSA BANSA | 5452 | 8316 | 11 KV RAMNATH PIPARIYA MIX | MIX | 8316 | 23.7622 | 79.2916 | roopnaran | 25 KVA | 3457 | 3805 | Patharia | Pathariya
762322_298666 | 1200000 | Sagar Region | 1204000 | Damoh | 1554300 | Damoh South | 1554302 | Bansatarkheda | DAMOH-220 KV BANSA BANSA | 5452 | 8316 | 11 KV RAMNATH PIPARIYA MIX | MIX | 8316 | 23.7623 | 79.2987 | kashiram wala | 63 KVA | 3457 | 3805 | Patharia | Pathariya
762340_667883 | 1200000 | Sagar Region | 1204000 | Damoh | 1554300 | Damoh South | 1554312 | Banwar | DAMOH-220KV JABERA - I BANWAR | 5454 | 8325 | 11 KV ROND PATNA DL | MIX | 8325 | 23.7623 | 79.6679 | muwar men basti vala | 100 KVA | 3459 | 3803 | Jabera | Jabera
762460_685906 | 1200000 | Sagar Region | 1204000 | Damoh | 1554300 | Damoh South | 1554312 | Banwar | DAMOH-220KV JABERA - I BANWAR | 5454 | 8326 | 11 KV ROND PATNA AG | AG | 8326 | 23.7625 | 79.6859 | nahar vala | 25 KVA | 3459 | 3803 | Jabera | Jabera
762747_285412 | 1200000 | Sagar Region | 1204000 | Damoh | 1554300 | Damoh South | 1554302 | Bansatarkheda | DAMOH-220 KV BANSA BANSA | 5452 | 8317 | PIPARIYA RGGVY MIX | MIX | 8317 | 23.7627 | 79.2854 | ganesh wala | 25 KVA | 3457 | 3805 | Patharia | Pathariya
762795_669926 | 1200000 | Sagar Region | 1204000 | Damoh | 1554300 | Damoh South | 1554312 | Banwar | DAMOH-220KV JABERA - I BANWAR | 5454 | 8325 | 11 KV ROND PATNA DL | MIX | 8325 | 23.7628 | 79.6699 | harijan basty vala | 25 KVA | 3459 | 3803 | Jabera | Jabera
762814_668245 | 1200000 | Sagar Region | 1204000 | Damoh | 1554300 | Damoh South | 1554312 | Banwar | DAMOH-220KV JABERA - I BANWAR | 5454 | 8325 | 11 KV ROND PATNA DL | MIX | 8325 | 23.7628 | 79.6682 | balkisan vala | 25 KVA | 3459 | 3803 | Jabera | Jabera
763054_281770 | 1200000 | Sagar Region | 1204000 | Damoh | 1554300 | Damoh South | 1554302 | Bansatarkheda | DAMOH-220 KV BANSA BANSA | 5452 | 8316 | 11 KV RAMNATH PIPARIYA MIX | MIX | 8316 | 23.7631 | 79.2818 | anandi | 25 KVA | 3457 | 3805 | Patharia | Pathariya
763096_686679 | 1200000 | Sagar Region | 1204000 | Damoh | 1554300 | Damoh South | 1554312 | Banwar | DAMOH-220KV JABERA - I BANWAR | 5454 | 8325 | 11 KV ROND PATNA DL | MIX | 8325 | 23.7631 | 79.6867 | kaloni vala | 25 KVA | 3459 | 3803 | Jabera | Jabera
763125_686222 | 1200000 | Sagar Region | 1204000 | Damoh | 1554300 | Damoh South | 1554312 | Banwar | DAMOH-220KV JABERA - I BANWAR | 5454 | 8326 | 11 KV ROND PATNA AG | AG | 8326 | 23.7631 | 79.6862 | devi vala | 25 KVA | 3459 | 3803 | Jabera | Jabera
763158_283992 | 1200000 | Sagar Region | 1204000 | Damoh | 1554300 | Damoh South | 1554302 | Bansatarkheda | DAMOH-220 KV BANSA BANSA | 5452 | 8317 | PIPARIYA RGGVY MIX | MIX | 8317 | 23.7632 | 79.284 | mahantpur basti | 63 KVA | 3457 | 3805 | Patharia | Pathariya
763200_284490 | 1200000 | Sagar Region | 1204000 | Damoh | 1554300 | Damoh South | 1554302 | Bansatarkheda | DAMOH-220 KV BANSA BANSA | 5452 | 8317 | PIPARIYA RGGVY MIX | MIX | 8317 | 23.7632 | 79.2845 | phe wala | 25 KVA | 3457 | 3805 | Patharia | Pathariya
763235_456003 | 1200000 | Sagar Region | 1204000 | Damoh | 1554300 | Damoh South | 1554303 | Damoh Res | DAMOH-220 KV BANSA MARUTAL | 5453 | 8319 | 11 KV HATHNI DL | DL | 8319 | 23.7632 | 79.456 | SCHOOL MAYAHAR GWARI | 25 KVA | 6999 | 3801 | Damyanti Nagar | Damoh
763251_782108 | 1200000 | Sagar Region | 1204000 | Damoh | 1554300 | Damoh South | 1554312 | Banwar | DAMOH-220KV JABERA - I BANWAR | 5454 | 8328 | 11 KV SAGONI DL | DL | 8328 | 23.7633 | 79.7821 | talab vala | 25 KVA | 3459 | 3803 | Jabera | Jabera
763552_583882 | 1200000 | Sagar Region | 1204000 | Damoh | 1554300 | Damoh South | 1554301 | Bandakpur | DAMOH-220 KV PATERA BANDAKPUR | 5458 | 8351 | 11 KV HALGUCH DL | DL | 8351 | 23.7636 | 79.5839 | ashok yadav maili | 25 KVA | 3458 | 3801 | Damoh | Damoh
763700_658282 | 1200000 | Sagar Region | 1204000 | Damoh | 1554300 | Damoh South | 1554312 | Banwar | DAMOH-220KV JABERA - I BANWAR | 5454 | 8326 | 11 KV ROND PATNA AG | AG | 8326 | 23.7637 | 79.6583 | bare shing vala | 25 KVA | 3459 | 3803 | Jabera | Jabera
763718_301082 | 1200000 | Sagar Region | 1204000 | Damoh | 1554300 | Damoh South | 1554302 | Bansatarkheda | DAMOH-220 KV BANSA BANSA | 5452 | 8316 | 11 KV RAMNATH PIPARIYA MIX | MIX | 8316 | 23.7637 | 79.3011 | shayamrani | 25 KVA | 3457 | 3805 | Patharia | Pathariya
763902_391864 | 1200000 | Sagar Region | 1204000 | Damoh | 1554300 | Damoh South | 1554302 | Bansatarkheda | DAMOH-220 KV BANSA BANSA | 5452 | 8315 | 11 KV KORASA DL | MIX | 8315 | 23.7639 | 79.3919 | PAL BALA | 25 KVA | 3458 | 3801 | Damoh | Damoh
763907_438828 | 1200000 | Sagar Region | 1204000 | Damoh | 1554300 | Damoh South | 1554303 | Damoh Res | DAMOH-220 KV BANSA MARUTAL | 5453 | 18448 | 11 KV HATHNI AG | AG | 18448 | 23.7639 | 79.4388 | athai vala | 25 KVA | 6999 | 3801 | Damyanti Nagar | Damoh
763930_454775 | 1200000 | Sagar Region | 1204000 | Damoh | 1554300 | Damoh South | 1554303 | Damoh Res | DAMOH-220 KV BANSA MARUTAL | 5453 | 18448 | 11 KV HATHNI AG | AG | 18448 | 23.7639 | 79.4548 | marghata wala gwari | 100 KVA | 6999 | 3801 | Damyanti Nagar | Damoh
763946_409990 | 1200000 | Sagar Region | 1204000 | Damoh | 1554300 | Damoh South | 1554302 | Bansatarkheda | DAMOH-220 KV BANSA BANSA | 5452 | 8315 | 11 KV KORASA DL | MIX | 8315 | 23.7639 | 79.41 | KAPTAN BALA | 25 KVA | 6999 | 3801 | Damyanti Nagar | Damoh
763952_668469 | 1200000 | Sagar Region | 1204000 | Damoh | 1554300 | Damoh South | 1554312 | Banwar | DAMOH-220KV JABERA - I BANWAR | 5454 | 8325 | 11 KV ROND PATNA DL | MIX | 8325 | 23.764 | 79.6685 | w/w vala | 25 KVA | 3459 | 3803 | Jabera | Jabera
764157_257967 | 1200000 | Sagar Region | 1204000 | Damoh | 1554300 | Damoh South | 1554302 | Bansatarkheda | DAMOH-220 KV BANSA BANSA | 5452 | 8317 | PIPARIYA RGGVY MIX | MIX | 8317 | 23.7642 | 79.258 | school wala | 25 KVA | 3457 | 3805 | Patharia | Pathariya
764242_686542 | 1200000 | Sagar Region | 1204000 | Damoh | 1554300 | Damoh South | 1554312 | Banwar | DAMOH-220KV JABERA - I BANWAR | 5454 | 8326 | 11 KV ROND PATNA AG | AG | 8326 | 23.7642 | 79.6865 | shcool ke pichhe vala | 25 KVA | 3459 | 3803 | Jabera | Jabera
764253_286635 | 1200000 | Sagar Region | 1204000 | Damoh | 1554300 | Damoh South | 1554302 | Bansatarkheda | DAMOH-220 KV BANSA BANSA | 5452 | 8317 | PIPARIYA RGGVY MIX | MIX | 8317 | 23.7643 | 79.2866 | tala wala | 25 KVA | 3457 | 3805 | Patharia | Pathariya
764406_638007 | 1200000 | Sagar Region | 1204000 | Damoh | 1554300 | Damoh South | 1554307 | Nohta | DAMOH-220 KV JABERA - I SAKHA | 5456 | 8336 | 11 KV MOSIPURA MIX | MIX | 8336 | 23.7644 | 79.638 | gav ke bahr vala | 25 KVA | 3459 | 3803 | Jabera | Jabera
764558_280561 | 1200000 | Sagar Region | 1204000 | Damoh | 1554300 | Damoh South | 1554302 | Bansatarkheda | DAMOH-220 KV BANSA BANSA | 5452 | 8316 | 11 KV RAMNATH PIPARIYA MIX | MIX | 8316 | 23.7646 | 79.2806 | uamarani | 25 KVA | 3457 | 3805 | Patharia | Pathariya
764697_600902 | 1200000 | Sagar Region | 1204000 | Damoh | 1554300 | Damoh South | 1554301 | Bandakpur | DAMOH-220 KV PATERA BANDAKPUR | 5458 | 8351 | 11 KV HALGUCH DL | DL | 8351 | 23.7647 | 79.6009 | Ratanchand jain | 25 KVA | 3458 | 3801 | Damoh | Damoh
764709_544472 | 1200000 | Sagar Region | 1204000 | Damoh | 1554300 | Damoh South | 1554301 | Bandakpur | DAMOH-220 KV PATERA BANDAKPUR | 5458 | 8354 | 11KV PIPARIYA SHAHNI DL | MIX | 8354 | 23.7647 | 79.5445 | hardua mudar basti | 100 KVA | 3458 | 3801 | Damoh | Damoh
764711_686727 | 1200000 | Sagar Region | 1204000 | Damoh | 1554300 | Damoh South | 1554312 | Banwar | DAMOH-220KV JABERA - I BANWAR | 5454 | 8326 | 11 KV ROND PATNA AG | AG | 8326 | 23.7647 | 79.6867 | devendar shig | 25 KVA | 3459 | 3803 | Jabera | Jabera
764820_668196 | 1200000 | Sagar Region | 1204000 | Damoh | 1554300 | Damoh South | 1554312 | Banwar | DAMOH-220KV JABERA - I BANWAR | 5454 | 8325 | 11 KV ROND PATNA DL | MIX | 8325 | 23.7648 | 79.6682 | MEN BASTI VALA | 63 KVA | 3459 | 3803 | Jabera | Jabera
764830_434657 | 1200000 | Sagar Region | 1204000 | Damoh | 1554300 | Damoh South | 1554303 | Damoh Res | DAMOH-220 KV BANSA MARUTAL | 5453 | 8319 | 11 KV HATHNI DL | DL | 8319 | 23.7648 | 79.4347 | SCHOOLA WALA ATHAI | 100 KVA | 6999 | 3801 | Damyanti Nagar | Damoh
764904_687253 | 1200000 | Sagar Region | 1204000 | Damoh | 1554300 | Damoh South | 1554312 | Banwar | DAMOH-220KV JABERA - I BANWAR | 5454 | 8325 | 11 KV ROND PATNA DL | MIX | 8325 | 23.7649 | 79.6873 | choralaasiya mohalla v | 25 KVA | 3459 | 3803 | Jabera | Jabera
764972_667637 | 1200000 | Sagar Region | 1204000 | Damoh | 1554300 | Damoh South | 1554312 | Banwar | DAMOH-220KV JABERA - I BANWAR | 5454 | 8325 | 11 KV ROND PATNA DL | MIX | 8325 | 23.765 | 79.6676 | saheed bhalaaijan v | 25 KVA | 3459 | 3803 | Jabera | Jabera
764985_799063 | 1200000 | Sagar Region | 1204000 | Damoh | 1554300 | Damoh South | 1554312 | Banwar | DAMOH-220KV JABERA - I BANWAR | 5454 | 8328 | 11 KV SAGONI DL | DL | 8328 | 23.765 | 79.7991 | harijan basty vala | 25 KVA | 3455 | 3804 | Patera | Patera
765060_281616 | 1200000 | Sagar Region | 1204000 | Damoh | 1554300 | Damoh South | 1554302 | Bansatarkheda | DAMOH-220 KV BANSA BANSA | 5452 | 8316 | 11 KV RAMNATH PIPARIYA MIX | MIX | 8316 | 23.7651 | 79.2816 | hargobind bala | 25 KVA | 3457 | 3805 | Patharia | Pathariya
765090_435375 | 1200000 | Sagar Region | 1204000 | Damoh | 1554300 | Damoh South | 1554303 | Damoh Res | DAMOH-220 KV BANSA MARUTAL | 5453 | 8319 | 11 KV HATHNI DL | DL | 8319 | 23.7651 | 79.4354 | BASTI WALA ATHAI | 100 KVA | 6999 | 3801 | Damyanti Nagar | Damoh
765149_602300 | 1200000 | Sagar Region | 1204000 | Damoh | 1554300 | Damoh South | 1554301 | Bandakpur | DAMOH-220 KV PATERA BANDAKPUR | 5458 | 8351 | 11 KV HALGUCH DL | DL | 8351 | 23.7651 | 79.6023 | jujhar basti | 100 KVA | 3458 | 3801 | Damoh | Damoh
765367_547889 | 1200000 | Sagar Region | 1204000 | Damoh | 1554300 | Damoh South | 1554301 | Bandakpur | DAMOH-220 KV PATERA BANDAKPUR | 5458 | 8354 | 11KV PIPARIYA SHAHNI DL | MIX | 8354 | 23.7654 | 79.5479 | hardua mudarW/W | 25 KVA | 3458 | 3801 | Damoh | Damoh
765637_450943 | 1200000 | Sagar Region | 1204000 | Damoh | 1554300 | Damoh South | 1554303 | Damoh Res | DAMOH-220 KV BANSA MARUTAL | 5453 | 8319 | 11 KV HATHNI DL | DL | 8319 | 23.7656 | 79.4509 | BANK WALA GWARI | 25 KVA | 6999 | 3801 | Damyanti Nagar | Damoh
765859_545641 | 1200000 | Sagar Region | 1204000 | Damoh | 1554300 | Damoh South | 1554301 | Bandakpur | DAMOH-220 KV PATERA BANDAKPUR | 5458 | 8354 | 11KV PIPARIYA SHAHNI DL | MIX | 8354 | 23.7659 | 79.5456 | hardua mudar school | 25 KVA | 3458 | 3801 | Damoh | Damoh
765911_288291 | 1200000 | Sagar Region | 1204000 | Damoh | 1554300 | Damoh South | 1554302 | Bansatarkheda | DAMOH-220 KV BANSA BANSA | 5452 | 8316 | 11 KV RAMNATH PIPARIYA MIX | MIX | 8316 | 23.7659 | 79.2883 | moti lal | 25 KVA | 3457 | 3805 | Patharia | Pathariya
765952_284174 | 1200000 | Sagar Region | 1204000 | Damoh | 1554300 | Damoh South | 1554302 | Bansatarkheda | DAMOH-220 KV BANSA BANSA | 5452 | 8316 | 11 KV RAMNATH PIPARIYA MIX | MIX | 8316 | 23.766 | 79.2842 | pahlad patel bala | 63 KVA | 3457 | 3805 | Patharia | Pathariya
765987_608469 | 1200000 | Sagar Region | 1204000 | Damoh | 1554300 | Damoh South | 1554301 | Bandakpur | DAMOH-220 KV PATERA BANDAKPUR | 5458 | 12703 | 11 KV HALGUCH AG | AG | 12703 | 23.766 | 79.6085 | kalyan athya | 25 KVA | 3458 | 3801 | Damoh | Damoh
766087_289098 | 1200000 | Sagar Region | 1204000 | Damoh | 1554300 | Damoh South | 1554302 | Bansatarkheda | DAMOH-220 KV BANSA BANSA | 5452 | 8316 | 11 KV RAMNATH PIPARIYA MIX | MIX | 8316 | 23.7661 | 79.2891 | makhan bala | 25 KVA | 3457 | 3805 | Patharia | Pathariya
766120_255730 | 1200000 | Sagar Region | 1204000 | Damoh | 1554300 | Damoh South | 1554302 | Bansatarkheda | DAMOH-220 KV BANSA BANSA | 5452 | 8317 | PIPARIYA RGGVY MIX | MIX | 8317 | 23.7661 | 79.2557 | talab ke paas | 25 KVA | 3457 | 3805 | Patharia | Pathariya
766140_666297 | 1200000 | Sagar Region | 1204000 | Damoh | 1554300 | Damoh South | 1554312 | Banwar | DAMOH-220KV JABERA - I BANWAR | 5454 | 8325 | 11 KV ROND PATNA DL | MIX | 8325 | 23.7661 | 79.6663 | shcool vala | 25 KVA | 3459 | 3803 | Jabera | Jabera
766235_413831 | 1200000 | Sagar Region | 1204000 | Damoh | 1554300 | Damoh South | 1554302 | Bansatarkheda | DAMOH-220 KV BANSA BANSA | 5452 | 8315 | 11 KV KORASA DL | MIX | 8315 | 23.7662 | 79.4138 | AMATA BASTI | 63 KVA | 6999 | 3801 | Damyanti Nagar | Damoh
766241_410989 | 1200000 | Sagar Region | 1204000 | Damoh | 1554300 | Damoh South | 1554302 | Bansatarkheda | DAMOH-220 KV BANSA BANSA | 5452 | 8315 | 11 KV KORASA DL | MIX | 8315 | 23.7662 | 79.411 | PHE AMATA | 25 KVA | 6999 | 3801 | Damyanti Nagar | Damoh
766270_615497 | 1200000 | Sagar Region | 1204000 | Damoh | 1554300 | Damoh South | 1554301 | Bandakpur | DAMOH-220 KV PATERA BANDAKPUR | 5458 | 12703 | 11 KV HALGUCH AG | AG | 12703 | 23.7663 | 79.6155 | bhagona patel jujhar | 25 KVA | 3458 | 3801 | Damoh | Damoh
766325_612501 | 1200000 | Sagar Region | 1204000 | Damoh | 1554300 | Damoh South | 1554301 | Bandakpur | DAMOH-220 KV PATERA BANDAKPUR | 5458 | 12703 | 11 KV HALGUCH AG | AG | 12703 | 23.7663 | 79.6125 | santosh kachhi jujhar | 25 KVA | 3458 | 3801 | Damoh | Damoh
766428_254487 | 1200000 | Sagar Region | 1204000 | Damoh | 1554300 | Damoh South | 1554302 | Bansatarkheda | DAMOH-220 KV BANSA BANSA | 5452 | 8317 | PIPARIYA RGGVY MIX | MIX | 8317 | 23.7664 | 79.2545 | sabita bai | 25 KVA | 3457 | 3805 | Patharia | Pathariya
766570_282443 | 1200000 | Sagar Region | 1204000 | Damoh | 1554300 | Damoh South | 1554302 | Bansatarkheda | DAMOH-220 KV BANSA BANSA | 5452 | 8316 | 11 KV RAMNATH PIPARIYA MIX | MIX | 8316 | 23.7666 | 79.2824 | nande bala | 25 KVA | 3457 | 3805 | Patharia | Pathariya
766608_282829 | 1200000 | Sagar Region | 1204000 | Damoh | 1554300 | Damoh South | 1554302 | Bansatarkheda | DAMOH-220 KV BANSA BANSA | 5452 | 8316 | 11 KV RAMNATH PIPARIYA MIX | MIX | 8316 | 23.7666 | 79.2828 | brejesh bala | 25 KVA | 3457 | 3805 | Patharia | Pathariya
766749_406669 | 1200000 | Sagar Region | 1204000 | Damoh | 1554300 | Damoh South | 1554302 | Bansatarkheda | DAMOH-220 KV BANSA BANSA | 5452 | 8315 | 11 KV KORASA DL | MIX | 8315 | 23.7667 | 79.4067 | HARISCHAND BALA | 25 KVA | 3458 | 3801 | Damoh | Damoh
766778_636962 | 1200000 | Sagar Region | 1204000 | Damoh | 1554300 | Damoh South | 1554307 | Nohta | DAMOH-220 KV JABERA - I SAKHA | 5456 | 8336 | 11 KV MOSIPURA MIX | MIX | 8336 | 23.7668 | 79.637 | men basti vala | 100 KVA | 3459 | 3803 | Jabera | Jabera
766800_256537 | 1200000 | Sagar Region | 1204000 | Damoh | 1554300 | Damoh South | 1554302 | Bansatarkheda | DAMOH-220 KV BANSA BANSA | 5452 | 8317 | PIPARIYA RGGVY MIX | MIX | 8317 | 23.7668 | 79.2565 | parsoriya harijan mohlla | 25 KVA | 3457 | 3805 | Patharia | Pathariya
766828_286358 | 1200000 | Sagar Region | 1204000 | Damoh | 1554300 | Damoh South | 1554302 | Bansatarkheda | DAMOH-220 KV BANSA BANSA | 5452 | 8316 | 11 KV RAMNATH PIPARIYA MIX | MIX | 8316 | 23.7668 | 79.2864 | bharat bala | 25 KVA | 3457 | 3805 | Patharia | Pathariya
766904_410221 | 1200000 | Sagar Region | 1204000 | Damoh | 1554300 | Damoh South | 1554302 | Bansatarkheda | DAMOH-220 KV BANSA BANSA | 5452 | 8315 | 11 KV KORASA DL | MIX | 8315 | 23.7669 | 79.4102 | SADHNA JAIN | 25 KVA | 6999 | 3801 | Damyanti Nagar | Damoh
766953_431815 | 1200000 | Sagar Region | 1204000 | Damoh | 1554300 | Damoh South | 1554303 | Damoh Res | DAMOH-220 KV BANSA MARUTAL | 5453 | 8319 | 11 KV HATHNI DL | DL | 8319 | 23.767 | 79.4318 | GRAM PANCHAYAT ATHAI | 100 KVA | 6999 | 3801 | Damyanti Nagar | Damoh
767181_583615 | 1200000 | Sagar Region | 1204000 | Damoh | 1554300 | Damoh South | 1554301 | Bandakpur | DAMOH-220 KV PATERA BANDAKPUR | 5458 | 8351 | 11 KV HALGUCH DL | DL | 8351 | 23.7672 | 79.5836 | maili basti | 63 KVA | 3458 | 3801 | Damoh | Damoh
767184_287746 | 1200000 | Sagar Region | 1204000 | Damoh | 1554300 | Damoh South | 1554302 | Bansatarkheda | DAMOH-220 KV BANSA BANSA | 5452 | 8316 | 11 KV RAMNATH PIPARIYA MIX | MIX | 8316 | 23.7672 | 79.2877 | nandkishor bala | 25 KVA | 3457 | 3805 | Patharia | Pathariya
767242_587381 | 1200000 | Sagar Region | 1204000 | Damoh | 1554300 | Damoh South | 1554301 | Bandakpur | DAMOH-220 KV PATERA BANDAKPUR | 5458 | 8351 | 11 KV HALGUCH DL | DL | 8351 | 23.7672 | 79.5874 | nemchand jain | 25 KVA | 3458 | 3801 | Damoh | Damoh
767295_783975 | 1200000 | Sagar Region | 1204000 | Damoh | 1554300 | Damoh South | 1554312 | Banwar | DAMOH-220KV JABERA - I BANWAR | 5454 | 8328 | 11 KV SAGONI DL | DL | 8328 | 23.7673 | 79.784 | men basti vala | 25 KVA | 3459 | 3803 | Jabera | Jabera
767491_666079 | 1200000 | Sagar Region | 1204000 | Damoh | 1554300 | Damoh South | 1554312 | Banwar | DAMOH-220KV JABERA - I BANWAR | 5454 | 8325 | 11 KV ROND PATNA DL | MIX | 8325 | 23.7675 | 79.6661 | dolat rai vala | 25 KVA | 3459 | 3803 | Jabera | Jabera
767647_256502 | 1200000 | Sagar Region | 1204000 | Damoh | 1554300 | Damoh South | 1554302 | Bansatarkheda | DAMOH-220 KV BANSA BANSA | 5452 | 8317 | PIPARIYA RGGVY MIX | MIX | 8317 | 23.7676 | 79.2565 | parsoriya basti | 100 KVA | 3457 | 3805 | Patharia | Pathariya
767665_321680 | 1200000 | Sagar Region | 1204000 | Damoh | 1554300 | Damoh South | 1554302 | Bansatarkheda | DAMOH-220 KV BANSA BANSA | 5452 | 8310 | 11 KV BALAKOT+BASNI AG | AG | 8310 | 23.7677 | 79.3217 | rajeshkumar shahu | 25 KVA | 3458 | 3801 | Damoh | Damoh
767745_610490 | 1200000 | Sagar Region | 1204000 | Damoh | 1554300 | Damoh South | 1554301 | Bandakpur | DAMOH-220 KV PATERA BANDAKPUR | 5458 | 12703 | 11 KV HALGUCH AG | AG | 12703 | 23.7677 | 79.6105 | sahav singh jujhar | 25 KVA | 3458 | 3801 | Damoh | Damoh
767752_343640 | 1200000 | Sagar Region | 1204000 | Damoh | 1554300 | Damoh South | 1554302 | Bansatarkheda | DAMOH-220 KV BANSA BANSA | 5452 | 8312 | 11 KV BASNI DL | MIX | 8312 | 23.7678 | 79.3436 | bhimpura basti khirka | 25 KVA | 3458 | 3801 | Damoh | Damoh
767770_771024 | 1200000 | Sagar Region | 1204000 | Damoh | 1554300 | Damoh South | 1554312 | Banwar | DAMOH-220KV JABERA - I BANWAR | 5454 | 8328 | 11 KV SAGONI DL | DL | 8328 | 23.7678 | 79.771 | dhanni vala | 25 KVA | 3459 | 3803 | Jabera | Jabera
767851_307115 | 1200000 | Sagar Region | 1204000 | Damoh | 1554300 | Damoh South | 1554302 | Bansatarkheda | DAMOH-220 KV BANSA BANSA | 5452 | 8316 | 11 KV RAMNATH PIPARIYA MIX | MIX | 8316 | 23.7679 | 79.3071 | shunil patel | 25 KVA | 3457 | 3805 | Patharia | Pathariya
767852_687714 | 1200000 | Sagar Region | 1204000 | Damoh | 1554300 | Damoh South | 1554312 | Banwar | DAMOH-220KV JABERA - I BANWAR | 5454 | 8326 | 11 KV ROND PATNA AG | AG | 8326 | 23.7679 | 79.6877 | jagat vala | 25 KVA | 3459 | 3803 | Jabera | Jabera
768000_721276 | 1200000 | Sagar Region | 1204000 | Damoh | 1554300 | Damoh South | 1554312 | Banwar | DAMOH-220KV JABERA - I BANWAR | 5454 | 8325 | 11 KV ROND PATNA DL | MIX | 8325 | 23.768 | 79.7213 | MEN BASTI jamnera valaVALA | 63 KVA | 3459 | 3803 | Jabera | Jabera
768106_306861 | 1200000 | Sagar Region | 1204000 | Damoh | 1554300 | Damoh South | 1554302 | Bansatarkheda | DAMOH-220 KV BANSA BANSA | 5452 | 8316 | 11 KV RAMNATH PIPARIYA MIX | MIX | 8316 | 23.7681 | 79.3069 | kungilal bala | 25 KVA | 3457 | 3805 | Patharia | Pathariya
768107_301154 | 1200000 | Sagar Region | 1204000 | Damoh | 1554300 | Damoh South | 1554302 | Bansatarkheda | DAMOH-220 KV BANSA BANSA | 5452 | 8316 | 11 KV RAMNATH PIPARIYA MIX | MIX | 8316 | 23.7681 | 79.3012 | brajendra bala | 25 KVA | 3457 | 3805 | Patharia | Pathariya
768204_721184 | 1200000 | Sagar Region | 1204000 | Damoh | 1554300 | Damoh South | 1554312 | Banwar | DAMOH-220KV JABERA - I BANWAR | 5454 | 8325 | 11 KV ROND PATNA DL | MIX | 8325 | 23.7682 | 79.7212 | rupa bai vala | 25 KVA | 3459 | 3803 | Jabera | Jabera
768224_303344 | 1200000 | Sagar Region | 1204000 | Damoh | 1554300 | Damoh South | 1554302 | Bansatarkheda | DAMOH-220 KV BANSA BANSA | 5452 | 8316 | 11 KV RAMNATH PIPARIYA MIX | MIX | 8316 | 23.7682 | 79.3033 | suraj khare | 25 KVA | 3457 | 3805 | Patharia | Pathariya
768263_637989 | 1200000 | Sagar Region | 1204000 | Damoh | 1554300 | Damoh South | 1554307 | Nohta | DAMOH-220 KV JABERA - I SAKHA | 5456 | 8336 | 11 KV MOSIPURA MIX | MIX | 8336 | 23.7683 | 79.638 | shcool vala | 25 KVA | 3459 | 3803 | Jabera | Jabera
768284_393942 | 1200000 | Sagar Region | 1204000 | Damoh | 1554300 | Damoh South | 1554302 | Bansatarkheda | DAMOH-220 KV BANSA BANSA | 5452 | 8315 | 11 KV KORASA DL | MIX | 8315 | 23.7683 | 79.3939 | YADAV MUHALLA BALAKOT ROAD | 25 KVA | 3458 | 3801 | Damoh | Damoh
768285_308374 | 1200000 | Sagar Region | 1204000 | Damoh | 1554300 | Damoh South | 1554302 | Bansatarkheda | DAMOH-220 KV BANSA BANSA | 5452 | 8316 | 11 KV RAMNATH PIPARIYA MIX | MIX | 8316 | 23.7683 | 79.3084 | harshevak patel bala | 25 KVA | 3457 | 3805 | Patharia | Pathariya
768290_449355 | 1200000 | Sagar Region | 1204000 | Damoh | 1554300 | Damoh South | 1554303 | Damoh Res | DAMOH-220 KV BANSA MARUTAL | 5453 | 8319 | 11 KV HATHNI DL | DL | 8319 | 23.7683 | 79.4494 | HAMMER SINGH GWARI | 25 KVA | 6999 | 3801 | Damyanti Nagar | Damoh
768317_308439 | 1200000 | Sagar Region | 1204000 | Damoh | 1554300 | Damoh South | 1554302 | Bansatarkheda | DAMOH-220 KV BANSA BANSA | 5452 | 8316 | 11 KV RAMNATH PIPARIYA MIX | MIX | 8316 | 23.7683 | 79.3084 | ramgopal bala | 25 KVA | 3457 | 3805 | Patharia | Pathariya
768323_722750 | 1200000 | Sagar Region | 1204000 | Damoh | 1554300 | Damoh South | 1554312 | Banwar | DAMOH-220KV JABERA - I BANWAR | 5454 | 8325 | 11 KV ROND PATNA DL | MIX | 8325 | 23.7683 | 79.7228 | bharvaii basti vala | 25 KVA | 3459 | 3803 | Jabera | Jabera
768380_302999 | 1200000 | Sagar Region | 1204000 | Damoh | 1554300 | Damoh South | 1554302 | Bansatarkheda | DAMOH-220 KV BANSA BANSA | 5452 | 8316 | 11 KV RAMNATH PIPARIYA MIX | MIX | 8316 | 23.7684 | 79.303 | deshrani wala | 25 KVA | 3457 | 3805 | Patharia | Pathariya
768450_643004 | 1200000 | Sagar Region | 1204000 | Damoh | 1554300 | Damoh South | 1554307 | Nohta | DAMOH-220 KV JABERA - I SAKHA | 5456 | 8336 | 11 KV MOSIPURA MIX | MIX | 8336 | 23.7685 | 79.643 | khero basti vala | 25 KVA | 3459 | 3803 | Jabera | Jabera
768466_669317 | 1200000 | Sagar Region | 1204000 | Damoh | 1554300 | Damoh South | 1554312 | Banwar | DAMOH-220KV JABERA - I BANWAR | 5454 | 8325 | 11 KV ROND PATNA DL | MIX | 8325 | 23.7685 | 79.6693 | SCOOLE KE PAS VALA | 25 KVA | 3459 | 3803 | Jabera | Jabera
768478_452913 | 1200000 | Sagar Region | 1204000 | Damoh | 1554300 | Damoh South | 1554303 | Damoh Res | DAMOH-220 KV BANSA MARUTAL | 5453 | 8319 | 11 KV HATHNI DL | DL | 8319 | 23.7685 | 79.4529 | TULSI CHAKKI WALA GWARI | 100 KVA | 6999 | 3801 | Damyanti Nagar | Damoh
768968_345427 | 1200000 | Sagar Region | 1204000 | Damoh | 1554300 | Damoh South | 1554302 | Bansatarkheda | DAMOH-220 KV BANSA BANSA | 5452 | 8312 | 11 KV BASNI DL | MIX | 8312 | 23.769 | 79.3454 | BASTI WALA | 25 KVA | 3458 | 3801 | Damoh | Damoh
769022_463778 | 1200000 | Sagar Region | 1204000 | Damoh | 1554300 | Damoh South | 1554303 | Damoh Res | DAMOH-220 KV BANSA MARUTAL | 5453 | 8319 | 11 KV HATHNI DL | DL | 8319 | 23.769 | 79.4638 | MAYAHAR GWARI | 100 KVA | 6999 | 3801 | Damyanti Nagar | Damoh
769054_785047 | 1200000 | Sagar Region | 1204000 | Damoh | 1554300 | Damoh South | 1554312 | Banwar | DAMOH-220KV JABERA - I BANWAR | 5454 | 8328 | 11 KV SAGONI DL | DL | 8328 | 23.7691 | 79.785 | rod vala | 25 KVA | 3459 | 3803 | Jabera | Jabera
769089_304355 | 1200000 | Sagar Region | 1204000 | Damoh | 1554300 | Damoh South | 1554302 | Bansatarkheda | DAMOH-220 KV BANSA BANSA | 5452 | 8316 | 11 KV RAMNATH PIPARIYA MIX | MIX | 8316 | 23.7691 | 79.3044 | anshuyabai bala | 25 KVA | 3457 | 3805 | Patharia | Pathariya
769248_303748 | 1200000 | Sagar Region | 1204000 | Damoh | 1554300 | Damoh South | 1554302 | Bansatarkheda | DAMOH-220 KV BANSA BANSA | 5452 | 8316 | 11 KV RAMNATH PIPARIYA MIX | MIX | 8316 | 23.7692 | 79.3037 | madiya basti | 100 KVA | 3457 | 3805 | Patharia | Pathariya
769365_719409 | 1200000 | Sagar Region | 1204000 | Damoh | 1554300 | Damoh South | 1554312 | Banwar | DAMOH-220KV JABERA - I BANWAR | 5454 | 8325 | 11 KV ROND PATNA DL | MIX | 8325 | 23.7694 | 79.7194 | rod vala | 25 KVA | 3459 | 3803 | Jabera | Jabera
769417_347987 | 1200000 | Sagar Region | 1204000 | Damoh | 1554300 | Damoh South | 1554302 | Bansatarkheda | DAMOH-220 KV BANSA BANSA | 5452 | 8312 | 11 KV BASNI DL | MIX | 8312 | 23.7694 | 79.348 | phe chhoti basni | 25 KVA | 3458 | 3801 | Damoh | Damoh
769465_767965 | 1200000 | Sagar Region | 1204000 | Damoh | 1554300 | Damoh South | 1554312 | Banwar | DAMOH-220KV JABERA - I BANWAR | 5454 | 8328 | 11 KV SAGONI DL | DL | 8328 | 23.7695 | 79.768 | shcool vala | 25 KVA | 3459 | 3803 | Jabera | Jabera
769472_785197 | 1200000 | Sagar Region | 1204000 | Damoh | 1554300 | Damoh South | 1554312 | Banwar | DAMOH-220KV JABERA - I BANWAR | 5454 | 8328 | 11 KV SAGONI DL | DL | 8328 | 23.7695 | 79.7852 | sahab vadav | 25 KVA | 3459 | 3803 | Jabera | Jabera
769510_718492 | 1200000 | Sagar Region | 1204000 | Damoh | 1554300 | Damoh South | 1554312 | Banwar | DAMOH-220KV JABERA - I BANWAR | 5454 | 8325 | 11 KV ROND PATNA DL | MIX | 8325 | 23.7695 | 79.7185 | jamnera yadav mohalla vala | 25 KVA | 3459 | 3803 | Jabera | Jabera
769528_324103 | 1200000 | Sagar Region | 1204000 | Damoh | 1554300 | Damoh South | 1554302 | Bansatarkheda | DAMOH-220 KV BANSA BANSA | 5452 | 8310 | 11 KV BALAKOT+BASNI AG | AG | 8310 | 23.7695 | 79.3241 | sureshchand | 63 KVA | 3458 | 3801 | Damoh | Damoh
769578_460182 | 1200000 | Sagar Region | 1204000 | Damoh | 1554300 | Damoh South | 1554303 | Damoh Res | DAMOH-220 KV BANSA MARUTAL | 5453 | 18448 | 11 KV HATHNI AG | AG | 18448 | 23.7696 | 79.4602 | mayahar gwari | 100 KVA | 6999 | 3801 | Damyanti Nagar | Damoh
769849_687816 | 1200000 | Sagar Region | 1204000 | Damoh | 1554300 | Damoh South | 1554312 | Banwar | DAMOH-220KV JABERA - I BANWAR | 5454 | 8326 | 11 KV ROND PATNA AG | AG | 8326 | 23.7698 | 79.6878 | nahar vala | 25 KVA | 3459 | 3803 | Jabera | Jabera
769869_303185 | 1200000 | Sagar Region | 1204000 | Damoh | 1554300 | Damoh South | 1554302 | Bansatarkheda | DAMOH-220 KV BANSA BANSA | 5452 | 8316 | 11 KV RAMNATH PIPARIYA MIX | MIX | 8316 | 23.7699 | 79.3032 | narendra wala | 25 KVA | 3457 | 3805 | Patharia | Pathariya
770030_801133 | 1200000 | Sagar Region | 1204000 | Damoh | 1554300 | Damoh South | 1554312 | Banwar | DAMOH-220KV JABERA - I BANWAR | 5454 | 8328 | 11 KV SAGONI DL | DL | 8328 | 23.77 | 79.8011 | yadav mohalla vala | 25 KVA | 3455 | 3804 | Patera | Patera
770094_720686 | 1200000 | Sagar Region | 1204000 | Damoh | 1554300 | Damoh South | 1554312 | Banwar | DAMOH-220KV JABERA - I BANWAR | 5454 | 8325 | 11 KV ROND PATNA DL | MIX | 8325 | 23.7701 | 79.7207 | chandi medan vala | 25 KVA | 3459 | 3803 | Jabera | Jabera
770253_632272 | 1200000 | Sagar Region | 1204000 | Damoh | 1554300 | Damoh South | 1554301 | Bandakpur | DAMOH-220 KV PATERA BANDAKPUR | 5458 | 8351 | 11 KV HALGUCH DL | DL | 8351 | 23.7703 | 79.6323 | kalu patel | 25 KVA | 3458 | 3801 | Damoh | Damoh
770472_348922 | 1200000 | Sagar Region | 1204000 | Damoh | 1554300 | Damoh South | 1554302 | Bansatarkheda | DAMOH-220 KV BANSA BANSA | 5452 | 8312 | 11 KV BASNI DL | MIX | 8312 | 23.7705 | 79.3489 | chhoti basni upadhyay wala | 25 KVA | 3458 | 3801 | Damoh | Damoh
770617_631333 | 1200000 | Sagar Region | 1204000 | Damoh | 1554300 | Damoh South | 1554301 | Bandakpur | DAMOH-220 KV PATERA BANDAKPUR | 5458 | 8351 | 11 KV HALGUCH DL | DL | 8351 | 23.7706 | 79.6313 | rajkumar yadav | 25 KVA | 3458 | 3801 | Damoh | Damoh
770815_644154 | 1200000 | Sagar Region | 1204000 | Damoh | 1554300 | Damoh South | 1554301 | Bandakpur | DAMOH-220 KV PATERA BANDAKPUR | 5458 | 8351 | 11 KV HALGUCH DL | DL | 8351 | 23.7708 | 79.6442 | udaya patel | 25 KVA | 3458 | 3801 | Damoh | Damoh
771122_592760 | 1200000 | Sagar Region | 1204000 | Damoh | 1554300 | Damoh South | 1554301 | Bandakpur | DAMOH-220 KV PATERA BANDAKPUR | 5458 | 8351 | 11 KV HALGUCH DL | DL | 8351 | 23.7711 | 79.5928 | madan singh | 25 KVA | 3458 | 3801 | Damoh | Damoh
771162_325708 | 1200000 | Sagar Region | 1204000 | Damoh | 1554300 | Damoh South | 1554302 | Bansatarkheda | DAMOH-220 KV BANSA BANSA | 5452 | 8310 | 11 KV BALAKOT+BASNI AG | AG | 8310 | 23.7712 | 79.3257 | chithau bala har | 100 KVA | 3458 | 3801 | Damoh | Damoh
771169_645695 | 1200000 | Sagar Region | 1204000 | Damoh | 1554300 | Damoh South | 1554301 | Bandakpur | DAMOH-220 KV PATERA BANDAKPUR | 5458 | 8351 | 11 KV HALGUCH DL | DL | 8351 | 23.7712 | 79.6457 | hari ram wala | 25 KVA | 3458 | 3801 | Damoh | Damoh
771303_786110 | 1200000 | Sagar Region | 1204000 | Damoh | 1554300 | Damoh South | 1554312 | Banwar | DAMOH-220KV JABERA - I BANWAR | 5454 | 8328 | 11 KV SAGONI DL | DL | 8328 | 23.7713 | 79.7861 | talab ke pas vala | 25 KVA | 3459 | 3803 | Jabera | Jabera
771312_369882 | 1200000 | Sagar Region | 1204000 | Damoh | 1554300 | Damoh South | 1554302 | Bansatarkheda | DAMOH-220 KV BANSA BANSA | 5452 | 8312 | 11 KV BASNI DL | MIX | 8312 | 23.7713 | 79.3699 | hadari basti wala | 63 KVA | 3458 | 3801 | Damoh | Damoh
771336_637388 | 1200000 | Sagar Region | 1204000 | Damoh | 1554300 | Damoh South | 1554301 | Bandakpur | DAMOH-220 KV PATERA BANDAKPUR | 5458 | 8351 | 11 KV HALGUCH DL | DL | 8351 | 23.7713 | 79.6374 | premsankar wala | 25 KVA | 3458 | 3801 | Damoh | Damoh
771343_700934 | 1200000 | Sagar Region | 1204000 | Damoh | 1554300 | Damoh South | 1554312 | Banwar | DAMOH-220KV JABERA - I BANWAR | 5454 | 8325 | 11 KV ROND PATNA DL | MIX | 8325 | 23.7713 | 79.7009 | w/w vala | 25 KVA | 3459 | 3803 | Jabera | Jabera
771557_631721 | 1200000 | Sagar Region | 1204000 | Damoh | 1554300 | Damoh South | 1554301 | Bandakpur | DAMOH-220 KV PATERA BANDAKPUR | 5458 | 8351 | 11 KV HALGUCH DL | DL | 8351 | 23.7716 | 79.6317 | kheri basti | 63 KVA | 3458 | 3801 | Damoh | Damoh
771579_559565 | 1200000 | Sagar Region | 1204000 | Damoh | 1554300 | Damoh South | 1554301 | Bandakpur | DAMOH-220 KV PATERA BANDAKPUR | 5458 | 8354 | 11KV PIPARIYA SHAHNI DL | MIX | 8354 | 23.7716 | 79.5596 | kanchari school | 25 KVA | 3458 | 3801 | Damoh | Damoh
771721_786342 | 1200000 | Sagar Region | 1204000 | Damoh | 1554300 | Damoh South | 1554312 | Banwar | DAMOH-220KV JABERA - I BANWAR | 5454 | 8328 | 11 KV SAGONI DL | DL | 8328 | 23.7717 | 79.7863 | chenu vala | 25 KVA | 3459 | 3803 | Jabera | Jabera
771785_811575 | 1200000 | Sagar Region | 1204000 | Damoh | 1554300 | Damoh South | 1554312 | Banwar | DAMOH-220KV JABERA - I BANWAR | 5454 | 8328 | 11 KV SAGONI DL | DL | 8328 | 23.7718 | 79.8116 | yadav mohalla vala | 25 KVA | 3455 | 3804 | Patera | Patera
771788_257935 | 1200000 | Sagar Region | 1204000 | Damoh | 1554300 | Damoh South | 1554302 | Bansatarkheda | DAMOH-220 KV BANSA BANSA | 5452 | 8317 | PIPARIYA RGGVY MIX | MIX | 8317 | 23.7718 | 79.2579 | urmila wal | 25 KVA | 3457 | 3805 | Patharia | Pathariya
771914_714641 | 1200000 | Sagar Region | 1204000 | Damoh | 1554300 | Damoh South | 1554312 | Banwar | DAMOH-220KV JABERA - I BANWAR | 5454 | 8325 | 11 KV ROND PATNA DL | MIX | 8325 | 23.7719 | 79.7146 | larguwa pati basti vala | 25 KVA | 3459 | 3803 | Jabera | Jabera
772033_702323 | 1200000 | Sagar Region | 1204000 | Damoh | 1554300 | Damoh South | 1554312 | Banwar | DAMOH-220KV JABERA - I BANWAR | 5454 | 8325 | 11 KV ROND PATNA DL | MIX | 8325 | 23.772 | 79.7023 | hospital vala | 25 KVA | 3459 | 3803 | Jabera | Jabera
772217_448847 | 1200000 | Sagar Region | 1204000 | Damoh | 1554300 | Damoh South | 1554303 | Damoh Res | DAMOH-220 KV BANSA MARUTAL | 5453 | 8319 | 11 KV HATHNI DL | DL | 8319 | 23.7722 | 79.4488 | PANI TANKI GWARI | 25 KVA | 6999 | 3801 | Damyanti Nagar | Damoh
772228_328462 | 1200000 | Sagar Region | 1204000 | Damoh | 1554300 | Damoh South | 1554302 | Bansatarkheda | DAMOH-220 KV BANSA BANSA | 5452 | 8310 | 11 KV BALAKOT+BASNI AG | AG | 8310 | 23.7722 | 79.3285 | manoj ahirbal | 25 KVA | 3458 | 3801 | Damoh | Damoh
772289_786708 | 1200000 | Sagar Region | 1204000 | Damoh | 1554300 | Damoh South | 1554312 | Banwar | DAMOH-220KV JABERA - I BANWAR | 5454 | 8328 | 11 KV SAGONI DL | DL | 8328 | 23.7723 | 79.7867 | uma bai vala | 25 KVA | 3459 | 3803 | Jabera | Jabera
772400_347987 | 1200000 | Sagar Region | 1204000 | Damoh | 1554300 | Damoh South | 1554302 | Bansatarkheda | DAMOH-220 KV BANSA BANSA | 5452 | 8312 | 11 KV BASNI DL | MIX | 8312 | 23.7724 | 79.348 | bhairam choti basni | 25 KVA | 3458 | 3801 | Damoh | Damoh
772437_704418 | 1200000 | Sagar Region | 1204000 | Damoh | 1554300 | Damoh South | 1554312 | Banwar | DAMOH-220KV JABERA - I BANWAR | 5454 | 8325 | 11 KV ROND PATNA DL | MIX | 8325 | 23.7724 | 79.7044 | ADIWASI MOHALLA VALA | 25 KVA | 3459 | 3803 | Jabera | Jabera
772549_566205 | 1200000 | Sagar Region | 1204000 | Damoh | 1554300 | Damoh South | 1554301 | Bandakpur | DAMOH-220 KV PATERA BANDAKPUR | 5458 | 8354 | 11KV PIPARIYA SHAHNI DL | MIX | 8354 | 23.7725 | 79.5662 | kanchari tola | 25 KVA | 3458 | 3801 | Damoh | Damoh
772679_705096 | 1200000 | Sagar Region | 1204000 | Damoh | 1554300 | Damoh South | 1554312 | Banwar | DAMOH-220KV JABERA - I BANWAR | 5454 | 8325 | 11 KV ROND PATNA DL | MIX | 8325 | 23.7727 | 79.7051 | adhar sila vala | 25 KVA | 3459 | 3803 | Jabera | Jabera
772801_643893 | 1200000 | Sagar Region | 1204000 | Damoh | 1554300 | Damoh South | 1554301 | Bandakpur | DAMOH-220 KV PATERA BANDAKPUR | 5458 | 8351 | 11 KV HALGUCH DL | DL | 8351 | 23.7728 | 79.6439 | babulal wala no 1 | 25 KVA | 3458 | 3801 | Damoh | Damoh
772825_468658 | 1200000 | Sagar Region | 1204000 | Damoh | 1554300 | Damoh South | 1554303 | Damoh Res | DAMOH-220 KV BANSA MARUTAL | 5453 | 8319 | 11 KV HATHNI DL | DL | 8319 | 23.7728 | 79.4687 | CHJIRAI CHOJ WALA | 100 KVA | 6999 | 3801 | Damyanti Nagar | Damoh
772972_642272 | 1200000 | Sagar Region | 1204000 | Damoh | 1554300 | Damoh South | 1554301 | Bandakpur | DAMOH-220 KV PATERA BANDAKPUR | 5458 | 8351 | 11 KV HALGUCH DL | DL | 8351 | 23.773 | 79.6423 | ahrora basti | 63 KVA | 3458 | 3801 | Damoh | Damoh
773008_561598 | 1200000 | Sagar Region | 1204000 | Damoh | 1554300 | Damoh South | 1554301 | Bandakpur | DAMOH-220 KV PATERA BANDAKPUR | 5458 | 8354 | 11KV PIPARIYA SHAHNI DL | MIX | 8354 | 23.773 | 79.5616 | kanchari basti | 25 KVA | 3458 | 3801 | Damoh | Damoh
773153_238518 | 1200000 | Sagar Region | 1204000 | Damoh | 1554300 | Damoh South | 1554302 | Bansatarkheda | DAMOH-220 KV BANSA BANSA | 5452 | 8317 | PIPARIYA RGGVY MIX | MIX | 8317 | 23.7732 | 79.2385 | bhagat wala | 25 KVA | 3457 | 3805 | Patharia | Pathariya
773173_469682 | 1200000 | Sagar Region | 1204000 | Damoh | 1554300 | Damoh South | 1554303 | Damoh Res | DAMOH-220 KV BANSA MARUTAL | 5453 | 18448 | 11 KV HATHNI AG | AG | 18448 | 23.7732 | 79.4697 | chirai chonch gwari | 63 KVA | 6999 | 3801 | Damyanti Nagar | Damoh
773190_242487 | 1200000 | Sagar Region | 1204000 | Damoh | 1554300 | Damoh South | 1554302 | Bansatarkheda | DAMOH-220 KV BANSA BANSA | 5452 | 8317 | PIPARIYA RGGVY MIX | MIX | 8317 | 23.7732 | 79.2425 | surendra wala | 25 KVA | 3457 | 3805 | Patharia | Pathariya
773221_709618 | 1200000 | Sagar Region | 1204000 | Damoh | 1554300 | Damoh South | 1554312 | Banwar | DAMOH-220KV JABERA - I BANWAR | 5454 | 8325 | 11 KV ROND PATNA DL | MIX | 8325 | 23.7732 | 79.7096 | w/w vala | 25 KVA | 3459 | 3803 | Jabera | Jabera
773327_787123 | 1200000 | Sagar Region | 1204000 | Damoh | 1554300 | Damoh South | 1554312 | Banwar | DAMOH-220KV JABERA - I BANWAR | 5454 | 8328 | 11 KV SAGONI DL | DL | 8328 | 23.7733 | 79.7871 | ABCD-ENGLISH-ONLY | 25 KVA | 3459 | 3803 | Jabera | Jabera
773428_298489 | 1200000 | Sagar Region | 1204000 | Damoh | 1554300 | Damoh South | 1554302 | Bansatarkheda | DAMOH-220 KV BANSA BANSA | 5452 | 8316 | 11 KV RAMNATH PIPARIYA MIX | MIX | 8316 | 23.7734 | 79.2985 | rammu bala | 25 KVA | 3457 | 3805 | Patharia | Pathariya
773448_300279 | 1200000 | Sagar Region | 1204000 | Damoh | 1554300 | Damoh South | 1554302 | Bansatarkheda | DAMOH-220 KV BANSA BANSA | 5452 | 8316 | 11 KV RAMNATH PIPARIYA MIX | MIX | 8316 | 23.7734 | 79.3003 | dasai bala | 25 KVA | 3457 | 3805 | Patharia | Pathariya
773548_712428 | 1200000 | Sagar Region | 1204000 | Damoh | 1554300 | Damoh South | 1554312 | Banwar | DAMOH-220KV JABERA - I BANWAR | 5454 | 8325 | 11 KV ROND PATNA DL | MIX | 8325 | 23.7735 | 79.7124 | gabdu ke pas vala | 25 KVA | 3459 | 3803 | Jabera | Jabera
773602_787268 | 1200000 | Sagar Region | 1204000 | Damoh | 1554300 | Damoh South | 1554312 | Banwar | DAMOH-220KV JABERA - I BANWAR | 5454 | 8328 | 11 KV SAGONI DL | DL | 8328 | 23.7736 | 79.7873 | gopal shing vala | 25 KVA | 3459 | 3803 | Jabera | Jabera
773655_648917 | 1200000 | Sagar Region | 1204000 | Damoh | 1554300 | Damoh South | 1554301 | Bandakpur | DAMOH-220 KV PATERA BANDAKPUR | 5458 | 8351 | 11 KV HALGUCH DL | DL | 8351 | 23.7737 | 79.6489 | mohan patel | 63 KVA | 3458 | 3801 | Damoh | Damoh
773670_604665 | 1200000 | Sagar Region | 1204000 | Damoh | 1554300 | Damoh South | 1554301 | Bandakpur | DAMOH-220 KV PATERA BANDAKPUR | 5458 | 12703 | 11 KV HALGUCH AG | AG | 12703 | 23.7737 | 79.6047 | hari singh mudari | 25 KVA | 3458 | 3801 | Damoh | Damoh
773699_286475 | 1200000 | Sagar Region | 1204000 | Damoh | 1554300 | Damoh South | 1554302 | Bansatarkheda | DAMOH-220 KV BANSA BANSA | 5452 | 8316 | 11 KV RAMNATH PIPARIYA MIX | MIX | 8316 | 23.7737 | 79.2865 | shivram bala | 25 KVA | 3457 | 3805 | Patharia | Pathariya
773722_713330 | 1200000 | Sagar Region | 1204000 | Damoh | 1554300 | Damoh South | 1554312 | Banwar | DAMOH-220KV JABERA - I BANWAR | 5454 | 8325 | 11 KV ROND PATNA DL | MIX | 8325 | 23.7737 | 79.7133 | MEN BASTI VALA | 63 KVA | 3459 | 3803 | Jabera | Jabera
773755_706427 | 1200000 | Sagar Region | 1204000 | Damoh | 1554300 | Damoh South | 1554312 | Banwar | DAMOH-220KV JABERA - I BANWAR | 5454 | 8325 | 11 KV ROND PATNA DL | MIX | 8325 | 23.7738 | 79.7064 | HARIJAN BASTI VALA | 25 KVA | 3459 | 3803 | Jabera | Jabera
773792_455165 | 1200000 | Sagar Region | 1204000 | Damoh | 1554300 | Damoh South | 1554303 | Damoh Res | DAMOH-220 KV BANSA MARUTAL | 5453 | 8319 | 11 KV HATHNI DL | DL | 8319 | 23.7738 | 79.4552 | SCHOOL WALA GWARI | 25 KVA | 6999 | 3801 | Damyanti Nagar | Damoh
773809_595063 | 1200000 | Sagar Region | 1204000 | Damoh | 1554300 | Damoh South | 1554301 | Bandakpur | DAMOH-220 KV PATERA BANDAKPUR | 5458 | 8351 | 11 KV HALGUCH DL | DL | 8351 | 23.7738 | 79.5951 | santosh | 25 KVA | 3458 | 3801 | Damoh | Damoh
773820_719932 | 1200000 | Sagar Region | 1204000 | Damoh | 1554300 | Damoh South | 1554312 | Banwar | DAMOH-220KV JABERA - I BANWAR | 5454 | 8325 | 11 KV ROND PATNA DL | MIX | 8325 | 23.7738 | 79.7199 | rupa bai vala | 25 KVA | 3459 | 3803 | Jabera | Jabera
773878_284352 | 1200000 | Sagar Region | 1204000 | Damoh | 1554300 | Damoh South | 1554302 | Bansatarkheda | DAMOH-220 KV BANSA BANSA | 5452 | 8316 | 11 KV RAMNATH PIPARIYA MIX | MIX | 8316 | 23.7739 | 79.2844 | rajendra bala | 25 KVA | 3457 | 3805 | Patharia | Pathariya
773900_307869 | 1200000 | Sagar Region | 1204000 | Damoh | 1554300 | Damoh South | 1554302 | Bansatarkheda | DAMOH-220 KV BANSA BANSA | 5452 | 8316 | 11 KV RAMNATH PIPARIYA MIX | MIX | 8316 | 23.7739 | 79.3079 | pipriya basti | 100 KVA | 3457 | 3805 | Patharia | Pathariya
773928_714993 | 1200000 | Sagar Region | 1204000 | Damoh | 1554300 | Damoh South | 1554312 | Banwar | DAMOH-220KV JABERA - I BANWAR | 5454 | 8325 | 11 KV ROND PATNA DL | MIX | 8325 | 23.7739 | 79.715 | laky seth | 25 KVA | 3459 | 3803 | Jabera | Jabera
773946_298684 | 1200000 | Sagar Region | 1204000 | Damoh | 1554300 | Damoh South | 1554302 | Bansatarkheda | DAMOH-220 KV BANSA BANSA | 5452 | 8316 | 11 KV RAMNATH PIPARIYA MIX | MIX | 8316 | 23.7739 | 79.2987 | nitya bala | 25 KVA | 3457 | 3805 | Patharia | Pathariya
773978_266393 | 1200000 | Sagar Region | 1204000 | Damoh | 1554300 | Damoh South | 1554302 | Bansatarkheda | DAMOH-220 KV BANSA BANSA | 5452 | 8317 | PIPARIYA RGGVY MIX | MIX | 8317 | 23.774 | 79.2664 | indra kaloni | 25 KVA | 3457 | 3805 | Patharia | Pathariya
774074_303187 | 1200000 | Sagar Region | 1204000 | Damoh | 1554300 | Damoh South | 1554302 | Bansatarkheda | DAMOH-220 KV BANSA BANSA | 5452 | 8316 | 11 KV RAMNATH PIPARIYA MIX | MIX | 8316 | 23.7741 | 79.3032 | gourav patel | 25 KVA | 3457 | 3805 | Patharia | Pathariya
774132_286659 | 1200000 | Sagar Region | 1204000 | Damoh | 1554300 | Damoh South | 1554302 | Bansatarkheda | DAMOH-220 KV BANSA BANSA | 5452 | 8316 | 11 KV RAMNATH PIPARIYA MIX | MIX | 8316 | 23.7741 | 79.2867 | lachhu bala | 25 KVA | 3457 | 3805 | Patharia | Pathariya
774149_684437 | 1200000 | Sagar Region | 1204000 | Damoh | 1554300 | Damoh South | 1554312 | Banwar | DAMOH-220KV JABERA - I BANWAR | 5454 | 8326 | 11 KV ROND PATNA AG | AG | 8326 | 23.7741 | 79.6844 | lela dhar vala | 25 KVA | 3459 | 3803 | Jabera | Jabera
774209_707108 | 1200000 | Sagar Region | 1204000 | Damoh | 1554300 | Damoh South | 1554312 | Banwar | DAMOH-220KV JABERA - I BANWAR | 5454 | 8325 | 11 KV ROND PATNA DL | MIX | 8325 | 23.7742 | 79.7071 | annu vala | 25 KVA | 3459 | 3803 | Jabera | Jabera
774214_588769 | 1200000 | Sagar Region | 1204000 | Damoh | 1554300 | Damoh South | 1554301 | Bandakpur | DAMOH-220 KV PATERA BANDAKPUR | 5458 | 8351 | 11 KV HALGUCH DL | DL | 8351 | 23.7742 | 79.5888 | bhoop singh | 25 KVA | 3458 | 3801 | Damoh | Damoh
774236_800294 | 1200000 | Sagar Region | 1204000 | Damoh | 1554300 | Damoh South | 1554312 | Banwar | DAMOH-220KV JABERA - I BANWAR | 5454 | 8328 | 11 KV SAGONI DL | DL | 8328 | 23.7742 | 79.8003 | kachhwara vala | 25 KVA | 3455 | 3804 | Patera | Patera
774496_705978 | 1200000 | Sagar Region | 1204000 | Damoh | 1554300 | Damoh South | 1554312 | Banwar | DAMOH-220KV JABERA - I BANWAR | 5454 | 8325 | 11 KV ROND PATNA DL | MIX | 8325 | 23.7745 | 79.706 | raikwar mohalla vala | 25 KVA | 3459 | 3803 | Jabera | Jabera
774539_705604 | 1200000 | Sagar Region | 1204000 | Damoh | 1554300 | Damoh South | 1554312 | Banwar | DAMOH-220KV JABERA - I BANWAR | 5454 | 8325 | 11 KV ROND PATNA DL | MIX | 8325 | 23.7745 | 79.7056 | lodhi mohalla vala | 25 KVA | 3459 | 3803 | Jabera | Jabera
774675_721200 | 1200000 | Sagar Region | 1204000 | Damoh | 1554300 | Damoh South | 1554312 | Banwar | DAMOH-220KV JABERA - I BANWAR | 5454 | 8325 | 11 KV ROND PATNA DL | MIX | 8325 | 23.7747 | 79.7212 | pati nandlalal men basti vala | 63 KVA | 3459 | 3803 | Jabera | Jabera
774678_345882 | 1200000 | Sagar Region | 1204000 | Damoh | 1554300 | Damoh South | 1554302 | Bansatarkheda | DAMOH-220 KV BANSA BANSA | 5452 | 8310 | 11 KV BALAKOT+BASNI AG | AG | 8310 | 23.7747 | 79.3459 | mundi ghatiya basni | 25 KVA | 3458 | 3801 | Damoh | Damoh
774700_720762 | 1200000 | Sagar Region | 1204000 | Damoh | 1554300 | Damoh South | 1554312 | Banwar | DAMOH-220KV JABERA - I BANWAR | 5454 | 8325 | 11 KV ROND PATNA DL | MIX | 8325 | 23.7747 | 79.7208 | rai vala | 25 KVA | 3459 | 3803 | Jabera | Jabera
774758_706757 | 1200000 | Sagar Region | 1204000 | Damoh | 1554300 | Damoh South | 1554312 | Banwar | DAMOH-220KV JABERA - I BANWAR | 5454 | 8325 | 11 KV ROND PATNA DL | MIX | 8325 | 23.7748 | 79.7068 | sahab | 25 KVA | 3459 | 3803 | Jabera | Jabera
774782_801344 | 1200000 | Sagar Region | 1204000 | Damoh | 1554300 | Damoh South | 1554312 | Banwar | DAMOH-220KV JABERA - I BANWAR | 5454 | 8328 | 11 KV SAGONI DL | DL | 8328 | 23.7748 | 79.8013 | harijan basty vala | 25 KVA | 3455 | 3804 | Patera | Patera
774943_328761 | 1200000 | Sagar Region | 1204000 | Damoh | 1554300 | Damoh South | 1554302 | Bansatarkheda | DAMOH-220 KV BANSA BANSA | 5452 | 8309 | 11 KV BALAKOT MIX | MIX | 8309 | 23.7749 | 79.3288 | beyarhaos | NO DTR | 3458 | 3801 | Damoh | Damoh
774958_269233 | 1200000 | Sagar Region | 1204000 | Damoh | 1554300 | Damoh South | 1554302 | Bansatarkheda | DAMOH-220 KV BANSA BANSA | 5452 | 8317 | PIPARIYA RGGVY MIX | MIX | 8317 | 23.775 | 79.2692 | amit wala | 25 KVA | 3457 | 3805 | Patharia | Pathariya
775050_560204 | 1200000 | Sagar Region | 1204000 | Damoh | 1554300 | Damoh South | 1554301 | Bandakpur | DAMOH-220 KV PATERA BANDAKPUR | 5458 | 8354 | 11KV PIPARIYA SHAHNI DL | MIX | 8354 | 23.7751 | 79.5602 | kanchari pump | 63 KVA | 3458 | 3801 | Damoh | Damoh
775076_288449 | 1200000 | Sagar Region | 1204000 | Damoh | 1554300 | Damoh South | 1554302 | Bansatarkheda | DAMOH-220 KV BANSA BANSA | 5452 | 8316 | 11 KV RAMNATH PIPARIYA MIX | MIX | 8316 | 23.7751 | 79.2884 | sanjana bala | 25 KVA | 3457 | 3805 | Patharia | Pathariya
775126_788002 | 1200000 | Sagar Region | 1204000 | Damoh | 1554300 | Damoh South | 1554312 | Banwar | DAMOH-220KV JABERA - I BANWAR | 5454 | 8328 | 11 KV SAGONI DL | DL | 8328 | 23.7751 | 79.788 | men basti vala | 25 KVA | 3459 | 3803 | Jabera | Jabera
775256_307673 | 1200000 | Sagar Region | 1204000 | Damoh | 1554300 | Damoh South | 1554302 | Bansatarkheda | DAMOH-220 KV BANSA BANSA | 5452 | 8316 | 11 KV RAMNATH PIPARIYA MIX | MIX | 8316 | 23.7753 | 79.3077 | kapil patel | 25 KVA | 3457 | 3805 | Patharia | Pathariya
775296_717392 | 1200000 | Sagar Region | 1204000 | Damoh | 1554300 | Damoh South | 1554312 | Banwar | DAMOH-220KV JABERA - I BANWAR | 5454 | 8325 | 11 KV ROND PATNA DL | MIX | 8325 | 23.7753 | 79.7174 | basti vala | 25 KVA | 3459 | 3803 | Jabera | Jabera
775393_788151 | 1200000 | Sagar Region | 1204000 | Damoh | 1554300 | Damoh South | 1554312 | Banwar | DAMOH-220KV JABERA - I BANWAR | 5454 | 8328 | 11 KV SAGONI DL | DL | 8328 | 23.7754 | 79.7882 | ti vala apariya bast | 100 KVA | 3459 | 3803 | Jabera | Jabera
775573_246342 | 1200000 | Sagar Region | 1204000 | Damoh | 1554300 | Damoh South | 1554302 | Bansatarkheda | DAMOH-220 KV BANSA BANSA | 5452 | 8317 | PIPARIYA RGGVY MIX | MIX | 8317 | 23.7756 | 79.2463 | lachhi bai | 25 KVA | 3457 | 3805 | Patharia | Pathariya
775652_530870 | 1200000 | Sagar Region | 1204000 | Damoh | 1554300 | Damoh South | 1554301 | Bandakpur | DAMOH-220 KV PATERA BANDAKPUR | 5458 | 8354 | 11KV PIPARIYA SHAHNI DL | MIX | 8354 | 23.7757 | 79.5309 | masandol | 25 KVA | 3458 | 3801 | Damoh | Damoh
775738_347165 | 1200000 | Sagar Region | 1204000 | Damoh | 1554300 | Damoh South | 1554302 | Bansatarkheda | DAMOH-220 KV BANSA BANSA | 5452 | 8310 | 11 KV BALAKOT+BASNI AG | AG | 8310 | 23.7757 | 79.3472 | tala wala | 25 KVA | 3458 | 3801 | Damoh | Damoh
775819_308640 | 1200000 | Sagar Region | 1204000 | Damoh | 1554300 | Damoh South | 1554302 | Bansatarkheda | DAMOH-220 KV BANSA BANSA | 5452 | 8316 | 11 KV RAMNATH PIPARIYA MIX | MIX | 8316 | 23.7758 | 79.3086 | najeer wala | 25 KVA | 3457 | 3805 | Patharia | Pathariya
775957_261673 | 1200000 | Sagar Region | 1204000 | Damoh | 1554300 | Damoh South | 1554302 | Bansatarkheda | DAMOH-220 KV BANSA BANSA | 5452 | 8317 | PIPARIYA RGGVY MIX | MIX | 8317 | 23.776 | 79.2617 | kumeriya basti | 100 KVA | 3457 | 3805 | Patharia | Pathariya
776052_599990 | 1200000 | Sagar Region | 1204000 | Damoh | 1554300 | Damoh South | 1554301 | Bandakpur | DAMOH-220 KV PATERA BANDAKPUR | 5458 | 8351 | 11 KV HALGUCH DL | DL | 8351 | 23.7761 | 79.6 | darsan singh | 25 KVA | 3458 | 3801 | Damoh | Damoh
776082_741053 | 1200000 | Sagar Region | 1204000 | Damoh | 1554300 | Damoh South | 1554312 | Banwar | DAMOH-220KV JABERA - I BANWAR | 5454 | 8328 | 11 KV SAGONI DL | DL | 8328 | 23.7761 | 79.7411 | men basty vala | 63 KVA | 3459 | 3803 | Jabera | Jabera
776212_245503 | 1200000 | Sagar Region | 1204000 | Damoh | 1554300 | Damoh South | 1554302 | Bansatarkheda | DAMOH-220 KV BANSA BANSA | 5452 | 8317 | PIPARIYA RGGVY MIX | MIX | 8317 | 23.7762 | 79.2455 | ramji wala | 25 KVA | 3457 | 3805 | Patharia | Pathariya
776216_307819 | 1200000 | Sagar Region | 1204000 | Damoh | 1554300 | Damoh South | 1554302 | Bansatarkheda | DAMOH-220 KV BANSA BANSA | 5452 | 8316 | 11 KV RAMNATH PIPARIYA MIX | MIX | 8316 | 23.7762 | 79.3078 | gorav wala | 25 KVA | 3457 | 3805 | Patharia | Pathariya
776269_712769 | 1200000 | Sagar Region | 1204000 | Damoh | 1554300 | Damoh South | 1554312 | Banwar | DAMOH-220KV JABERA - I BANWAR | 5454 | 8325 | 11 KV ROND PATNA DL | MIX | 8325 | 23.7763 | 79.7128 | samsan ke pas vala | 25 KVA | 3459 | 3803 | Jabera | Jabera
776274_597573 | 1200000 | Sagar Region | 1204000 | Damoh | 1554300 | Damoh South | 1554301 | Bandakpur | DAMOH-220 KV PATERA BANDAKPUR | 5458 | 8351 | 11 KV HALGUCH DL | DL | 8351 | 23.7763 | 79.5976 | tulshi | 25 KVA | 3458 | 3801 | Damoh | Damoh
776290_273190 | 1200000 | Sagar Region | 1204000 | Damoh | 1554300 | Damoh South | 1554302 | Bansatarkheda | DAMOH-220 KV BANSA BANSA | 5452 | 8317 | PIPARIYA RGGVY MIX | MIX | 8317 | 23.7763 | 79.2732 | upadhyay wala | 25 KVA | 3457 | 3805 | Patharia | Pathariya
776304_304413 | 1200000 | Sagar Region | 1204000 | Damoh | 1554300 | Damoh South | 1554302 | Bansatarkheda | DAMOH-220 KV BANSA BANSA | 5452 | 8316 | 11 KV RAMNATH PIPARIYA MIX | MIX | 8316 | 23.7763 | 79.3044 | dhaniram patel | 25 KVA | 3457 | 3805 | Patharia | Pathariya
776325_236930 | 1200000 | Sagar Region | 1204000 | Damoh | 1554300 | Damoh South | 1554302 | Bansatarkheda | DAMOH-220 KV BANSA BANSA | 5452 | 8317 | PIPARIYA RGGVY MIX | MIX | 8317 | 23.7763 | 79.2369 | basti wala dumar | 100 KVA | 3457 | 3805 | Patharia | Pathariya
776333_614648 | 1200000 | Sagar Region | 1204000 | Damoh | 1554300 | Damoh South | 1554301 | Bandakpur | DAMOH-220 KV PATERA BANDAKPUR | 5458 | 12703 | 11 KV HALGUCH AG | AG | 12703 | 23.7763 | 79.6146 | meghraj mudari | 25 KVA | 3458 | 3801 | Damoh | Damoh
776481_711614 | 1200000 | Sagar Region | 1204000 | Damoh | 1554300 | Damoh South | 1554312 | Banwar | DAMOH-220KV JABERA - I BANWAR | 5454 | 8325 | 11 KV ROND PATNA DL | MIX | 8325 | 23.7765 | 79.7116 | jio tawar vala | 25 KVA | 3459 | 3803 | Jabera | Jabera
776554_714887 | 1200000 | Sagar Region | 1204000 | Damoh | 1554300 | Damoh South | 1554312 | Banwar | DAMOH-220KV JABERA - I BANWAR | 5454 | 8325 | 11 KV ROND PATNA DL | MIX | 8325 | 23.7766 | 79.7149 | MEN BASTI piparkhirya VALA | 25 KVA | 3459 | 3803 | Jabera | Jabera
776575_740151 | 1200000 | Sagar Region | 1204000 | Damoh | 1554300 | Damoh South | 1554312 | Banwar | DAMOH-220KV JABERA - I BANWAR | 5454 | 8328 | 11 KV SAGONI DL | DL | 8328 | 23.7766 | 79.7402 | jio tawar vala | 25 KVA | 3459 | 3803 | Jabera | Jabera
776701_603778 | 1200000 | Sagar Region | 1204000 | Damoh | 1554300 | Damoh South | 1554301 | Bandakpur | DAMOH-220 KV PATERA BANDAKPUR | 5458 | 12703 | 11 KV HALGUCH AG | AG | 12703 | 23.7767 | 79.6038 | durag singh mudari | 25 KVA | 3458 | 3801 | Damoh | Damoh
776701_603778 | 1200000 | Sagar Region | 1204000 | Damoh | 1554300 | Damoh South | 1554301 | Bandakpur | DAMOH-220 KV PATERA BANDAKPUR | 5458 | 12703 | 11 KV HALGUCH AG | AG | 12703 | 23.7767 | 79.6038 | Lodhi bala har | 25 KVA | 3458 | 3801 | Damoh | Damoh
776782_718382 | 1200000 | Sagar Region | 1204000 | Damoh | 1554300 | Damoh South | 1554312 | Banwar | DAMOH-220KV JABERA - I BANWAR | 5454 | 8325 | 11 KV ROND PATNA DL | MIX | 8325 | 23.7768 | 79.7184 | mohar tolla vala | 25 KVA | 3459 | 3803 | Jabera | Jabera
776818_258952 | 1200000 | Sagar Region | 1204000 | Damoh | 1554300 | Damoh South | 1554302 | Bansatarkheda | DAMOH-220 KV BANSA BANSA | 5452 | 8317 | PIPARIYA RGGVY MIX | MIX | 8317 | 23.7768 | 79.259 | rajeev gadhi | 25 KVA | 3457 | 3805 | Patharia | Pathariya
776889_740116 | 1200000 | Sagar Region | 1204000 | Damoh | 1554300 | Damoh South | 1554312 | Banwar | DAMOH-220KV JABERA - I BANWAR | 5454 | 8328 | 11 KV SAGONI DL | DL | 8328 | 23.7769 | 79.7401 | hallu vala | 25 KVA | 3459 | 3803 | Jabera | Jabera
777052_741564 | 1200000 | Sagar Region | 1204000 | Damoh | 1554300 | Damoh South | 1554312 | Banwar | DAMOH-220KV JABERA - I BANWAR | 5454 | 8328 | 11 KV SAGONI DL | DL | 8328 | 23.7771 | 79.7416 | rai vala | 25 KVA | 3459 | 3803 | Jabera | Jabera
777119_614215 | 1200000 | Sagar Region | 1204000 | Damoh | 1554300 | Damoh South | 1554301 | Bandakpur | DAMOH-220 KV PATERA BANDAKPUR | 5458 | 12703 | 11 KV HALGUCH AG | AG | 12703 | 23.7771 | 79.6142 | pyari bai mudari | 25 KVA | 3458 | 3801 | Damoh | Damoh
777239_330480 | 1200000 | Sagar Region | 1204000 | Damoh | 1554300 | Damoh South | 1554302 | Bansatarkheda | DAMOH-220 KV BANSA BANSA | 5452 | 8309 | 11 KV BALAKOT MIX | MIX | 8309 | 23.7772 | 79.3305 | chitharyau | NO DTR | 3458 | 3801 | Damoh | Damoh
777261_621854 | 1200000 | Sagar Region | 1204000 | Damoh | 1554300 | Damoh South | 1554301 | Bandakpur | DAMOH-220 KV PATERA BANDAKPUR | 5458 | 12703 | 11 KV HALGUCH AG | AG | 12703 | 23.7773 | 79.6219 | vishram singh mudari | 25 KVA | 3458 | 3801 | Damoh | Damoh
777270_425208 | 1200000 | Sagar Region | 1204000 | Damoh | 1554300 | Damoh South | 1554303 | Damoh Res | DAMOH-220 KV BANSA MARUTAL | 5453 | 18448 | 11 KV HATHNI AG | AG | 18448 | 23.7773 | 79.4252 | tinsi har | 63 KVA | 6999 | 3801 | Damyanti Nagar | Damoh
777433_308717 | 1200000 | Sagar Region | 1204000 | Damoh | 1554300 | Damoh South | 1554302 | Bansatarkheda | DAMOH-220 KV BANSA BANSA | 5452 | 8316 | 11 KV RAMNATH PIPARIYA MIX | MIX | 8316 | 23.7774 | 79.3087 | harijan wala | 25 KVA | 3457 | 3805 | Patharia | Pathariya
777501_612906 | 1200000 | Sagar Region | 1204000 | Damoh | 1554300 | Damoh South | 1554301 | Bandakpur | DAMOH-220 KV PATERA BANDAKPUR | 5458 | 12703 | 11 KV HALGUCH AG | AG | 12703 | 23.7775 | 79.6129 | nanhi bai raikwar mudari | 25 KVA | 3458 | 3801 | Damoh | Damoh
777674_545954 | 1200000 | Sagar Region | 1204000 | Damoh | 1554300 | Damoh South | 1554301 | Bandakpur | DAMOH-220 KV PATERA BANDAKPUR | 5458 | 8354 | 11KV PIPARIYA SHAHNI DL | MIX | 8354 | 23.7777 | 79.546 | salaiya chaurasiya | 25 KVA | 3458 | 3801 | Damoh | Damoh
777713_447632 | 1200000 | Sagar Region | 1204000 | Damoh | 1554300 | Damoh South | 1554303 | Damoh Res | DAMOH-220 KV BANSA MARUTAL | 5453 | 8319 | 11 KV HATHNI DL | DL | 8319 | 23.7777 | 79.4476 | W/W GWARI | 25 KVA | 6999 | 3801 | Damyanti Nagar | Damoh
777727_741821 | 1200000 | Sagar Region | 1204000 | Damoh | 1554300 | Damoh South | 1554312 | Banwar | DAMOH-220KV JABERA - I BANWAR | 5454 | 8328 | 11 KV SAGONI DL | DL | 8328 | 23.7777 | 79.7418 | dolat rai vala | 25 KVA | 3459 | 3803 | Jabera | Jabera
777761_758704 | 1200000 | Sagar Region | 1204000 | Damoh | 1554300 | Damoh South | 1554312 | Banwar | DAMOH-220KV JABERA - I BANWAR | 5454 | 8328 | 11 KV SAGONI DL | DL | 8328 | 23.7778 | 79.7587 | raja khan vala | 25 KVA | 3459 | 3803 | Jabera | Jabera
777824_671861 | 1200000 | Sagar Region | 1204000 | Damoh | 1554300 | Damoh South | 1554312 | Banwar | DAMOH-220KV JABERA - I BANWAR | 5454 | 18452 | 11 KV BALARPUR AG | AG | 18452 | 23.7778 | 79.6719 | banwar har vala | 100 KVA | 3459 | 3803 | Jabera | Jabera
777885_688304 | 1200000 | Sagar Region | 1204000 | Damoh | 1554300 | Damoh South | 1554312 | Banwar | DAMOH-220KV JABERA - I BANWAR | 5454 | 8327 | 11 KV SAGONI AG | AG | 8327 | 23.7779 | 79.6883 | mahima vala | 25 KVA | 3459 | 3803 | Jabera | Jabera
777898_347758 | 1200000 | Sagar Region | 1204000 | Damoh | 1554300 | Damoh South | 1554302 | Bansatarkheda | DAMOH-220 KV BANSA BANSA | 5452 | 8310 | 11 KV BALAKOT+BASNI AG | AG | 8310 | 23.7779 | 79.3478 | bhagoni neta | 25 KVA | 3458 | 3801 | Damoh | Damoh
777922_308974 | 1200000 | Sagar Region | 1204000 | Damoh | 1554300 | Damoh South | 1554302 | Bansatarkheda | DAMOH-220 KV BANSA BANSA | 5452 | 8316 | 11 KV RAMNATH PIPARIYA MIX | MIX | 8316 | 23.7779 | 79.309 | pipariya muhalla | 25 KVA | 3457 | 3805 | Patharia | Pathariya
777952_439123 | 1200000 | Sagar Region | 1204000 | Damoh | 1554300 | Damoh South | 1554303 | Damoh Res | DAMOH-220 KV BANSA MARUTAL | 5453 | 8319 | 11 KV HATHNI DL | DL | 8319 | 23.778 | 79.4391 | TALAB WALA BARPATI | 25 KVA | 6999 | 3801 | Damyanti Nagar | Damoh
778032_563559 | 1200000 | Sagar Region | 1204000 | Damoh | 1554300 | Damoh South | 1554301 | Bandakpur | DAMOH-220 KV PATERA BANDAKPUR | 5458 | 8354 | 11KV PIPARIYA SHAHNI DL | MIX | 8354 | 23.778 | 79.5636 | pathari tola | 25 KVA | 3458 | 3801 | Damoh | Damoh
778090_308669 | 1200000 | Sagar Region | 1204000 | Damoh | 1554300 | Damoh South | 1554302 | Bansatarkheda | DAMOH-220 KV BANSA BANSA | 5452 | 8316 | 11 KV RAMNATH PIPARIYA MIX | MIX | 8316 | 23.7781 | 79.3087 | madiya har | 25 KVA | 3457 | 3805 | Patharia | Pathariya
778090_464308 | 1200000 | Sagar Region | 1204000 | Damoh | 1554300 | Damoh South | 1554303 | Damoh Res | DAMOH-220 KV BANSA MARUTAL | 5453 | 8319 | 11 KV HATHNI DL | DL | 8319 | 23.7781 | 79.4643 | W/W KOTATALA | 25 KVA | 6999 | 3801 | Damyanti Nagar | Damoh
778123_706191 | 1200000 | Sagar Region | 1204000 | Damoh | 1554300 | Damoh South | 1554312 | Banwar | DAMOH-220KV JABERA - I BANWAR | 5454 | 8325 | 11 KV ROND PATNA DL | MIX | 8325 | 23.7781 | 79.7062 | kaloni vala | 25 KVA | 3459 | 3803 | Jabera | Jabera
778210_276253 | 1200000 | Sagar Region | 1204000 | Damoh | 1554300 | Damoh South | 1554302 | Bansatarkheda | DAMOH-220 KV BANSA BANSA | 5452 | 8317 | PIPARIYA RGGVY MIX | MIX | 8317 | 23.7782 | 79.2763 | bala hotal kumeriya | 25 KVA | 3457 | 3805 | Patharia | Pathariya
778263_671995 | 1200000 | Sagar Region | 1204000 | Damoh | 1554300 | Damoh South | 1554312 | Banwar | DAMOH-220KV JABERA - I BANWAR | 5454 | 18452 | 11 KV BALARPUR AG | AG | 18452 | 23.7783 | 79.672 | bade bhai vala | 16 KVA | 3459 | 3803 | Jabera | Jabera
778385_584891 | 1200000 | Sagar Region | 1204000 | Damoh | 1554300 | Damoh South | 1554301 | Bandakpur | DAMOH-220 KV PATERA BANDAKPUR | 5458 | 8351 | 11 KV HALGUCH DL | DL | 8351 | 23.7784 | 79.5849 | sundar singh | 25 KVA | 3458 | 3801 | Damoh | Damoh
778394_758060 | 1200000 | Sagar Region | 1204000 | Damoh | 1554300 | Damoh South | 1554312 | Banwar | DAMOH-220KV JABERA - I BANWAR | 5454 | 8328 | 11 KV SAGONI DL | DL | 8328 | 23.7784 | 79.7581 | rajaram vala | 25 KVA | 3459 | 3803 | Jabera | Jabera
778407_360662 | 1200000 | Sagar Region | 1204000 | Damoh | 1554300 | Damoh South | 1554302 | Bansatarkheda | DAMOH-220 KV BANSA BANSA | 5452 | 8310 | 11 KV BALAKOT+BASNI AG | AG | 8310 | 23.7784 | 79.3607 | khudar har bala 63 kva | 63 KVA | 3458 | 3801 | Damoh | Damoh
778440_605095 | 1200000 | Sagar Region | 1204000 | Damoh | 1554300 | Damoh South | 1554301 | Bandakpur | DAMOH-220 KV PATERA BANDAKPUR | 5458 | 8351 | 11 KV HALGUCH DL | DL | 8351 | 23.7784 | 79.6051 | mudari school bala | 25 KVA | 3458 | 3801 | Damoh | Damoh
778573_348490 | 1200000 | Sagar Region | 1204000 | Damoh | 1554300 | Damoh South | 1554302 | Bansatarkheda | DAMOH-220 KV BANSA BANSA | 5452 | 8310 | 11 KV BALAKOT+BASNI AG | AG | 8310 | 23.7786 | 79.3485 | sarpanch bala | 25 KVA | 3458 | 3801 | Damoh | Damoh
778620_234923 | 1200000 | Sagar Region | 1204000 | Damoh | 1554300 | Damoh South | 1554302 | Bansatarkheda | DAMOH-220 KV BANSA BANSA | 5452 | 8317 | PIPARIYA RGGVY MIX | MIX | 8317 | 23.7786 | 79.2349 | kaloni wala | 25 KVA | 3457 | 3805 | Patharia | Pathariya
778653_261047 | 1200000 | Sagar Region | 1204000 | Damoh | 1554300 | Damoh South | 1554302 | Bansatarkheda | DAMOH-220 KV BANSA BANSA | 5452 | 8317 | PIPARIYA RGGVY MIX | MIX | 8317 | 23.7787 | 79.261 | sharda bahu | 25 KVA | 3457 | 3805 | Patharia | Pathariya
778685_550489 | 1200000 | Sagar Region | 1204000 | Damoh | 1554300 | Damoh South | 1554301 | Bandakpur | DAMOH-220 KV PATERA BANDAKPUR | 5458 | 8354 | 11KV PIPARIYA SHAHNI DL | MIX | 8354 | 23.7787 | 79.5505 | salaiya principal | 25 KVA | 3458 | 3801 | Damoh | Damoh
778733_711696 | 1200000 | Sagar Region | 1204000 | Damoh | 1554300 | Damoh South | 1554312 | Banwar | DAMOH-220KV JABERA - I BANWAR | 5454 | 8327 | 11 KV SAGONI AG | AG | 8327 | 23.7787 | 79.7117 | arjun shing vala | 25 KVA | 3459 | 3803 | Jabera | Jabera
778758_610543 | 1200000 | Sagar Region | 1204000 | Damoh | 1554300 | Damoh South | 1554301 | Bandakpur | DAMOH-220 KV PATERA BANDAKPUR | 5458 | 12703 | 11 KV HALGUCH AG | AG | 12703 | 23.7788 | 79.6105 | mansingh mudari | 25 KVA | 3458 | 3801 | Damoh | Damoh
778798_742521 | 1200000 | Sagar Region | 1204000 | Damoh | 1554300 | Damoh South | 1554312 | Banwar | DAMOH-220KV JABERA - I BANWAR | 5454 | 8328 | 11 KV SAGONI DL | DL | 8328 | 23.7788 | 79.7425 | harijan basty vala | 25 KVA | 3459 | 3803 | Jabera | Jabera
778907_706105 | 1200000 | Sagar Region | 1204000 | Damoh | 1554300 | Damoh South | 1554312 | Banwar | DAMOH-220KV JABERA - I BANWAR | 5454 | 8325 | 11 KV ROND PATNA DL | MIX | 8325 | 23.7789 | 79.7061 | W/Wlarguwa | 25 KVA | 3459 | 3803 | Jabera | Jabera
778967_690980 | 1200000 | Sagar Region | 1204000 | Damoh | 1554300 | Damoh South | 1554312 | Banwar | DAMOH-220KV JABERA - I BANWAR | 5454 | 8322 | 11 KV BANWAR DL | DL | 8322 | 23.779 | 79.691 | babulal ke ghar ke pas vala | 25 KVA | 3459 | 3803 | Jabera | Jabera
778972_381756 | 1200000 | Sagar Region | 1204000 | Damoh | 1554300 | Damoh South | 1554302 | Bansatarkheda | DAMOH-220 KV BANSA BANSA | 5452 | 8315 | 11 KV KORASA DL | MIX | 8315 | 23.779 | 79.3818 | khabena road | 25 KVA | 3458 | 3801 | Damoh | Damoh
778972_438948 | 1200000 | Sagar Region | 1204000 | Damoh | 1554300 | Damoh South | 1554303 | Damoh Res | DAMOH-220 KV BANSA MARUTAL | 5453 | 18448 | 11 KV HATHNI AG | AG | 18448 | 23.779 | 79.4389 | barpati basti | 100 KVA | 6999 | 3801 | Damyanti Nagar | Damoh
779050_711837 | 1200000 | Sagar Region | 1204000 | Damoh | 1554300 | Damoh South | 1554312 | Banwar | DAMOH-220KV JABERA - I BANWAR | 5454 | 8327 | 11 KV SAGONI AG | AG | 8327 | 23.7791 | 79.7118 | hira bai vala | 25 KVA | 3459 | 3803 | Jabera | Jabera
779291_672376 | 1200000 | Sagar Region | 1204000 | Damoh | 1554300 | Damoh South | 1554312 | Banwar | DAMOH-220KV JABERA - I BANWAR | 5454 | 18452 | 11 KV BALARPUR AG | AG | 18452 | 23.7793 | 79.6724 | manjle bhai vala | 16 KVA | 3459 | 3803 | Jabera | Jabera
779343_348392 | 1200000 | Sagar Region | 1204000 | Damoh | 1554300 | Damoh South | 1554302 | Bansatarkheda | DAMOH-220 KV BANSA BANSA | 5452 | 8310 | 11 KV BALAKOT+BASNI AG | AG | 8310 | 23.7793 | 79.3484 | lakhsminarayan bala | 25 KVA | 3458 | 3801 | Damoh | Damoh
779373_689443 | 1200000 | Sagar Region | 1204000 | Damoh | 1554300 | Damoh South | 1554312 | Banwar | DAMOH-220KV JABERA - I BANWAR | 5454 | 8322 | 11 KV BANWAR DL | DL | 8322 | 23.7794 | 79.6894 | kalarii vala | 100 KVA | 3459 | 3803 | Jabera | Jabera
779426_388994 | 1200000 | Sagar Region | 1204000 | Damoh | 1554300 | Damoh South | 1554302 | Bansatarkheda | DAMOH-220 KV BANSA BANSA | 5452 | 8315 | 11 KV KORASA DL | MIX | 8315 | 23.7794 | 79.389 | pankaj bala | 63 KVA | 3458 | 3801 | Damoh | Damoh
779478_596133 | 1200000 | Sagar Region | 1204000 | Damoh | 1554300 | Damoh South | 1554301 | Bandakpur | DAMOH-220 KV PATERA BANDAKPUR | 5458 | 8351 | 11 KV HALGUCH DL | DL | 8351 | 23.7795 | 79.5961 | riyana WW 1 | 25 KVA | 3458 | 3801 | Damoh | Damoh
779479_392882 | 1200000 | Sagar Region | 1204000 | Damoh | 1554300 | Damoh South | 1554302 | Bansatarkheda | DAMOH-220 KV BANSA BANSA | 5452 | 8315 | 11 KV KORASA DL | MIX | 8315 | 23.7795 | 79.3929 | rekwar muhalla hathna | 25 KVA | 3458 | 3801 | Damoh | Damoh
779508_688378 | 1200000 | Sagar Region | 1204000 | Damoh | 1554300 | Damoh South | 1554312 | Banwar | DAMOH-220KV JABERA - I BANWAR | 5454 | 8322 | 11 KV BANWAR DL | DL | 8322 | 23.7795 | 79.6884 | talab vala | 25 KVA | 3459 | 3803 | Jabera | Jabera
779757_606620 | 1200000 | Sagar Region | 1204000 | Damoh | 1554300 | Damoh South | 1554301 | Bandakpur | DAMOH-220 KV PATERA BANDAKPUR | 5458 | 8351 | 11 KV HALGUCH DL | DL | 8351 | 23.7798 | 79.6066 | harijan basti mudari | 63 KVA | 3458 | 3801 | Damoh | Damoh
779784_470136 | 1200000 | Sagar Region | 1204000 | Damoh | 1554300 | Damoh South | 1554303 | Damoh Res | DAMOH-220 KV BANSA MARUTAL | 5453 | 8318 | 11 KV AAMCHOPRA | DL | 8318 | 23.7798 | 79.4701 | raitawari | 25 KVA | 3458 | 3801 | Damoh | Damoh
779946_398445 | 1200000 | Sagar Region | 1204000 | Damoh | 1554300 | Damoh South | 1554302 | Bansatarkheda | DAMOH-220 KV BANSA BANSA | 5452 | 8315 | 11 KV KORASA DL | MIX | 8315 | 23.7799 | 79.3984 | school bala | 25 KVA | 3458 | 3801 | Damoh | Damoh
779995_687321 | 1200000 | Sagar Region | 1204000 | Damoh | 1554300 | Damoh South | 1554312 | Banwar | DAMOH-220KV JABERA - I BANWAR | 5454 | 8327 | 11 KV SAGONI AG | AG | 8327 | 23.78 | 79.6873 | sahab ahirwal vala | 25 KVA | 3459 | 3803 | Jabera | Jabera
780020_448758 | 1200000 | Sagar Region | 1204000 | Damoh | 1554300 | Damoh South | 1554303 | Damoh Res | DAMOH-220 KV BANSA MARUTAL | 5453 | 8319 | 11 KV HATHNI DL | DL | 8319 | 23.78 | 79.4488 | TORIYA TOLA GWARI | 25 KVA | 6999 | 3801 | Damyanti Nagar | Damoh
780157_464100 | 1200000 | Sagar Region | 1204000 | Damoh | 1554300 | Damoh South | 1554303 | Damoh Res | DAMOH-220 KV BANSA MARUTAL | 5453 | 8318 | 11 KV AAMCHOPRA | DL | 8318 | 23.7802 | 79.4641 | TOL PLAGA KOTATALA | 25 KVA | 6999 | 3801 | Damyanti Nagar | Damoh
780200_688963 | 1200000 | Sagar Region | 1204000 | Damoh | 1554300 | Damoh South | 1554312 | Banwar | DAMOH-220KV JABERA - I BANWAR | 5454 | 8322 | 11 KV BANWAR DL | DL | 8322 | 23.7802 | 79.689 | idiya tawar vala | 25 KVA | 3459 | 3803 | Jabera | Jabera
780207_384056 | 1200000 | Sagar Region | 1204000 | Damoh | 1554300 | Damoh South | 1554302 | Bansatarkheda | DAMOH-220 KV BANSA BANSA | 5452 | 8315 | 11 KV KORASA DL | MIX | 8315 | 23.7802 | 79.3841 | mundi toriya | 25 KVA | 3458 | 3801 | Damoh | Damoh
780216_802000 | 1200000 | Sagar Region | 1204000 | Damoh | 1554300 | Damoh South | 1554312 | Banwar | DAMOH-220KV JABERA - I BANWAR | 5454 | 8328 | 11 KV SAGONI DL | DL | 8328 | 23.7802 | 79.802 | patrl mohalla | 100 KVA | 3455 | 3804 | Patera | Patera
780217_597362 | 1200000 | Sagar Region | 1204000 | Damoh | 1554300 | Damoh South | 1554301 | Bandakpur | DAMOH-220 KV PATERA BANDAKPUR | 5458 | 12703 | 11 KV HALGUCH AG | AG | 12703 | 23.7802 | 79.5974 | ravi singh riyana ted | 25 KVA | 3458 | 3801 | Damoh | Damoh
780240_712092 | 1200000 | Sagar Region | 1204000 | Damoh | 1554300 | Damoh South | 1554312 | Banwar | DAMOH-220KV JABERA - I BANWAR | 5454 | 8327 | 11 KV SAGONI AG | AG | 8327 | 23.7802 | 79.7121 | pancham vala | 25 KVA | 3459 | 3803 | Jabera | Jabera
780263_691192 | 1200000 | Sagar Region | 1204000 | Damoh | 1554300 | Damoh South | 1554312 | Banwar | DAMOH-220KV JABERA - I BANWAR | 5454 | 8322 | 11 KV BANWAR DL | DL | 8322 | 23.7803 | 79.6912 | chhatra vas vala | 100 KVA | 3459 | 3803 | Jabera | Jabera
780293_461971 | 1200000 | Sagar Region | 1204000 | Damoh | 1554300 | Damoh South | 1554303 | Damoh Res | DAMOH-220 KV BANSA MARUTAL | 5453 | 8318 | 11 KV AAMCHOPRA | DL | 8318 | 23.7803 | 79.462 | rai muhlla | 100 KVA | 6999 | 3801 | Damyanti Nagar | Damoh
780419_694541 | 1200000 | Sagar Region | 1204000 | Damoh | 1554300 | Damoh South | 1554312 | Banwar | DAMOH-220KV JABERA - I BANWAR | 5454 | 8327 | 11 KV SAGONI AG | AG | 8327 | 23.7804 | 79.6945 | raju vala | 25 KVA | 3459 | 3803 | Jabera | Jabera
780436_460536 | 1200000 | Sagar Region | 1204000 | Damoh | 1554300 | Damoh South | 1554303 | Damoh Res | DAMOH-220 KV BANSA MARUTAL | 5453 | 8318 | 11 KV AAMCHOPRA | DL | 8318 | 23.7804 | 79.4605 | Agrawal wear hous | 25 KVA | 6999 | 3801 | Damyanti Nagar | Damoh
780473_348597 | 1200000 | Sagar Region | 1204000 | Damoh | 1554300 | Damoh South | 1554302 | Bansatarkheda | DAMOH-220 KV BANSA BANSA | 5452 | 8310 | 11 KV BALAKOT+BASNI AG | AG | 8310 | 23.7805 | 79.3486 | gurdar har | 100 KVA | 3458 | 3801 | Damoh | Damoh
780507_681508 | 1200000 | Sagar Region | 1204000 | Damoh | 1554300 | Damoh South | 1554312 | Banwar | DAMOH-220KV JABERA - I BANWAR | 5454 | 8322 | 11 KV BANWAR DL | DL | 8322 | 23.7805 | 79.6815 | shcool vala | 25 KVA | 3459 | 3803 | Jabera | Jabera
780620_641040 | 1200000 | Sagar Region | 1204000 | Damoh | 1554300 | Damoh South | 1554301 | Bandakpur | DAMOH-220 KV PATERA BANDAKPUR | 5458 | 8351 | 11 KV HALGUCH DL | DL | 8351 | 23.7806 | 79.641 | gomati bai wala | 25 KVA | 3458 | 3801 | Damoh | Damoh
780718_440013 | 1200000 | Sagar Region | 1204000 | Damoh | 1554300 | Damoh South | 1554303 | Damoh Res | DAMOH-220 KV BANSA MARUTAL | 5453 | 8319 | 11 KV HATHNI DL | DL | 8319 | 23.7807 | 79.44 | NAHAR WALA BARPATI | 25 KVA | 6999 | 3801 | Damyanti Nagar | Damoh
780765_304190 | 1200000 | Sagar Region | 1204000 | Damoh | 1554300 | Damoh South | 1554302 | Bansatarkheda | DAMOH-220 KV BANSA BANSA | 5452 | 8316 | 11 KV RAMNATH PIPARIYA MIX | MIX | 8316 | 23.7808 | 79.3042 | bala patel madiya | 25 KVA | 3457 | 3805 | Patharia | Pathariya
780780_262740 | 1200000 | Sagar Region | 1204000 | Damoh | 1554300 | Damoh South | 1554302 | Bansatarkheda | DAMOH-220 KV BANSA BANSA | 5452 | 8317 | PIPARIYA RGGVY MIX | MIX | 8317 | 23.7808 | 79.2627 | rajni jain | 25 KVA | 3457 | 3805 | Patharia | Pathariya
780872_755737 | 1200000 | Sagar Region | 1204000 | Damoh | 1554300 | Damoh South | 1554312 | Banwar | DAMOH-220KV JABERA - I BANWAR | 5454 | 8328 | 11 KV SAGONI DL | DL | 8328 | 23.7809 | 79.7557 | chandi vala | 25 KVA | 3459 | 3803 | Jabera | Jabera
780957_583643 | 1200000 | Sagar Region | 1204000 | Damoh | 1554300 | Damoh South | 1554301 | Bandakpur | DAMOH-220 KV PATERA BANDAKPUR | 5458 | 8351 | 11 KV HALGUCH DL | DL | 8351 | 23.781 | 79.5836 | ganesh singh riyana | 25 KVA | 3458 | 3801 | Damoh | Damoh
781015_688628 | 1200000 | Sagar Region | 1204000 | Damoh | 1554300 | Damoh South | 1554312 | Banwar | DAMOH-220KV JABERA - I BANWAR | 5454 | 8322 | 11 KV BANWAR DL | DL | 8322 | 23.781 | 79.6886 | jio tawar ke pas vala | 25 KVA | 3459 | 3803 | Jabera | Jabera
781019_686552 | 1200000 | Sagar Region | 1204000 | Damoh | 1554300 | Damoh South | 1554312 | Banwar | DAMOH-220KV JABERA - I BANWAR | 5454 | 18452 | 11 KV BALARPUR AG | AG | 18452 | 23.781 | 79.6866 | asees vala | 25 KVA | 3459 | 3803 | Jabera | Jabera
781073_617538 | 1200000 | Sagar Region | 1204000 | Damoh | 1554300 | Damoh South | 1554301 | Bandakpur | DAMOH-220 KV PATERA BANDAKPUR | 5458 | 12703 | 11 KV HALGUCH AG | AG | 12703 | 23.7811 | 79.6175 | uttam singh | 25 KVA | 3458 | 3801 | Damoh | Damoh
781187_684525 | 1200000 | Sagar Region | 1204000 | Damoh | 1554300 | Damoh South | 1554312 | Banwar | DAMOH-220KV JABERA - I BANWAR | 5454 | 18452 | 11 KV BALARPUR AG | AG | 18452 | 23.7812 | 79.6845 | nijam patel vala | 25 KVA | 3459 | 3803 | Jabera | Jabera
781247_620115 | 1200000 | Sagar Region | 1204000 | Damoh | 1554300 | Damoh South | 1554301 | Bandakpur | DAMOH-220 KV PATERA BANDAKPUR | 5458 | 12703 | 11 KV HALGUCH AG | AG | 12703 | 23.7812 | 79.6201 | khilan singh mudari | 25 KVA | 3458 | 3801 | Damoh | Damoh
781355_755283 | 1200000 | Sagar Region | 1204000 | Damoh | 1554300 | Damoh South | 1554312 | Banwar | DAMOH-220KV JABERA - I BANWAR | 5454 | 8328 | 11 KV SAGONI DL | DL | 8328 | 23.7814 | 79.7553 | neelesh vala | 25 KVA | 3459 | 3803 | Jabera | Jabera
781374_673138 | 1200000 | Sagar Region | 1204000 | Damoh | 1554300 | Damoh South | 1554312 | Banwar | DAMOH-220KV JABERA - I BANWAR | 5454 | 18452 | 11 KV BALARPUR AG | AG | 18452 | 23.7814 | 79.6731 | batra valo ka | 16 KVA | 3459 | 3803 | Jabera | Jabera
781441_581477 | 1200000 | Sagar Region | 1204000 | Damoh | 1554300 | Damoh South | 1554301 | Bandakpur | DAMOH-220 KV PATERA BANDAKPUR | 5458 | 8351 | 11 KV HALGUCH DL | DL | 8351 | 23.7814 | 79.5815 | lachhu guljar | 25 KVA | 3458 | 3801 | Damoh | Damoh
781529_591384 | 1200000 | Sagar Region | 1204000 | Damoh | 1554300 | Damoh South | 1554301 | Bandakpur | DAMOH-220 KV PATERA BANDAKPUR | 5458 | 8351 | 11 KV HALGUCH DL | DL | 8351 | 23.7815 | 79.5914 | riyana basti 2 no annu ke pass | 100 KVA | 3458 | 3801 | Damoh | Damoh
781593_592150 | 1200000 | Sagar Region | 1204000 | Damoh | 1554300 | Damoh South | 1554301 | Bandakpur | DAMOH-220 KV PATERA BANDAKPUR | 5458 | 8351 | 11 KV HALGUCH DL | DL | 8351 | 23.7816 | 79.5922 | triyana basti old | 100 KVA | 3458 | 3801 | Damoh | Damoh
781605_693967 | 1200000 | Sagar Region | 1204000 | Damoh | 1554300 | Damoh South | 1554312 | Banwar | DAMOH-220KV JABERA - I BANWAR | 5454 | 8322 | 11 KV BANWAR DL | DL | 8322 | 23.7816 | 79.694 | harijan basty vala | 25 KVA | 3459 | 3803 | Jabera | Jabera
781611_592529 | 1200000 | Sagar Region | 1204000 | Damoh | 1554300 | Damoh South | 1554301 | Bandakpur | DAMOH-220 KV PATERA BANDAKPUR | 5458 | 8351 | 11 KV HALGUCH DL | DL | 8351 | 23.7816 | 79.5925 | riyana WW 2 tanki bala | 25 KVA | 3458 | 3801 | Damoh | Damoh
781615_545848 | 1200000 | Sagar Region | 1204000 | Damoh | 1554300 | Damoh South | 1554301 | Bandakpur | DAMOH-220 KV PATERA BANDAKPUR | 5458 | 8354 | 11KV PIPARIYA SHAHNI DL | MIX | 8354 | 23.7816 | 79.5458 | salaiya chodhri mohalla | 25 KVA | 3458 | 3801 | Damoh | Damoh
781679_548439 | 1200000 | Sagar Region | 1204000 | Damoh | 1554300 | Damoh South | 1554301 | Bandakpur | DAMOH-220 KV PATERA BANDAKPUR | 5458 | 8354 | 11KV PIPARIYA SHAHNI DL | MIX | 8354 | 23.7817 | 79.5484 | salaiya high school | 25 KVA | 3458 | 3801 | Damoh | Damoh
781688_688530 | 1200000 | Sagar Region | 1204000 | Damoh | 1554300 | Damoh South | 1554312 | Banwar | DAMOH-220KV JABERA - I BANWAR | 5454 | 8322 | 11 KV BANWAR DL | DL | 8322 | 23.7817 | 79.6885 | chhathhrab was vala | 25 KVA | 3459 | 3803 | Jabera | Jabera
781807_687202 | 1200000 | Sagar Region | 1204000 | Damoh | 1554300 | Damoh South | 1554312 | Banwar | DAMOH-220KV JABERA - I BANWAR | 5454 | 8322 | 11 KV BANWAR DL | DL | 8322 | 23.7818 | 79.6872 | agrval vala | 25 KVA | 3459 | 3803 | Jabera | Jabera
781847_743738 | 1200000 | Sagar Region | 1204000 | Damoh | 1554300 | Damoh South | 1554312 | Banwar | DAMOH-220KV JABERA - I BANWAR | 5454 | 8328 | 11 KV SAGONI DL | DL | 8328 | 23.7818 | 79.7437 | hira bai vala | 25 KVA | 3459 | 3803 | Jabera | Jabera
781855_688393 | 1200000 | Sagar Region | 1204000 | Damoh | 1554300 | Damoh South | 1554312 | Banwar | DAMOH-220KV JABERA - I BANWAR | 5454 | 8322 | 11 KV BANWAR DL | DL | 8322 | 23.7819 | 79.6884 | samsan vala | 100 KVA | 3459 | 3803 | Jabera | Jabera
781921_399352 | 1200000 | Sagar Region | 1204000 | Damoh | 1554300 | Damoh South | 1554302 | Bansatarkheda | DAMOH-220 KV BANSA BANSA | 5452 | 8314 | 11 KV KORASA MIX | MIX | 8314 | 23.7819 | 79.3994 | mithhu wala | 25 KVA | 6999 | 3801 | Damyanti Nagar | Damoh
781940_686498 | 1200000 | Sagar Region | 1204000 | Damoh | 1554300 | Damoh South | 1554312 | Banwar | DAMOH-220KV JABERA - I BANWAR | 5454 | 8325 | 11 KV ROND PATNA DL | MIX | 8325 | 23.7819 | 79.6865 | gabdu ke pas vala | 25 KVA | 3459 | 3803 | Jabera | Jabera
781968_347427 | 1200000 | Sagar Region | 1204000 | Damoh | 1554300 | Damoh South | 1554302 | Bansatarkheda | DAMOH-220 KV BANSA BANSA | 5452 | 8310 | 11 KV BALAKOT+BASNI AG | AG | 8310 | 23.782 | 79.3474 | balram bala | 100 KVA | 3458 | 3801 | Damoh | Damoh
782057_305567 | 1200000 | Sagar Region | 1204000 | Damoh | 1554300 | Damoh South | 1554302 | Bansatarkheda | DAMOH-220 KV BANSA BANSA | 5452 | 8316 | 11 KV RAMNATH PIPARIYA MIX | MIX | 8316 | 23.7821 | 79.3056 | hajari bala | 25 KVA | 3457 | 3805 | Patharia | Pathariya
782150_463435 | 1200000 | Sagar Region | 1204000 | Damoh | 1554300 | Damoh South | 1554303 | Damoh Res | DAMOH-220 KV BANSA MARUTAL | 5453 | 8318 | 11 KV AAMCHOPRA | DL | 8318 | 23.7822 | 79.4634 | NASEEMA BEGAM KOTATALA | 25 KVA | 6999 | 3801 | Damyanti Nagar | Damoh
782255_678094 | 1200000 | Sagar Region | 1204000 | Damoh | 1554300 | Damoh South | 1554312 | Banwar | DAMOH-220KV JABERA - I BANWAR | 5454 | 18452 | 11 KV BALARPUR AG | AG | 18452 | 23.7823 | 79.6781 | sahab | 25 KVA | 3459 | 3803 | Jabera | Jabera
782289_697862 | 1200000 | Sagar Region | 1204000 | Damoh | 1554300 | Damoh South | 1554312 | Banwar | DAMOH-220KV JABERA - I BANWAR | 5454 | 8327 | 11 KV SAGONI AG | AG | 8327 | 23.7823 | 79.6979 | iamarty baii vala | 25 KVA | 3459 | 3803 | Jabera | Jabera
782300_395808 | 1200000 | Sagar Region | 1204000 | Damoh | 1554300 | Damoh South | 1554302 | Bansatarkheda | DAMOH-220 KV BANSA BANSA | 5452 | 8314 | 11 KV KORASA MIX | MIX | 8314 | 23.7823 | 79.3958 | chhavda wala | 25 KVA | 3458 | 3801 | Damoh | Damoh
782308_603917 | 1200000 | Sagar Region | 1204000 | Damoh | 1554300 | Damoh South | 1554301 | Bandakpur | DAMOH-220 KV PATERA BANDAKPUR | 5458 | 8351 | 11 KV HALGUCH DL | DL | 8351 | 23.7823 | 79.6039 | mudari tower ke pass | 100 KVA | 3458 | 3801 | Damoh | Damoh
782333_603769 | 1200000 | Sagar Region | 1204000 | Damoh | 1554300 | Damoh South | 1554301 | Bandakpur | DAMOH-220 KV PATERA BANDAKPUR | 5458 | 8351 | 11 KV HALGUCH DL | DL | 8351 | 23.7823 | 79.6038 | mudari jio tawer | 25 KVA | 3458 | 3801 | Damoh | Damoh
782350_542592 | 1200000 | Sagar Region | 1204000 | Damoh | 1554300 | Damoh South | 1554301 | Bandakpur | DAMOH-220 KV PATERA BANDAKPUR | 5458 | 8354 | 11KV PIPARIYA SHAHNI DL | MIX | 8354 | 23.7824 | 79.5426 | salaiya pani ki tanki | 25 KVA | 3458 | 3801 | Damoh | Damoh
782392_686125 | 1200000 | Sagar Region | 1204000 | Damoh | 1554300 | Damoh South | 1554312 | Banwar | DAMOH-220KV JABERA - I BANWAR | 5454 | 8323 | 11 KV BANWAR WW | DL | 8323 | 23.7824 | 79.6861 | filtar vala | 25 KVA | 3459 | 3803 | Jabera | Jabera
782393_681547 | 1200000 | Sagar Region | 1204000 | Damoh | 1554300 | Damoh South | 1554312 | Banwar | DAMOH-220KV JABERA - I BANWAR | 5454 | 18452 | 11 KV BALARPUR AG | AG | 18452 | 23.7824 | 79.6815 | vinod rai vala | 25 KVA | 3459 | 3803 | Jabera | Jabera
782400_319139 | 1200000 | Sagar Region | 1204000 | Damoh | 1554300 | Damoh South | 1554302 | Bansatarkheda | DAMOH-220 KV BANSA BANSA | 5452 | 8316 | 11 KV RAMNATH PIPARIYA MIX | MIX | 8316 | 23.7824 | 79.3191 | suraj adiwashi | 25 KVA | 3457 | 3805 | Patharia | Pathariya
782423_458245 | 1200000 | Sagar Region | 1204000 | Damoh | 1554300 | Damoh South | 1554303 | Damoh Res | DAMOH-220 KV BANSA MARUTAL | 5453 | 8318 | 11 KV AAMCHOPRA | DL | 8318 | 23.7824 | 79.4582 | pappu khan kotatala | 25 KVA | 6999 | 3801 | Damyanti Nagar | Damoh
782517_705953 | 1200000 | Sagar Region | 1204000 | Damoh | 1554300 | Damoh South | 1554312 | Banwar | DAMOH-220KV JABERA - I BANWAR | 5454 | 8328 | 11 KV SAGONI DL | DL | 8328 | 23.7825 | 79.706 | gore lal vala | 25 KVA | 3459 | 3803 | Jabera | Jabera
782685_684767 | 1200000 | Sagar Region | 1204000 | Damoh | 1554300 | Damoh South | 1554312 | Banwar | DAMOH-220KV JABERA - I BANWAR | 5454 | 8322 | 11 KV BANWAR DL | DL | 8322 | 23.7827 | 79.6848 | s/s ke pichhe vala | 25 KVA | 3459 | 3803 | Jabera | Jabera
782689_744071 | 1200000 | Sagar Region | 1204000 | Damoh | 1554300 | Damoh South | 1554312 | Banwar | DAMOH-220KV JABERA - I BANWAR | 5454 | 8328 | 11 KV SAGONI DL | DL | 8328 | 23.7827 | 79.7441 | dhanni vala | 25 KVA | 3459 | 3803 | Jabera | Jabera
782779_543661 | 1200000 | Sagar Region | 1204000 | Damoh | 1554300 | Damoh South | 1554301 | Bandakpur | DAMOH-220 KV PATERA BANDAKPUR | 5458 | 8354 | 11KV PIPARIYA SHAHNI DL | MIX | 8354 | 23.7828 | 79.5437 | salaiya bsnl | 25 KVA | 3458 | 3801 | Damoh | Damoh
782809_673593 | 1200000 | Sagar Region | 1204000 | Damoh | 1554300 | Damoh South | 1554312 | Banwar | DAMOH-220KV JABERA - I BANWAR | 5454 | 18452 | 11 KV BALARPUR AG | AG | 18452 | 23.7828 | 79.6736 | ram shing vala | 16 KVA | 3459 | 3803 | Jabera | Jabera
782822_613607 | 1200000 | Sagar Region | 1204000 | Damoh | 1554300 | Damoh South | 1554301 | Bandakpur | DAMOH-220 KV PATERA BANDAKPUR | 5458 | 12703 | 11 KV HALGUCH AG | AG | 12703 | 23.7828 | 79.6136 | hakam singh mudari | 25 KVA | 3458 | 3801 | Damoh | Damoh
782832_273867 | 1200000 | Sagar Region | 1204000 | Damoh | 1554300 | Damoh South | 1554302 | Bansatarkheda | DAMOH-220 KV BANSA BANSA | 5452 | 8317 | PIPARIYA RGGVY MIX | MIX | 8317 | 23.7828 | 79.2739 | bhole wala | 25 KVA | 3457 | 3805 | Patharia | Pathariya
782883_288900 | 1200000 | Sagar Region | 1204000 | Damoh | 1554300 | Damoh South | 1554302 | Bansatarkheda | DAMOH-220 KV BANSA BANSA | 5452 | 8317 | PIPARIYA RGGVY MIX | MIX | 8317 | 23.7829 | 79.2889 | ravi wala | 25 KVA | 3457 | 3805 | Patharia | Pathariya
782897_693895 | 1200000 | Sagar Region | 1204000 | Damoh | 1554300 | Damoh South | 1554312 | Banwar | DAMOH-220KV JABERA - I BANWAR | 5454 | 8322 | 11 KV BANWAR DL | DL | 8322 | 23.7829 | 79.6939 | chopra vala | 100 KVA | 3459 | 3803 | Jabera | Jabera
782898_681889 | 1200000 | Sagar Region | 1204000 | Damoh | 1554300 | Damoh South | 1554312 | Banwar | DAMOH-220KV JABERA - I BANWAR | 5454 | 18452 | 11 KV BALARPUR AG | AG | 18452 | 23.7829 | 79.6819 | virendarla vala | 25 KVA | 3459 | 3803 | Jabera | Jabera
782967_399283 | 1200000 | Sagar Region | 1204000 | Damoh | 1554300 | Damoh South | 1554302 | Bansatarkheda | DAMOH-220 KV BANSA BANSA | 5452 | 8315 | 11 KV KORASA DL | MIX | 8315 | 23.783 | 79.3993 | rto ke paas | 25 KVA | 6999 | 3801 | Damyanti Nagar | Damoh
782970_543226 | 1200000 | Sagar Region | 1204000 | Damoh | 1554300 | Damoh South | 1554301 | Bandakpur | DAMOH-220 KV PATERA BANDAKPUR | 5458 | 8354 | 11KV PIPARIYA SHAHNI DL | MIX | 8354 | 23.783 | 79.5432 | salaiya pancham pal | 25 KVA | 3458 | 3801 | Damoh | Damoh
782990_682008 | 1200000 | Sagar Region | 1204000 | Damoh | 1554300 | Damoh South | 1554312 | Banwar | DAMOH-220KV JABERA - I BANWAR | 5454 | 8322 | 11 KV BANWAR DL | DL | 8322 | 23.783 | 79.682 | kaloni vala | 25 KVA | 3459 | 3803 | Jabera | Jabera
783022_291492 | 1200000 | Sagar Region | 1204000 | Damoh | 1554300 | Damoh South | 1554302 | Bansatarkheda | DAMOH-220 KV BANSA BANSA | 5452 | 8317 | PIPARIYA RGGVY MIX | MIX | 8317 | 23.783 | 79.2915 | asha wala | 100 KVA | 3457 | 3805 | Patharia | Pathariya
783136_597155 | 1200000 | Sagar Region | 1204000 | Damoh | 1554300 | Damoh South | 1554301 | Bandakpur | DAMOH-220 KV PATERA BANDAKPUR | 5458 | 12703 | 11 KV HALGUCH AG | AG | 12703 | 23.7831 | 79.5972 | heera lal sen | 25 KVA | 3458 | 3801 | Damoh | Damoh
783152_318533 | 1200000 | Sagar Region | 1204000 | Damoh | 1554300 | Damoh South | 1554302 | Bansatarkheda | DAMOH-220 KV BANSA BANSA | 5452 | 8316 | 11 KV RAMNATH PIPARIYA MIX | MIX | 8316 | 23.7832 | 79.3185 | nanni bala | 25 KVA | 3457 | 3805 | Patharia | Pathariya
783323_711410 | 1200000 | Sagar Region | 1204000 | Damoh | 1554300 | Damoh South | 1554312 | Banwar | DAMOH-220KV JABERA - I BANWAR | 5454 | 8327 | 11 KV SAGONI AG | AG | 8327 | 23.7833 | 79.7114 | hardua bagicha vala | 25 KVA | 3459 | 3803 | Jabera | Jabera
783358_683393 | 1200000 | Sagar Region | 1204000 | Damoh | 1554300 | Damoh South | 1554312 | Banwar | DAMOH-220KV JABERA - I BANWAR | 5454 | 8322 | 11 KV BANWAR DL | DL | 8322 | 23.7834 | 79.6834 | bandakpur rod vala | 25 KVA | 3459 | 3803 | Jabera | Jabera
783359_385569 | 1200000 | Sagar Region | 1204000 | Damoh | 1554300 | Damoh South | 1554302 | Bansatarkheda | DAMOH-220 KV BANSA BANSA | 5452 | 8314 | 11 KV KORASA MIX | MIX | 8314 | 23.7834 | 79.3856 | kashiram wala | 25 KVA | 3458 | 3801 | Damoh | Damoh
783436_635172 | 1200000 | Sagar Region | 1204000 | Damoh | 1554300 | Damoh South | 1554301 | Bandakpur | DAMOH-220 KV PATERA BANDAKPUR | 5458 | 12703 | 11 KV HALGUCH AG | AG | 12703 | 23.7834 | 79.6352 | barkhera pump | 100 KVA | 3458 | 3801 | Damoh | Damoh
783453_462572 | 1200000 | Sagar Region | 1204000 | Damoh | 1554300 | Damoh South | 1554303 | Damoh Res | DAMOH-220 KV BANSA MARUTAL | 5453 | 8318 | 11 KV AAMCHOPRA | DL | 8318 | 23.7835 | 79.4626 | jio tower wala | 25 KVA | 6999 | 3801 | Damyanti Nagar | Damoh
783457_712163 | 1200000 | Sagar Region | 1204000 | Damoh | 1554300 | Damoh South | 1554312 | Banwar | DAMOH-220KV JABERA - I BANWAR | 5454 | 8327 | 11 KV SAGONI AG | AG | 8327 | 23.7835 | 79.7122 | bihari vala | 25 KVA | 3459 | 3803 | Jabera | Jabera
783473_361468 | 1200000 | Sagar Region | 1204000 | Damoh | 1554300 | Damoh South | 1554302 | Bansatarkheda | DAMOH-220 KV BANSA BANSA | 5452 | 8310 | 11 KV BALAKOT+BASNI AG | AG | 8310 | 23.7835 | 79.3615 | dalu bala | 25 KVA | 3458 | 3801 | Damoh | Damoh
783490_288083 | 1200000 | Sagar Region | 1204000 | Damoh | 1554300 | Damoh South | 1554302 | Bansatarkheda | DAMOH-220 KV BANSA BANSA | 5452 | 8317 | PIPARIYA RGGVY MIX | MIX | 8317 | 23.7835 | 79.2881 | vodaphone | 25 KVA | 3457 | 3805 | Patharia | Pathariya
783497_685055 | 1200000 | Sagar Region | 1204000 | Damoh | 1554300 | Damoh South | 1554312 | Banwar | DAMOH-220KV JABERA - I BANWAR | 5454 | 8322 | 11 KV BANWAR DL | DL | 8322 | 23.7835 | 79.6851 | sahabjain vala | 25 KVA | 3459 | 3803 | Jabera | Jabera
783550_463419 | 1200000 | Sagar Region | 1204000 | Damoh | 1554300 | Damoh South | 1554303 | Damoh Res | DAMOH-220 KV BANSA MARUTAL | 5453 | 8318 | 11 KV AAMCHOPRA | DL | 8318 | 23.7836 | 79.4634 | kotatala wala | 100 KVA | 6999 | 3801 | Damyanti Nagar | Damoh
783656_398843 | 1200000 | Sagar Region | 1204000 | Damoh | 1554300 | Damoh South | 1554302 | Bansatarkheda | DAMOH-220 KV BANSA BANSA | 5452 | 8314 | 11 KV KORASA MIX | MIX | 8314 | 23.7837 | 79.3988 | lokman wala | 25 KVA | 6999 | 3801 | Damyanti Nagar | Damoh
783786_460083 | 1200000 | Sagar Region | 1204000 | Damoh | 1554300 | Damoh South | 1554303 | Damoh Res | DAMOH-220 KV BANSA MARUTAL | 5453 | 8318 | 11 KV AAMCHOPRA | DL | 8318 | 23.7838 | 79.4601 | charchj groth | 100 KVA | 6999 | 3801 | Damyanti Nagar | Damoh
783851_458634 | 1200000 | Sagar Region | 1204000 | Damoh | 1554300 | Damoh South | 1554303 | Damoh Res | DAMOH-220 KV BANSA MARUTAL | 5453 | 8318 | 11 KV AAMCHOPRA | DL | 8318 | 23.7839 | 79.4586 | ITI MARUTAL | 100 KVA | 6999 | 3801 | Damyanti Nagar | Damoh
783862_362873 | 1200000 | Sagar Region | 1204000 | Damoh | 1554300 | Damoh South | 1554302 | Bansatarkheda | DAMOH-220 KV BANSA BANSA | 5452 | 8312 | 11 KV BASNI DL | MIX | 8312 | 23.7839 | 79.3629 | pandit wala khabena | 25 KVA | 3458 | 3801 | Damoh | Damoh
783866_712210 | 1200000 | Sagar Region | 1204000 | Damoh | 1554300 | Damoh South | 1554312 | Banwar | DAMOH-220KV JABERA - I BANWAR | 5454 | 8327 | 11 KV SAGONI AG | AG | 8327 | 23.7839 | 79.7122 | ramshing vala | 25 KVA | 3459 | 3803 | Jabera | Jabera
783920_363185 | 1200000 | Sagar Region | 1204000 | Damoh | 1554300 | Damoh South | 1554302 | Bansatarkheda | DAMOH-220 KV BANSA BANSA | 5452 | 8312 | 11 KV BASNI DL | MIX | 8312 | 23.7839 | 79.3632 | saru wala khavena | 25 KVA | 3458 | 3801 | Damoh | Damoh
783966_703304 | 1200000 | Sagar Region | 1204000 | Damoh | 1554300 | Damoh South | 1554312 | Banwar | DAMOH-220KV JABERA - I BANWAR | 5454 | 8327 | 11 KV SAGONI AG | AG | 8327 | 23.784 | 79.7033 | sahab vadav | 25 KVA | 3459 | 3803 | Jabera | Jabera
783988_362135 | 1200000 | Sagar Region | 1204000 | Damoh | 1554300 | Damoh South | 1554302 | Bansatarkheda | DAMOH-220 KV BANSA BANSA | 5452 | 8310 | 11 KV BALAKOT+BASNI AG | AG | 8310 | 23.784 | 79.3621 | basni har bala | 25 KVA | 3458 | 3801 | Damoh | Damoh
783992_394887 | 1200000 | Sagar Region | 1204000 | Damoh | 1554300 | Damoh South | 1554302 | Bansatarkheda | DAMOH-220 KV BANSA BANSA | 5452 | 8315 | 11 KV KORASA DL | MIX | 8315 | 23.784 | 79.3949 | patpara bala | 25 KVA | 3458 | 3801 | Damoh | Damoh
784057_688162 | 1200000 | Sagar Region | 1204000 | Damoh | 1554300 | Damoh South | 1554312 | Banwar | DAMOH-220KV JABERA - I BANWAR | 5454 | 8322 | 11 KV BANWAR DL | DL | 8322 | 23.7841 | 79.6882 | men basti vala | 25 KVA | 3459 | 3803 | Jabera | Jabera
784063_701708 | 1200000 | Sagar Region | 1204000 | Damoh | 1554300 | Damoh South | 1554312 | Banwar | DAMOH-220KV JABERA - I BANWAR | 5454 | 8328 | 11 KV SAGONI DL | DL | 8328 | 23.7841 | 79.7017 | kaloni vala | 25 KVA | 3459 | 3803 | Jabera | Jabera
784098_604273 | 1200000 | Sagar Region | 1204000 | Damoh | 1554300 | Damoh South | 1554301 | Bandakpur | DAMOH-220 KV PATERA BANDAKPUR | 5458 | 8351 | 11 KV HALGUCH DL | DL | 8351 | 23.7841 | 79.6043 | mudari basti old | 100 KVA | 3458 | 3801 | Damoh | Damoh
784131_680225 | 1200000 | Sagar Region | 1204000 | Damoh | 1554300 | Damoh South | 1554312 | Banwar | DAMOH-220KV JABERA - I BANWAR | 5454 | 18452 | 11 KV BALARPUR AG | AG | 18452 | 23.7841 | 79.6802 | kamlesh vala | 25 KVA | 3459 | 3803 | Jabera | Jabera
784210_744800 | 1200000 | Sagar Region | 1204000 | Damoh | 1554300 | Damoh South | 1554312 | Banwar | DAMOH-220KV JABERA - I BANWAR | 5454 | 8328 | 11 KV SAGONI DL | DL | 8328 | 23.7842 | 79.7448 | w/w vala | 25 KVA | 3459 | 3803 | Jabera | Jabera
784234_399844 | 1200000 | Sagar Region | 1204000 | Damoh | 1554300 | Damoh South | 1554302 | Bansatarkheda | DAMOH-220 KV BANSA BANSA | 5452 | 8315 | 11 KV KORASA DL | MIX | 8315 | 23.7842 | 79.3998 | RTO BALA | 63 KVA | 6999 | 3801 | Damyanti Nagar | Damoh
784255_704522 | 1200000 | Sagar Region | 1204000 | Damoh | 1554300 | Damoh South | 1554312 | Banwar | DAMOH-220KV JABERA - I BANWAR | 5454 | 8328 | 11 KV SAGONI DL | DL | 8328 | 23.7843 | 79.7045 | gopal shing vala | 25 KVA | 3459 | 3803 | Jabera | Jabera
784277_361687 | 1200000 | Sagar Region | 1204000 | Damoh | 1554300 | Damoh South | 1554302 | Bansatarkheda | DAMOH-220 KV BANSA BANSA | 5452 | 8312 | 11 KV BASNI DL | MIX | 8312 | 23.7843 | 79.3617 | RAJEEV GHADHI KHABENA | 25 KVA | 3458 | 3801 | Damoh | Damoh
784403_459444 | 1200000 | Sagar Region | 1204000 | Damoh | 1554300 | Damoh South | 1554303 | Damoh Res | DAMOH-220 KV BANSA MARUTAL | 5453 | 8318 | 11 KV AAMCHOPRA | DL | 8318 | 23.7844 | 79.4594 | marutal hight school | 25 KVA | 6999 | 3801 | Damyanti Nagar | Damoh
784414_702746 | 1200000 | Sagar Region | 1204000 | Damoh | 1554300 | Damoh South | 1554312 | Banwar | DAMOH-220KV JABERA - I BANWAR | 5454 | 8328 | 11 KV SAGONI DL | DL | 8328 | 23.7844 | 79.7027 | harijan basty vala | 25 KVA | 3459 | 3803 | Jabera | Jabera
784415_292155 | 1200000 | Sagar Region | 1204000 | Damoh | 1554300 | Damoh South | 1554302 | Bansatarkheda | DAMOH-220 KV BANSA BANSA | 5452 | 8317 | PIPARIYA RGGVY MIX | MIX | 8317 | 23.7844 | 79.2922 | turkari tigadda | 25 KVA | 3457 | 3805 | Patharia | Pathariya
784487_690275 | 1200000 | Sagar Region | 1204000 | Damoh | 1554300 | Damoh South | 1554312 | Banwar | DAMOH-220KV JABERA - I BANWAR | 5454 | 8322 | 11 KV BANWAR DL | DL | 8322 | 23.7845 | 79.6903 | airtel tawar vala | 25 KVA | 3459 | 3803 | Jabera | Jabera
784515_704490 | 1200000 | Sagar Region | 1204000 | Damoh | 1554300 | Damoh South | 1554312 | Banwar | DAMOH-220KV JABERA - I BANWAR | 5454 | 8327 | 11 KV SAGONI AG | AG | 8327 | 23.7845 | 79.7045 | ram shing vala | 25 KVA | 3459 | 3803 | Jabera | Jabera
784544_748776 | 1200000 | Sagar Region | 1204000 | Damoh | 1554300 | Damoh South | 1554312 | Banwar | DAMOH-220KV JABERA - I BANWAR | 5454 | 8328 | 11 KV SAGONI DL | DL | 8328 | 23.7845 | 79.7488 | w/w golapatti vala | 25 KVA | 3459 | 3803 | Jabera | Jabera
784624_393665 | 1200000 | Sagar Region | 1204000 | Damoh | 1554300 | Damoh South | 1554302 | Bansatarkheda | DAMOH-220 KV BANSA BANSA | 5452 | 8314 | 11 KV KORASA MIX | MIX | 8314 | 23.7846 | 79.3937 | harijan wala | 25 KVA | 3458 | 3801 | Damoh | Damoh
784826_385482 | 1200000 | Sagar Region | 1204000 | Damoh | 1554300 | Damoh South | 1554302 | Bansatarkheda | DAMOH-220 KV BANSA BANSA | 5452 | 8314 | 11 KV KORASA MIX | MIX | 8314 | 23.7848 | 79.3855 | panday wala | 25 KVA | 3458 | 3801 | Damoh | Damoh
784830_349402 | 1200000 | Sagar Region | 1204000 | Damoh | 1554300 | Damoh South | 1554302 | Bansatarkheda | DAMOH-220 KV BANSA BANSA | 5452 | 8310 | 11 KV BALAKOT+BASNI AG | AG | 8310 | 23.7848 | 79.3494 | tirath bala | 25 KVA | 3458 | 3801 | Damoh | Damoh
784901_447197 | 1200000 | Sagar Region | 1204000 | Damoh | 1554300 | Damoh South | 1554303 | Damoh Res | DAMOH-220 KV BANSA MARUTAL | 5453 | 8320 | 11 KV INDUSTRIAL-I | DL | 8320 | 23.7849 | 79.4472 | ANKIT AGRWAL MARUTAL | 200 KVA | 6999 | 3801 | Damyanti Nagar | Damoh
784999_315902 | 1200000 | Sagar Region | 1204000 | Damoh | 1554300 | Damoh South | 1554302 | Bansatarkheda | DAMOH-220 KV BANSA BANSA | 5452 | 8316 | 11 KV RAMNATH PIPARIYA MIX | MIX | 8316 | 23.785 | 79.3159 | tegi bala | 25 KVA | 3457 | 3805 | Patharia | Pathariya
785090_689408 | 1200000 | Sagar Region | 1204000 | Damoh | 1554300 | Damoh South | 1554312 | Banwar | DAMOH-220KV JABERA - I BANWAR | 5454 | 8322 | 11 KV BANWAR DL | DL | 8322 | 23.7851 | 79.6894 | soni vala | 100 KVA | 3459 | 3803 | Jabera | Jabera
785105_314093 | 1200000 | Sagar Region | 1204000 | Damoh | 1554300 | Damoh South | 1554302 | Bansatarkheda | DAMOH-220 KV BANSA BANSA | 5452 | 8316 | 11 KV RAMNATH PIPARIYA MIX | MIX | 8316 | 23.7851 | 79.3141 | rambharose bala | 25 KVA | 3457 | 3805 | Patharia | Pathariya
785112_392558 | 1200000 | Sagar Region | 1204000 | Damoh | 1554300 | Damoh South | 1554302 | Bansatarkheda | DAMOH-220 KV BANSA BANSA | 5452 | 8314 | 11 KV KORASA MIX | MIX | 8314 | 23.7851 | 79.3926 | dalu wala | 25 KVA | 3458 | 3801 | Damoh | Damoh
785132_597025 | 1200000 | Sagar Region | 1204000 | Damoh | 1554300 | Damoh South | 1554301 | Bandakpur | DAMOH-220 KV PATERA BANDAKPUR | 5458 | 12703 | 11 KV HALGUCH AG | AG | 12703 | 23.7851 | 79.597 | subba adiwasi mudari | 25 KVA | 3458 | 3801 | Damoh | Damoh
785145_317089 | 1200000 | Sagar Region | 1204000 | Damoh | 1554300 | Damoh South | 1554302 | Bansatarkheda | DAMOH-220 KV BANSA BANSA | 5452 | 8316 | 11 KV RAMNATH PIPARIYA MIX | MIX | 8316 | 23.7851 | 79.3171 | aannta bai bala | 25 KVA | 3457 | 3805 | Patharia | Pathariya
785188_362455 | 1200000 | Sagar Region | 1204000 | Damoh | 1554300 | Damoh South | 1554302 | Bansatarkheda | DAMOH-220 KV BANSA BANSA | 5452 | 8312 | 11 KV BASNI DL | MIX | 8312 | 23.7852 | 79.3625 | PHE KHABENA MAAL | 25 KVA | 3458 | 3801 | Damoh | Damoh
785213_349435 | 1200000 | Sagar Region | 1204000 | Damoh | 1554300 | Damoh South | 1554302 | Bansatarkheda | DAMOH-220 KV BANSA BANSA | 5452 | 8310 | 11 KV BALAKOT+BASNI AG | AG | 8310 | 23.7852 | 79.3494 | bhagirath bala | 25 KVA | 3458 | 3801 | Damoh | Damoh
785219_542860 | 1200000 | Sagar Region | 1204000 | Damoh | 1554300 | Damoh South | 1554301 | Bandakpur | DAMOH-220 KV PATERA BANDAKPUR | 5458 | 8354 | 11KV PIPARIYA SHAHNI DL | MIX | 8354 | 23.7852 | 79.5429 | delan salaiya | 25 KVA | 3458 | 3801 | Damoh | Damoh
785312_295695 | 1200000 | Sagar Region | 1204000 | Damoh | 1554300 | Damoh South | 1554302 | Bansatarkheda | DAMOH-220 KV BANSA BANSA | 5452 | 8317 | PIPARIYA RGGVY MIX | MIX | 8317 | 23.7853 | 79.2957 | banwali wala | 25 KVA | 3457 | 3805 | Patharia | Pathariya
785336_449611 | 1200000 | Sagar Region | 1204000 | Damoh | 1554300 | Damoh South | 1554303 | Damoh Res | DAMOH-220 KV BANSA MARUTAL | 5453 | 8320 | 11 KV INDUSTRIAL-I | DL | 8320 | 23.7853 | 79.4496 | SEEMA JAT MARUTAL | 100 KVA | 6999 | 3801 | Damyanti Nagar | Damoh
785366_331391 | 1200000 | Sagar Region | 1204000 | Damoh | 1554300 | Damoh South | 1554302 | Bansatarkheda | DAMOH-220 KV BANSA BANSA | 5452 | 8309 | 11 KV BALAKOT MIX | MIX | 8309 | 23.7854 | 79.3314 | tarkheda phe | 63 KVA | 3458 | 3801 | Damoh | Damoh
785404_448850 | 1200000 | Sagar Region | 1204000 | Damoh | 1554300 | Damoh South | 1554303 | Damoh Res | DAMOH-220 KV BANSA MARUTAL | 5453 | 8320 | 11 KV INDUSTRIAL-I | DL | 8320 | 23.7854 | 79.4488 | SANOSH MISHRA MARUTAL | 25 KVA | 6999 | 3801 | Damyanti Nagar | Damoh
785546_751717 | 1200000 | Sagar Region | 1204000 | Damoh | 1554300 | Damoh South | 1554312 | Banwar | DAMOH-220KV JABERA - I BANWAR | 5454 | 8328 | 11 KV SAGONI DL | DL | 8328 | 23.7855 | 79.7517 | gola patti men basti vala | 63 KVA | 3459 | 3803 | Jabera | Jabera
785554_707000 | 1200000 | Sagar Region | 1204000 | Damoh | 1554300 | Damoh South | 1554312 | Banwar | DAMOH-220KV JABERA - I BANWAR | 5454 | 8327 | 11 KV SAGONI AG | AG | 8327 | 23.7856 | 79.707 | hardua har vala | 25 KVA | 3459 | 3803 | Jabera | Jabera
785630_670135 | 1200000 | Sagar Region | 1204000 | Damoh | 1554300 | Damoh South | 1554312 | Banwar | DAMOH-220KV JABERA - I BANWAR | 5454 | 8323 | 11 KV BANWAR WW | DL | 8323 | 23.7856 | 79.6701 | nadi vala | 25 KVA | 3459 | 3803 | Jabera | Jabera
785706_461333 | 1200000 | Sagar Region | 1204000 | Damoh | 1554300 | Damoh South | 1554303 | Damoh Res | DAMOH-220 KV BANSA MARUTAL | 5453 | 8318 | 11 KV AAMCHOPRA | DL | 8318 | 23.7857 | 79.4613 | marutal tek | 100 KVA | 6999 | 3801 | Damyanti Nagar | Damoh
785831_391761 | 1200000 | Sagar Region | 1204000 | Damoh | 1554300 | Damoh South | 1554302 | Bansatarkheda | DAMOH-220 KV BANSA BANSA | 5452 | 8314 | 11 KV KORASA MIX | MIX | 8314 | 23.7858 | 79.3918 | harsinga wala | 25 KVA | 3458 | 3801 | Damoh | Damoh
785831_396435 | 1200000 | Sagar Region | 1204000 | Damoh | 1554300 | Damoh South | 1554302 | Bansatarkheda | DAMOH-220 KV BANSA BANSA | 5452 | 8314 | 11 KV KORASA MIX | MIX | 8314 | 23.7858 | 79.3964 | dhandu wala | 25 KVA | 6999 | 3801 | Damyanti Nagar | Damoh
785936_802862 | 1200000 | Sagar Region | 1204000 | Damoh | 1554300 | Damoh South | 1554312 | Banwar | DAMOH-220KV JABERA - I BANWAR | 5454 | 8328 | 11 KV SAGONI DL | DL | 8328 | 23.7859 | 79.8029 | dhanni vala | 25 KVA | 3455 | 3804 | Patera | Patera
786035_463493 | 1200000 | Sagar Region | 1204000 | Damoh | 1554300 | Damoh South | 1554303 | Damoh Res | DAMOH-220 KV BANSA MARUTAL | 5453 | 8318 | 11 KV AAMCHOPRA | DL | 8318 | 23.786 | 79.4635 | CICM MARUTAL WALA | 200 KVA | 6999 | 3801 | Damyanti Nagar | Damoh
786055_463505 | 1200000 | Sagar Region | 1204000 | Damoh | 1554300 | Damoh South | 1554303 | Damoh Res | DAMOH-220 KV BANSA MARUTAL | 5453 | 8318 | 11 KV AAMCHOPRA | DL | 8318 | 23.7861 | 79.4635 | CICM BSNL WALA MARUTAL | 100 KVA | 6999 | 3801 | Damyanti Nagar | Damoh
786072_365770 | 1200000 | Sagar Region | 1204000 | Damoh | 1554300 | Damoh South | 1554302 | Bansatarkheda | DAMOH-220 KV BANSA BANSA | 5452 | 8310 | 11 KV BALAKOT+BASNI AG | AG | 8310 | 23.7861 | 79.3658 | bharat bala | 25 KVA | 3458 | 3801 | Damoh | Damoh
786099_750609 | 1200000 | Sagar Region | 1204000 | Damoh | 1554300 | Damoh South | 1554312 | Banwar | DAMOH-220KV JABERA - I BANWAR | 5454 | 8328 | 11 KV SAGONI DL | DL | 8328 | 23.7861 | 79.7506 | kaloni vala | 25 KVA | 3459 | 3803 | Jabera | Jabera
786106_661483 | 1200000 | Sagar Region | 1204000 | Damoh | 1554300 | Damoh South | 1554312 | Banwar | DAMOH-220KV JABERA - I BANWAR | 5454 | 18452 | 11 KV BALARPUR AG | AG | 18452 | 23.7861 | 79.6615 | nirpat vala | 25 KVA | 3458 | 3801 | Damoh | Damoh
786112_303416 | 1200000 | Sagar Region | 1204000 | Damoh | 1554300 | Damoh South | 1554302 | Bansatarkheda | DAMOH-220 KV BANSA BANSA | 5452 | 8316 | 11 KV RAMNATH PIPARIYA MIX | MIX | 8316 | 23.7861 | 79.3034 | praveen bala | 25 KVA | 3457 | 3805 | Patharia | Pathariya
786129_748731 | 1200000 | Sagar Region | 1204000 | Damoh | 1554300 | Damoh South | 1554312 | Banwar | DAMOH-220KV JABERA - I BANWAR | 5454 | 8328 | 11 KV SAGONI DL | DL | 8328 | 23.7861 | 79.7487 | kaloni vala | 25 KVA | 3459 | 3803 | Jabera | Jabera
786168_447616 | 1200000 | Sagar Region | 1204000 | Damoh | 1554300 | Damoh South | 1554303 | Damoh Res | DAMOH-220 KV BANSA MARUTAL | 5453 | 8320 | 11 KV INDUSTRIAL-I | DL | 8320 | 23.7862 | 79.4476 | SANDEEP CHORASIYA MARUTAL | 63 KVA | 6999 | 3801 | Damyanti Nagar | Damoh
786170_315058 | 1200000 | Sagar Region | 1204000 | Damoh | 1554300 | Damoh South | 1554302 | Bansatarkheda | DAMOH-220 KV BANSA BANSA | 5452 | 8316 | 11 KV RAMNATH PIPARIYA MIX | MIX | 8316 | 23.7862 | 79.3151 | chokaiya bala | 25 KVA | 3457 | 3805 | Patharia | Pathariya
786185_545083 | 1200000 | Sagar Region | 1204000 | Damoh | 1554300 | Damoh South | 1554301 | Bandakpur | DAMOH-220 KV PATERA BANDAKPUR | 5458 | 8354 | 11KV PIPARIYA SHAHNI DL | MIX | 8354 | 23.7862 | 79.5451 | salaiya basti | 63 KVA | 3458 | 3801 | Damoh | Damoh
786318_448752 | 1200000 | Sagar Region | 1204000 | Damoh | 1554300 | Damoh South | 1554303 | Damoh Res | DAMOH-220 KV BANSA MARUTAL | 5453 | 8320 | 11 KV INDUSTRIAL-I | DL | 8320 | 23.7863 | 79.4488 | ANKUR RAI | 100 KVA | 6999 | 3801 | Damyanti Nagar | Damoh
786321_545372 | 1200000 | Sagar Region | 1204000 | Damoh | 1554300 | Damoh South | 1554301 | Bandakpur | DAMOH-220 KV PATERA BANDAKPUR | 5458 | 8354 | 11KV PIPARIYA SHAHNI DL | MIX | 8354 | 23.7863 | 79.5454 | salaiya harijan mohlla | 100 KVA | 3458 | 3801 | Damoh | Damoh
786379_747681 | 1200000 | Sagar Region | 1204000 | Damoh | 1554300 | Damoh South | 1554312 | Banwar | DAMOH-220KV JABERA - I BANWAR | 5454 | 8328 | 11 KV SAGONI DL | DL | 8328 | 23.7864 | 79.7477 | men basti vala | 25 KVA | 3459 | 3803 | Jabera | Jabera
786397_662737 | 1200000 | Sagar Region | 1204000 | Damoh | 1554300 | Damoh South | 1554312 | Banwar | DAMOH-220KV JABERA - I BANWAR | 5454 | 18452 | 11 KV BALARPUR AG | AG | 18452 | 23.7864 | 79.6627 | kalu vala | 25 KVA | 3458 | 3801 | Damoh | Damoh
786415_750727 | 1200000 | Sagar Region | 1204000 | Damoh | 1554300 | Damoh South | 1554312 | Banwar | DAMOH-220KV JABERA - I BANWAR | 5454 | 8328 | 11 KV SAGONI DL | DL | 8328 | 23.7864 | 79.7507 | seema bai vala | 25 KVA | 3459 | 3803 | Jabera | Jabera
786418_298338 | 1200000 | Sagar Region | 1204000 | Damoh | 1554300 | Damoh South | 1554302 | Bansatarkheda | DAMOH-220 KV BANSA BANSA | 5452 | 8316 | 11 KV RAMNATH PIPARIYA MIX | MIX | 8316 | 23.7864 | 79.2983 | raghuveer bala | 25 KVA | 3457 | 3805 | Patharia | Pathariya
786427_365032 | 1200000 | Sagar Region | 1204000 | Damoh | 1554300 | Damoh South | 1554302 | Bansatarkheda | DAMOH-220 KV BANSA BANSA | 5452 | 8310 | 11 KV BALAKOT+BASNI AG | AG | 8310 | 23.7864 | 79.365 | khamena basti | 25 KVA | 3458 | 3801 | Damoh | Damoh
786444_397857 | 1200000 | Sagar Region | 1204000 | Damoh | 1554300 | Damoh South | 1554302 | Bansatarkheda | DAMOH-220 KV BANSA BANSA | 5452 | 8314 | 11 KV KORASA MIX | MIX | 8314 | 23.7864 | 79.3979 | sen wala | 25 KVA | 6999 | 3801 | Damyanti Nagar | Damoh
786446_341458 | 1200000 | Sagar Region | 1204000 | Damoh | 1554300 | Damoh South | 1554302 | Bansatarkheda | DAMOH-220 KV BANSA BANSA | 5452 | 8311 | 11 KV BANSA DL | DL | 8311 | 23.7864 | 79.3415 | kaloni | 25 KVA | 3458 | 3801 | Damoh | Damoh
786550_540936 | 1200000 | Sagar Region | 1204000 | Damoh | 1554300 | Damoh South | 1554301 | Bandakpur | DAMOH-220 KV PATERA BANDAKPUR | 5458 | 8354 | 11KV PIPARIYA SHAHNI DL | MIX | 8354 | 23.7865 | 79.5409 | naththoo ki dp | 25 KVA | 3458 | 3801 | Damoh | Damoh
786559_317666 | 1200000 | Sagar Region | 1204000 | Damoh | 1554300 | Damoh South | 1554302 | Bansatarkheda | DAMOH-220 KV BANSA BANSA | 5452 | 8316 | 11 KV RAMNATH PIPARIYA MIX | MIX | 8316 | 23.7866 | 79.3177 | shringar rani | 25 KVA | 3457 | 3805 | Patharia | Pathariya
786567_689302 | 1200000 | Sagar Region | 1204000 | Damoh | 1554300 | Damoh South | 1554312 | Banwar | DAMOH-220KV JABERA - I BANWAR | 5454 | 8322 | 11 KV BANWAR DL | DL | 8322 | 23.7866 | 79.6893 | saraswati scoole vala | 25 KVA | 3459 | 3803 | Jabera | Jabera
786568_702747 | 1200000 | Sagar Region | 1204000 | Damoh | 1554300 | Damoh South | 1554312 | Banwar | DAMOH-220KV JABERA - I BANWAR | 5454 | 8327 | 11 KV SAGONI AG | AG | 8327 | 23.7866 | 79.7027 | gudda jaian val | 25 KVA | 3459 | 3803 | Jabera | Jabera
786616_466904 | 1200000 | Sagar Region | 1204000 | Damoh | 1554300 | Damoh South | 1554303 | Damoh Res | DAMOH-220 KV BANSA MARUTAL | 5453 | 8318 | 11 KV AAMCHOPRA | DL | 8318 | 23.7866 | 79.4669 | ludhari wala | 25 KVA | 6999 | 3801 | Damyanti Nagar | Damoh
786657_365397 | 1200000 | Sagar Region | 1204000 | Damoh | 1554300 | Damoh South | 1554302 | Bansatarkheda | DAMOH-220 KV BANSA BANSA | 5452 | 8310 | 11 KV BALAKOT+BASNI AG | AG | 8310 | 23.7867 | 79.3654 | kasiram ahirbal | 25 KVA | 3458 | 3801 | Damoh | Damoh
786727_689117 | 1200000 | Sagar Region | 1204000 | Damoh | 1554300 | Damoh South | 1554312 | Banwar | DAMOH-220KV JABERA - I BANWAR | 5454 | 8324 | 11 KV GHATERA DL | DL | 8324 | 23.7867 | 79.6891 | relienc tawar | 25 KVA | 3459 | 3803 | Jabera | Jabera
786732_664554 | 1200000 | Sagar Region | 1204000 | Damoh | 1554300 | Damoh South | 1554312 | Banwar | DAMOH-220KV JABERA - I BANWAR | 5454 | 18452 | 11 KV BALARPUR AG | AG | 18452 | 23.7867 | 79.6646 | badri vala | 25 KVA | 3458 | 3801 | Damoh | Damoh
786742_461702 | 1200000 | Sagar Region | 1204000 | Damoh | 1554300 | Damoh South | 1554303 | Damoh Res | DAMOH-220 KV BANSA MARUTAL | 5453 | 8318 | 11 KV AAMCHOPRA | DL | 8318 | 23.7867 | 79.4617 | 220 kva marutal | 63 KVA | 6999 | 3801 | Damyanti Nagar | Damoh
786765_365642 | 1200000 | Sagar Region | 1204000 | Damoh | 1554300 | Damoh South | 1554302 | Bansatarkheda | DAMOH-220 KV BANSA BANSA | 5452 | 8310 | 11 KV BALAKOT+BASNI AG | AG | 8310 | 23.7868 | 79.3656 | manoj ahirbal | 25 KVA | 3458 | 3801 | Damoh | Damoh
786828_627617 | 1200000 | Sagar Region | 1204000 | Damoh | 1554300 | Damoh South | 1554301 | Bandakpur | DAMOH-220 KV PATERA BANDAKPUR | 5458 | 8351 | 11 KV HALGUCH DL | DL | 8351 | 23.7868 | 79.6276 | chitara kheda basti wala | 63 KVA | 3458 | 3801 | Damoh | Damoh
786867_670907 | 1200000 | Sagar Region | 1204000 | Damoh | 1554300 | Damoh South | 1554312 | Banwar | DAMOH-220KV JABERA - I BANWAR | 5454 | 18452 | 11 KV BALARPUR AG | AG | 18452 | 23.7869 | 79.6709 | raseed khan vala | 25 KVA | 3459 | 3803 | Jabera | Jabera
786869_713155 | 1200000 | Sagar Region | 1204000 | Damoh | 1554300 | Damoh South | 1554312 | Banwar | DAMOH-220KV JABERA - I BANWAR | 5454 | 8327 | 11 KV SAGONI AG | AG | 8327 | 23.7869 | 79.7132 | kisor vala | 25 KVA | 3459 | 3803 | Jabera | Jabera
786902_448732 | 1200000 | Sagar Region | 1204000 | Damoh | 1554300 | Damoh South | 1554303 | Damoh Res | DAMOH-220 KV BANSA MARUTAL | 5453 | 8320 | 11 KV INDUSTRIAL-I | DL | 8320 | 23.7869 | 79.4487 | SATEESH BOHRE MARUTAL | 100 KVA | 6999 | 3801 | Damyanti Nagar | Damoh
786952_746125 | 1200000 | Sagar Region | 1204000 | Damoh | 1554300 | Damoh South | 1554312 | Banwar | DAMOH-220KV JABERA - I BANWAR | 5454 | 8328 | 11 KV SAGONI DL | DL | 8328 | 23.787 | 79.7461 | kamta vala | 25 KVA | 3459 | 3803 | Jabera | Jabera
787004_401675 | 1200000 | Sagar Region | 1204000 | Damoh | 1554300 | Damoh South | 1554302 | Bansatarkheda | DAMOH-220 KV BANSA BANSA | 5452 | 8314 | 11 KV KORASA MIX | MIX | 8314 | 23.787 | 79.4017 | tamirkar wala | 25 KVA | 6999 | 3801 | Damyanti Nagar | Damoh
787023_335113 | 1200000 | Sagar Region | 1204000 | Damoh | 1554300 | Damoh South | 1554302 | Bansatarkheda | DAMOH-220 KV BANSA BANSA | 5452 | 8309 | 11 KV BALAKOT MIX | MIX | 8309 | 23.787 | 79.3351 | tarkheda | 25 KVA | 3458 | 3801 | Damoh | Damoh
787062_533224 | 1200000 | Sagar Region | 1204000 | Damoh | 1554300 | Damoh South | 1554301 | Bandakpur | DAMOH-220 KV PATERA BANDAKPUR | 5458 | 8354 | 11KV PIPARIYA SHAHNI DL | MIX | 8354 | 23.7871 | 79.5332 | tapariya sarpanch | 25 KVA | 6999 | 3801 | Damyanti Nagar | Damoh
787082_300749 | 1200000 | Sagar Region | 1204000 | Damoh | 1554300 | Damoh South | 1554302 | Bansatarkheda | DAMOH-220 KV BANSA BANSA | 5452 | 8316 | 11 KV RAMNATH PIPARIYA MIX | MIX | 8316 | 23.7871 | 79.3007 | sardar bala | 25 KVA | 3457 | 3805 | Patharia | Pathariya
787134_681101 | 1200000 | Sagar Region | 1204000 | Damoh | 1554300 | Damoh South | 1554312 | Banwar | DAMOH-220KV JABERA - I BANWAR | 5454 | 18452 | 11 KV BALARPUR AG | AG | 18452 | 23.7871 | 79.6811 | gulab vala | 25 KVA | 3459 | 3803 | Jabera | Jabera
787178_674782 | 1200000 | Sagar Region | 1204000 | Damoh | 1554300 | Damoh South | 1554312 | Banwar | DAMOH-220KV JABERA - I BANWAR | 5454 | 18452 | 11 KV BALARPUR AG | AG | 18452 | 23.7872 | 79.6748 | beny vala | 25 KVA | 3459 | 3803 | Jabera | Jabera
787250_702131 | 1200000 | Sagar Region | 1204000 | Damoh | 1554300 | Damoh South | 1554312 | Banwar | DAMOH-220KV JABERA - I BANWAR | 5454 | 8327 | 11 KV SAGONI AG | AG | 8327 | 23.7873 | 79.7021 | bar kat khan vala | 25 KVA | 3459 | 3803 | Jabera | Jabera
787379_711303 | 1200000 | Sagar Region | 1204000 | Damoh | 1554300 | Damoh South | 1554312 | Banwar | DAMOH-220KV JABERA - I BANWAR | 5454 | 8327 | 11 KV SAGONI AG | AG | 8327 | 23.7874 | 79.7113 | yadav vala | 25 KVA | 3459 | 3803 | Jabera | Jabera
787385_290372 | 1200000 | Sagar Region | 1204000 | Damoh | 1554300 | Damoh South | 1554302 | Bansatarkheda | DAMOH-220 KV BANSA BANSA | 5452 | 8317 | PIPARIYA RGGVY MIX | MIX | 8317 | 23.7874 | 79.2904 | khadiya wala turkari | 25 KVA | 3457 | 3805 | Patharia | Pathariya
787387_687402 | 1200000 | Sagar Region | 1204000 | Damoh | 1554300 | Damoh South | 1554312 | Banwar | DAMOH-220KV JABERA - I BANWAR | 5454 | 8324 | 11 KV GHATERA DL | DL | 8324 | 23.7874 | 79.6874 | shcool vala | 25 KVA | 3459 | 3803 | Jabera | Jabera
787407_446999 | 1200000 | Sagar Region | 1204000 | Damoh | 1554300 | Damoh South | 1554303 | Damoh Res | DAMOH-220 KV BANSA MARUTAL | 5453 | 8320 | 11 KV INDUSTRIAL-I | DL | 8320 | 23.7874 | 79.447 | ANURUDHY TAMRKAR MARUTAL | 63 KVA | 6999 | 3801 | Damyanti Nagar | Damoh
787502_531564 | 1200000 | Sagar Region | 1204000 | Damoh | 1554300 | Damoh South | 1554301 | Bandakpur | DAMOH-220 KV PATERA BANDAKPUR | 5458 | 8354 | 11KV PIPARIYA SHAHNI DL | MIX | 8354 | 23.7875 | 79.5316 | naktitola | 25 KVA | 6999 | 3801 | Damyanti Nagar | Damoh
787507_289529 | 1200000 | Sagar Region | 1204000 | Damoh | 1554300 | Damoh South | 1554302 | Bansatarkheda | DAMOH-220 KV BANSA BANSA | 5452 | 8316 | 11 KV RAMNATH PIPARIYA MIX | MIX | 8316 | 23.7875 | 79.2895 | badri bala | 25 KVA | 3457 | 3805 | Patharia | Pathariya
787516_710926 | 1200000 | Sagar Region | 1204000 | Damoh | 1554300 | Damoh South | 1554312 | Banwar | DAMOH-220KV JABERA - I BANWAR | 5454 | 8328 | 11 KV SAGONI DL | DL | 8328 | 23.7875 | 79.7109 | harijan basty vala | 25 KVA | 3459 | 3803 | Jabera | Jabera
787524_635953 | 1200000 | Sagar Region | 1204000 | Damoh | 1554300 | Damoh South | 1554301 | Bandakpur | DAMOH-220 KV PATERA BANDAKPUR | 5458 | 8351 | 11 KV HALGUCH DL | DL | 8351 | 23.7875 | 79.636 | barkhera basti | 63 KVA | 3458 | 3801 | Damoh | Damoh
787571_277033 | 1200000 | Sagar Region | 1204000 | Damoh | 1554300 | Damoh South | 1554302 | Bansatarkheda | DAMOH-220 KV BANSA BANSA | 5452 | 8316 | 11 KV RAMNATH PIPARIYA MIX | MIX | 8316 | 23.7876 | 79.277 | halle bala kumeriya | 25 KVA | 3457 | 3805 | Patharia | Pathariya
787571_304698 | 1200000 | Sagar Region | 1204000 | Damoh | 1554300 | Damoh South | 1554302 | Bansatarkheda | DAMOH-220 KV BANSA BANSA | 5452 | 8316 | 11 KV RAMNATH PIPARIYA MIX | MIX | 8316 | 23.7876 | 79.3047 | mithu lal bala | 25 KVA | 3457 | 3805 | Patharia | Pathariya
787598_278545 | 1200000 | Sagar Region | 1204000 | Damoh | 1554300 | Damoh South | 1554302 | Bansatarkheda | DAMOH-220 KV BANSA BANSA | 5452 | 8316 | 11 KV RAMNATH PIPARIYA MIX | MIX | 8316 | 23.7876 | 79.2785 | kodi patel kumeriya | 25 KVA | 3457 | 3805 | Patharia | Pathariya
787755_464304 | 1200000 | Sagar Region | 1204000 | Damoh | 1554300 | Damoh South | 1554303 | Damoh Res | DAMOH-220 KV BANSA MARUTAL | 5453 | 8318 | 11 KV AAMCHOPRA | DL | 8318 | 23.7878 | 79.4643 | 220 S/S | 25 KVA | 6999 | 3801 | Damyanti Nagar | Damoh
787927_719820 | 1200000 | Sagar Region | 1204000 | Damoh | 1554300 | Damoh South | 1554312 | Banwar | DAMOH-220KV JABERA - I BANWAR | 5454 | 8328 | 11 KV SAGONI DL | DL | 8328 | 23.7879 | 79.7198 | lodhi mohall vala | 25 KVA | 3459 | 3803 | Jabera | Jabera
787932_390538 | 1200000 | Sagar Region | 1204000 | Damoh | 1554300 | Damoh South | 1554302 | Bansatarkheda | DAMOH-220 KV BANSA BANSA | 5452 | 8315 | 11 KV KORASA DL | MIX | 8315 | 23.7879 | 79.3905 | pahadi bala | 25 KVA | 3458 | 3801 | Damoh | Damoh
787955_380125 | 1200000 | Sagar Region | 1204000 | Damoh | 1554300 | Damoh South | 1554302 | Bansatarkheda | DAMOH-220 KV BANSA BANSA | 5452 | 8315 | 11 KV KORASA DL | MIX | 8315 | 23.788 | 79.3801 | kachhoa bala | 100 KVA | 3458 | 3801 | Damoh | Damoh
787970_446779 | 1200000 | Sagar Region | 1204000 | Damoh | 1554300 | Damoh South | 1554303 | Damoh Res | DAMOH-220 KV BANSA MARUTAL | 5453 | 8320 | 11 KV INDUSTRIAL-I | DL | 8320 | 23.788 | 79.4468 | ANITA SAHU MARUTAL | 25 KVA | 6999 | 3801 | Damyanti Nagar | Damoh
788045_751264 | 1200000 | Sagar Region | 1204000 | Damoh | 1554300 | Damoh South | 1554312 | Banwar | DAMOH-220KV JABERA - I BANWAR | 5454 | 8328 | 11 KV SAGONI DL | DL | 8328 | 23.788 | 79.7513 | rajjan vala | 25 KVA | 3459 | 3803 | Jabera | Jabera
788094_681461 | 1200000 | Sagar Region | 1204000 | Damoh | 1554300 | Damoh South | 1554312 | Banwar | DAMOH-220KV JABERA - I BANWAR | 5454 | 18452 | 11 KV BALARPUR AG | AG | 18452 | 23.7881 | 79.6815 | kallu vala | 25 KVA | 3459 | 3803 | Jabera | Jabera
788128_711467 | 1200000 | Sagar Region | 1204000 | Damoh | 1554300 | Damoh South | 1554312 | Banwar | DAMOH-220KV JABERA - I BANWAR | 5454 | 8328 | 11 KV SAGONI DL | DL | 8328 | 23.7881 | 79.7115 | lodhi mohalla vala | 25 KVA | 3459 | 3803 | Jabera | Jabera
788130_339284 | 1200000 | Sagar Region | 1204000 | Damoh | 1554300 | Damoh South | 1554302 | Bansatarkheda | DAMOH-220 KV BANSA BANSA | 5452 | 8311 | 11 KV BANSA DL | DL | 8311 | 23.7881 | 79.3393 | jio wala | 25 KVA | 3458 | 3801 | Damoh | Damoh
788159_667456 | 1200000 | Sagar Region | 1204000 | Damoh | 1554300 | Damoh South | 1554312 | Banwar | DAMOH-220KV JABERA - I BANWAR | 5454 | 18452 | 11 KV BALARPUR AG | AG | 18452 | 23.7882 | 79.6675 | balarpu nadi vala | 100 KVA | 3458 | 3801 | Damoh | Damoh
788202_334299 | 1200000 | Sagar Region | 1204000 | Damoh | 1554300 | Damoh South | 1554302 | Bansatarkheda | DAMOH-220 KV BANSA BANSA | 5452 | 8316 | 11 KV RAMNATH PIPARIYA MIX | MIX | 8316 | 23.7882 | 79.3343 | shila bai | 25 KVA | 3457 | 3805 | Patharia | Pathariya
788222_387007 | 1200000 | Sagar Region | 1204000 | Damoh | 1554300 | Damoh South | 1554302 | Bansatarkheda | DAMOH-220 KV BANSA BANSA | 5452 | 8314 | 11 KV KORASA MIX | MIX | 8314 | 23.7882 | 79.387 | jamna wala | 25 KVA | 3458 | 3801 | Damoh | Damoh
788281_714100 | 1200000 | Sagar Region | 1204000 | Damoh | 1554300 | Damoh South | 1554312 | Banwar | DAMOH-220KV JABERA - I BANWAR | 5454 | 8328 | 11 KV SAGONI DL | DL | 8328 | 23.7883 | 79.7141 | harijan basty vala | 25 KVA | 3459 | 3803 | Jabera | Jabera
788292_448259 | 1200000 | Sagar Region | 1204000 | Damoh | 1554300 | Damoh South | 1554303 | Damoh Res | DAMOH-220 KV BANSA MARUTAL | 5453 | 8320 | 11 KV INDUSTRIAL-I | DL | 8320 | 23.7883 | 79.4483 | RAHUL VISHKARMA MARUTAL | 63 KVA | 6999 | 3801 | Damyanti Nagar | Damoh
788292_719466 | 1200000 | Sagar Region | 1204000 | Damoh | 1554300 | Damoh South | 1554312 | Banwar | DAMOH-220KV JABERA - I BANWAR | 5454 | 8328 | 11 KV SAGONI DL | DL | 8328 | 23.7883 | 79.7195 | karke adiwasi mohalla | 25 KVA | 3459 | 3803 | Jabera | Jabera
788302_448244 | 1200000 | Sagar Region | 1204000 | Damoh | 1554300 | Damoh South | 1554303 | Damoh Res | DAMOH-220 KV BANSA MARUTAL | 5453 | 8320 | 11 KV INDUSTRIAL-I | DL | 8320 | 23.7883 | 79.4482 | SORABH RAI MARUTAL | 100 KVA | 6999 | 3801 | Damyanti Nagar | Damoh
788362_454284 | 1200000 | Sagar Region | 1204000 | Damoh | 1554300 | Damoh South | 1554303 | Damoh Res | DAMOH-220 KV BANSA MARUTAL | 5453 | 8321 | 11 KV INDUSTRIAL-II | DL | 8321 | 23.7884 | 79.4543 | STEET LIGHT MARUTAL 2 | 100 KVA | 6999 | 3801 | Damyanti Nagar | Damoh
788364_738026 | 1200000 | Sagar Region | 1204000 | Damoh | 1554300 | Damoh South | 1554312 | Banwar | DAMOH-220KV JABERA - I BANWAR | 5454 | 8328 | 11 KV SAGONI DL | DL | 8328 | 23.7884 | 79.738 | iamarty baii vala | 25 KVA | 3459 | 3803 | Jabera | Jabera
788370_322355 | 1200000 | Sagar Region | 1204000 | Damoh | 1554300 | Damoh South | 1554302 | Bansatarkheda | DAMOH-220 KV BANSA BANSA | 5452 | 8316 | 11 KV RAMNATH PIPARIYA MIX | MIX | 8316 | 23.7884 | 79.3224 | kardiya bala | 100 KVA | 3457 | 3805 | Patharia | Pathariya
788398_751084 | 1200000 | Sagar Region | 1204000 | Damoh | 1554300 | Damoh South | 1554312 | Banwar | DAMOH-220KV JABERA - I BANWAR | 5454 | 8328 | 11 KV SAGONI DL | DL | 8328 | 23.7884 | 79.7511 | jalam vala | 25 KVA | 3459 | 3803 | Jabera | Jabera
788423_288773 | 1200000 | Sagar Region | 1204000 | Damoh | 1554300 | Damoh South | 1554302 | Bansatarkheda | DAMOH-220 KV BANSA BANSA | 5452 | 8316 | 11 KV RAMNATH PIPARIYA MIX | MIX | 8316 | 23.7884 | 79.2888 | pavan patel | 25 KVA | 3457 | 3805 | Patharia | Pathariya
788430_744556 | 1200000 | Sagar Region | 1204000 | Damoh | 1554300 | Damoh South | 1554312 | Banwar | DAMOH-220KV JABERA - I BANWAR | 5454 | 8328 | 11 KV SAGONI DL | DL | 8328 | 23.7884 | 79.7446 | tawar vala | 25 KVA | 3459 | 3803 | Jabera | Jabera
788496_457953 | 1200000 | Sagar Region | 1204000 | Damoh | 1554300 | Damoh South | 1554303 | Damoh Res | DAMOH-220 KV BANSA MARUTAL | 5453 | 8318 | 11 KV AAMCHOPRA | DL | 8318 | 23.7885 | 79.458 | marutal basti | 100 KVA | 6999 | 3801 | Damyanti Nagar | Damoh
788513_534069 | 1200000 | Sagar Region | 1204000 | Damoh | 1554300 | Damoh South | 1554301 | Bandakpur | DAMOH-220 KV PATERA BANDAKPUR | 5458 | 8354 | 11KV PIPARIYA SHAHNI DL | MIX | 8354 | 23.7885 | 79.5341 | salaiya tapario 2 | 25 KVA | 6999 | 3801 | Damyanti Nagar | Damoh
788527_398892 | 1200000 | Sagar Region | 1204000 | Damoh | 1554300 | Damoh South | 1554302 | Bansatarkheda | DAMOH-220 KV BANSA BANSA | 5452 | 8314 | 11 KV KORASA MIX | MIX | 8314 | 23.7885 | 79.3989 | nisant wala | 25 KVA | 6999 | 3801 | Damyanti Nagar | Damoh
788539_457899 | 1200000 | Sagar Region | 1204000 | Damoh | 1554300 | Damoh South | 1554303 | Damoh Res | DAMOH-220 KV BANSA MARUTAL | 5453 | 8318 | 11 KV AAMCHOPRA | DL | 8318 | 23.7885 | 79.4579 | AIRTEL TOWER MARUTAL | 25 KVA | 6999 | 3801 | Damyanti Nagar | Damoh
788562_636883 | 1200000 | Sagar Region | 1204000 | Damoh | 1554300 | Damoh South | 1554301 | Bandakpur | DAMOH-220 KV PATERA BANDAKPUR | 5458 | 8351 | 11 KV HALGUCH DL | DL | 8351 | 23.7886 | 79.6369 | tanki ke pass | 25 KVA | 3458 | 3801 | Damoh | Damoh
788646_442627 | 1200000 | Sagar Region | 1204000 | Damoh | 1554300 | Damoh South | 1554303 | Damoh Res | DAMOH-220 KV BANSA MARUTAL | 5453 | 8320 | 11 KV INDUSTRIAL-I | DL | 8320 | 23.7886 | 79.4426 | STREET LIGHT | 63 KVA | 6999 | 3801 | Damyanti Nagar | Damoh
788667_753317 | 1200000 | Sagar Region | 1204000 | Damoh | 1554300 | Damoh South | 1554312 | Banwar | DAMOH-220KV JABERA - I BANWAR | 5454 | 8328 | 11 KV SAGONI DL | DL | 8328 | 23.7887 | 79.7533 | gabdu ke pas vala | 25 KVA | 3459 | 3803 | Jabera | Jabera
788694_446784 | 1200000 | Sagar Region | 1204000 | Damoh | 1554300 | Damoh South | 1554303 | Damoh Res | DAMOH-220 KV BANSA MARUTAL | 5453 | 8320 | 11 KV INDUSTRIAL-I | DL | 8320 | 23.7887 | 79.4468 | CHIRAG UDOYOG | 63 KVA | 6999 | 3801 | Damyanti Nagar | Damoh
788718_375436 | 1200000 | Sagar Region | 1204000 | Damoh | 1554300 | Damoh South | 1554302 | Bansatarkheda | DAMOH-220 KV BANSA BANSA | 5452 | 8315 | 11 KV KORASA DL | MIX | 8315 | 23.7887 | 79.3754 | kalu bala | 25 KVA | 3458 | 3801 | Damoh | Damoh
788803_276334 | 1200000 | Sagar Region | 1204000 | Damoh | 1554300 | Damoh South | 1554302 | Bansatarkheda | DAMOH-220 KV BANSA BANSA | 5452 | 8316 | 11 KV RAMNATH PIPARIYA MIX | MIX | 8316 | 23.7888 | 79.2763 | halle bala | 25 KVA | 3457 | 3805 | Patharia | Pathariya
788868_721127 | 1200000 | Sagar Region | 1204000 | Damoh | 1554300 | Damoh South | 1554312 | Banwar | DAMOH-220KV JABERA - I BANWAR | 5454 | 8328 | 11 KV SAGONI DL | DL | 8328 | 23.7889 | 79.7211 | nannaii sing vala | 25 KVA | 3459 | 3803 | Jabera | Jabera
788888_306620 | 1200000 | Sagar Region | 1204000 | Damoh | 1554300 | Damoh South | 1554302 | Bansatarkheda | DAMOH-220 KV BANSA BANSA | 5452 | 8317 | PIPARIYA RGGVY MIX | MIX | 8317 | 23.7889 | 79.3066 | kaloni sarkhadi | 25 KVA | 3457 | 3805 | Patharia | Pathariya
788890_550200 | 1200000 | Sagar Region | 1204000 | Damoh | 1554300 | Damoh South | 1554301 | Bandakpur | DAMOH-220 KV PATERA BANDAKPUR | 5458 | 8347 | 11 KV PIPARIYA SAHNI AG | AG | 8347 | 23.7889 | 79.5502 | pathari pump | 25 KVA | 3458 | 3801 | Damoh | Damoh
788974_547350 | 1200000 | Sagar Region | 1204000 | Damoh | 1554300 | Damoh South | 1554301 | Bandakpur | DAMOH-220 KV PATERA BANDAKPUR | 5458 | 8354 | 11KV PIPARIYA SHAHNI DL | MIX | 8354 | 23.789 | 79.5473 | salaiya W/W | 25 KVA | 3458 | 3801 | Damoh | Damoh
788988_340278 | 1200000 | Sagar Region | 1204000 | Damoh | 1554300 | Damoh South | 1554302 | Bansatarkheda | DAMOH-220 KV BANSA BANSA | 5452 | 8311 | 11 KV BANSA DL | DL | 8311 | 23.789 | 79.3403 | tiwariwala | 100 KVA | 3458 | 3801 | Damoh | Damoh
789100_317322 | 1200000 | Sagar Region | 1204000 | Damoh | 1554300 | Damoh South | 1554302 | Bansatarkheda | DAMOH-220 KV BANSA BANSA | 5452 | 8316 | 11 KV RAMNATH PIPARIYA MIX | MIX | 8316 | 23.7891 | 79.3173 | payule bala | 25 KVA | 3457 | 3805 | Patharia | Pathariya
789145_541325 | 1200000 | Sagar Region | 1204000 | Damoh | 1554300 | Damoh South | 1554301 | Bandakpur | DAMOH-220 KV PATERA BANDAKPUR | 5458 | 8354 | 11KV PIPARIYA SHAHNI DL | MIX | 8354 | 23.7891 | 79.5413 | salaiya jio tower | 25 KVA | 3458 | 3801 | Damoh | Damoh
789150_448941 | 1200000 | Sagar Region | 1204000 | Damoh | 1554300 | Damoh South | 1554303 | Damoh Res | DAMOH-220 KV BANSA MARUTAL | 5453 | 8321 | 11 KV INDUSTRIAL-II | DL | 8321 | 23.7891 | 79.4489 | STEET LIGHT MARUTAL | 100 KVA | 6999 | 3801 | Damyanti Nagar | Damoh
789169_733577 | 1200000 | Sagar Region | 1204000 | Damoh | 1554300 | Damoh South | 1554312 | Banwar | DAMOH-220KV JABERA - I BANWAR | 5454 | 8328 | 11 KV SAGONI DL | DL | 8328 | 23.7892 | 79.7336 | uttam vala | 25 KVA | 3459 | 3803 | Jabera | Jabera
789233_710803 | 1200000 | Sagar Region | 1204000 | Damoh | 1554300 | Damoh South | 1554312 | Banwar | DAMOH-220KV JABERA - I BANWAR | 5454 | 8328 | 11 KV SAGONI DL | DL | 8328 | 23.7892 | 79.7108 | hardua men basti vala | 100 KVA | 3459 | 3803 | Jabera | Jabera
789250_721505 | 1200000 | Sagar Region | 1204000 | Damoh | 1554300 | Damoh South | 1554312 | Banwar | DAMOH-220KV JABERA - I BANWAR | 5454 | 8328 | 11 KV SAGONI DL | DL | 8328 | 23.7892 | 79.7215 | kaloni vala | 25 KVA | 3459 | 3803 | Jabera | Jabera
789295_288290 | 1200000 | Sagar Region | 1204000 | Damoh | 1554300 | Damoh South | 1554302 | Bansatarkheda | DAMOH-220 KV BANSA BANSA | 5452 | 8317 | PIPARIYA RGGVY MIX | MIX | 8317 | 23.7893 | 79.2883 | turkari | 25 KVA | 3457 | 3805 | Patharia | Pathariya
789310_340215 | 1200000 | Sagar Region | 1204000 | Damoh | 1554300 | Damoh South | 1554302 | Bansatarkheda | DAMOH-220 KV BANSA BANSA | 5452 | 8311 | 11 KV BANSA DL | DL | 8311 | 23.7893 | 79.3402 | tiwariwala | 100 KVA | 3458 | 3801 | Damoh | Damoh
789332_722649 | 1200000 | Sagar Region | 1204000 | Damoh | 1554300 | Damoh South | 1554312 | Banwar | DAMOH-220KV JABERA - I BANWAR | 5454 | 8328 | 11 KV SAGONI DL | DL | 8328 | 23.7893 | 79.7226 | kaloni vala | 25 KVA | 3459 | 3803 | Jabera | Jabera
789359_802996 | 1200000 | Sagar Region | 1204000 | Damoh | 1554300 | Damoh South | 1554312 | Banwar | DAMOH-220KV JABERA - I BANWAR | 5454 | 8328 | 11 KV SAGONI DL | DL | 8328 | 23.7894 | 79.803 | men basti vala | 100 KVA | 3455 | 3804 | Patera | Patera
789382_288181 | 1200000 | Sagar Region | 1204000 | Damoh | 1554300 | Damoh South | 1554302 | Bansatarkheda | DAMOH-220 KV BANSA BANSA | 5452 | 8316 | 11 KV RAMNATH PIPARIYA MIX | MIX | 8316 | 23.7894 | 79.2882 | kasiram bala | 25 KVA | 3457 | 3805 | Patharia | Pathariya
789484_336909 | 1200000 | Sagar Region | 1204000 | Damoh | 1554300 | Damoh South | 1554302 | Bansatarkheda | DAMOH-220 KV BANSA BANSA | 5452 | 8311 | 11 KV BANSA DL | DL | 8311 | 23.7895 | 79.3369 | tarkheda | 25 KVA | 3458 | 3801 | Damoh | Damoh
789514_563507 | 1200000 | Sagar Region | 1204000 | Damoh | 1554300 | Damoh South | 1554301 | Bandakpur | DAMOH-220 KV PATERA BANDAKPUR | 5458 | 8354 | 11KV PIPARIYA SHAHNI DL | MIX | 8354 | 23.7895 | 79.5635 | pathari chakki ke pass | 25 KVA | 3458 | 3801 | Damoh | Damoh
789528_718237 | 1200000 | Sagar Region | 1204000 | Damoh | 1554300 | Damoh South | 1554312 | Banwar | DAMOH-220KV JABERA - I BANWAR | 5454 | 8328 | 11 KV SAGONI DL | DL | 8328 | 23.7895 | 79.7182 | karke tigadda vala | 25 KVA | 3459 | 3803 | Jabera | Jabera
789598_803857 | 1200000 | Sagar Region | 1204000 | Damoh | 1554300 | Damoh South | 1554312 | Banwar | DAMOH-220KV JABERA - I BANWAR | 5454 | 8328 | 11 KV SAGONI DL | DL | 8328 | 23.7896 | 79.8039 | scoole vala | 100 KVA | 3455 | 3804 | Patera | Patera
789610_339625 | 1200000 | Sagar Region | 1204000 | Damoh | 1554300 | Damoh South | 1554302 | Bansatarkheda | DAMOH-220 KV BANSA BANSA | 5452 | 8311 | 11 KV BANSA DL | DL | 8311 | 23.7896 | 79.3396 | marghata wala | 100 KVA | 3458 | 3801 | Damoh | Damoh
789716_338581 | 1200000 | Sagar Region | 1204000 | Damoh | 1554300 | Damoh South | 1554302 | Bansatarkheda | DAMOH-220 KV BANSA BANSA | 5452 | 8311 | 11 KV BANSA DL | DL | 8311 | 23.7897 | 79.3386 | dheeraj wala | 63 KVA | 3458 | 3801 | Damoh | Damoh
789731_383329 | 1200000 | Sagar Region | 1204000 | Damoh | 1554300 | Damoh South | 1554302 | Bansatarkheda | DAMOH-220 KV BANSA BANSA | 5452 | 8315 | 11 KV KORASA DL | MIX | 8315 | 23.7897 | 79.3833 | phe bala | 25 KVA | 3458 | 3801 | Damoh | Damoh
789816_711002 | 1200000 | Sagar Region | 1204000 | Damoh | 1554300 | Damoh South | 1554312 | Banwar | DAMOH-220KV JABERA - I BANWAR | 5454 | 8328 | 11 KV SAGONI DL | DL | 8328 | 23.7898 | 79.711 | mandir vala | 25 KVA | 3459 | 3803 | Jabera | Jabera
789830_288873 | 1200000 | Sagar Region | 1204000 | Damoh | 1554300 | Damoh South | 1554302 | Bansatarkheda | DAMOH-220 KV BANSA BANSA | 5452 | 8317 | PIPARIYA RGGVY MIX | MIX | 8317 | 23.7898 | 79.2889 | turkari basti | 100 KVA | 3457 | 3805 | Patharia | Pathariya
789875_420228 | 1200000 | Sagar Region | 1204000 | Damoh | 1554300 | Damoh South | 1554303 | Damoh Res | DAMOH-220 KV PGCL KILAI VILLAGE | 5460 | 8361 | 11 KV T KILLAI VILLAGE MIX | MIX | 8361 | 23.7899 | 79.4202 | mahutola killai | 25 KVA | 6999 | 3801 | Damyanti Nagar | Damoh
789905_755264 | 1200000 | Sagar Region | 1204000 | Damoh | 1554300 | Damoh South | 1554312 | Banwar | DAMOH-220KV JABERA - I BANWAR | 5454 | 8328 | 11 KV SAGONI DL | DL | 8328 | 23.7899 | 79.7553 | jagat vala | 25 KVA | 3459 | 3803 | Jabera | Jabera
789962_333185 | 1200000 | Sagar Region | 1204000 | Damoh | 1554300 | Damoh South | 1554302 | Bansatarkheda | DAMOH-220 KV BANSA BANSA | 5452 | 8316 | 11 KV RAMNATH PIPARIYA MIX | MIX | 8316 | 23.79 | 79.3332 | sardar bala | 25 KVA | 3457 | 3805 | Patharia | Pathariya
789978_621148 | 1200000 | Sagar Region | 1204000 | Damoh | 1554300 | Damoh South | 1554301 | Bandakpur | DAMOH-220 KV PATERA BANDAKPUR | 5458 | 8351 | 11 KV HALGUCH DL | DL | 8351 | 23.79 | 79.6211 | hinoto basti | 100 KVA | 3458 | 3801 | Damoh | Damoh
790018_339636 | 1200000 | Sagar Region | 1204000 | Damoh | 1554300 | Damoh South | 1554302 | Bansatarkheda | DAMOH-220 KV BANSA BANSA | 5452 | 8311 | 11 KV BANSA DL | DL | 8311 | 23.79 | 79.3396 | rekhawala | 63 KVA | 3458 | 3801 | Damoh | Damoh
790048_287755 | 1200000 | Sagar Region | 1204000 | Damoh | 1554300 | Damoh South | 1554302 | Bansatarkheda | DAMOH-220 KV BANSA BANSA | 5452 | 8316 | 11 KV RAMNATH PIPARIYA MIX | MIX | 8316 | 23.79 | 79.2878 | baijnath bala | 25 KVA | 3457 | 3805 | Patharia | Pathariya
790053_320407 | 1200000 | Sagar Region | 1204000 | Damoh | 1554300 | Damoh South | 1554302 | Bansatarkheda | DAMOH-220 KV BANSA BANSA | 5452 | 8317 | PIPARIYA RGGVY MIX | MIX | 8317 | 23.7901 | 79.3204 | kardiya | 25 KVA | 3457 | 3805 | Patharia | Pathariya
790100_372823 | 1200000 | Sagar Region | 1204000 | Damoh | 1554300 | Damoh South | 1554302 | Bansatarkheda | DAMOH-220 KV BANSA BANSA | 5452 | 8314 | 11 KV KORASA MIX | MIX | 8314 | 23.7901 | 79.3728 | munnu wala | 25 KVA | 3458 | 3801 | Damoh | Damoh
790241_403838 | 1200000 | Sagar Region | 1204000 | Damoh | 1554300 | Damoh South | 1554302 | Bansatarkheda | DAMOH-220 KV BANSA BANSA | 5452 | 8315 | 11 KV KORASA DL | MIX | 8315 | 23.7902 | 79.4038 | sahutigsdds bala | 100 KVA | 6999 | 3801 | Damyanti Nagar | Damoh
790241_750222 | 1200000 | Sagar Region | 1204000 | Damoh | 1554300 | Damoh South | 1554312 | Banwar | DAMOH-220KV JABERA - I BANWAR | 5454 | 8328 | 11 KV SAGONI DL | DL | 8328 | 23.7902 | 79.7502 | hariram vala | 25 KVA | 3459 | 3803 | Jabera | Jabera
790242_383843 | 1200000 | Sagar Region | 1204000 | Damoh | 1554300 | Damoh South | 1554302 | Bansatarkheda | DAMOH-220 KV BANSA BANSA | 5452 | 8315 | 11 KV KORASA DL | MIX | 8315 | 23.7902 | 79.3838 | hathna basti | 100 KVA | 3458 | 3801 | Damoh | Damoh
790416_447283 | 1200000 | Sagar Region | 1204000 | Damoh | 1554300 | Damoh South | 1554303 | Damoh Res | DAMOH-220 KV BANSA MARUTAL | 5453 | 8320 | 11 KV INDUSTRIAL-I | DL | 8320 | 23.7904 | 79.4473 | S/S MARUTAL | 63 KVA | 6999 | 3801 | Damyanti Nagar | Damoh
790457_283790 | 1200000 | Sagar Region | 1204000 | Damoh | 1554300 | Damoh South | 1554302 | Bansatarkheda | DAMOH-220 KV BANSA BANSA | 5452 | 8316 | 11 KV RAMNATH PIPARIYA MIX | MIX | 8316 | 23.7905 | 79.2838 | jhhunilal | 25 KVA | 3457 | 3805 | Patharia | Pathariya
790515_745036 | 1200000 | Sagar Region | 1204000 | Damoh | 1554300 | Damoh South | 1554312 | Banwar | DAMOH-220KV JABERA - I BANWAR | 5454 | 8328 | 11 KV SAGONI DL | DL | 8328 | 23.7905 | 79.745 | jalam gadesh vala | 25 KVA | 3459 | 3803 | Jabera | Jabera
790542_757512 | 1200000 | Sagar Region | 1204000 | Damoh | 1554300 | Damoh South | 1554312 | Banwar | DAMOH-220KV JABERA - I BANWAR | 5454 | 8328 | 11 KV SAGONI DL | DL | 8328 | 23.7905 | 79.7575 | fareed vala | 25 KVA | 3459 | 3803 | Jabera | Jabera
790548_404754 | 1200000 | Sagar Region | 1204000 | Damoh | 1554300 | Damoh South | 1554302 | Bansatarkheda | DAMOH-220 KV BANSA BANSA | 5452 | 8315 | 11 KV KORASA DL | MIX | 8315 | 23.7905 | 79.4048 | tamirkar bala | 100 KVA | 6999 | 3801 | Damyanti Nagar | Damoh
790565_682372 | 1200000 | Sagar Region | 1204000 | Damoh | 1554300 | Damoh South | 1554312 | Banwar | DAMOH-220KV JABERA - I BANWAR | 5454 | 18452 | 11 KV BALARPUR AG | AG | 18452 | 23.7906 | 79.6824 | jageswar vala | 25 KVA | 3459 | 3803 | Jabera | Jabera
790578_619632 | 1200000 | Sagar Region | 1204000 | Damoh | 1554300 | Damoh South | 1554301 | Bandakpur | DAMOH-220 KV PATERA BANDAKPUR | 5458 | 8351 | 11 KV HALGUCH DL | DL | 8351 | 23.7906 | 79.6196 | shiv singh wala | 25 KVA | 3458 | 3801 | Damoh | Damoh
790587_291402 | 1200000 | Sagar Region | 1204000 | Damoh | 1554300 | Damoh South | 1554302 | Bansatarkheda | DAMOH-220 KV BANSA BANSA | 5452 | 8316 | 11 KV RAMNATH PIPARIYA MIX | MIX | 8316 | 23.7906 | 79.2914 | gobardhan bala | 25 KVA | 3457 | 3805 | Patharia | Pathariya
790615_318815 | 1200000 | Sagar Region | 1204000 | Damoh | 1554300 | Damoh South | 1554302 | Bansatarkheda | DAMOH-220 KV BANSA BANSA | 5452 | 8316 | 11 KV RAMNATH PIPARIYA MIX | MIX | 8316 | 23.7906 | 79.3188 | janki patel | 25 KVA | 3457 | 3805 | Patharia | Pathariya
790740_314659 | 1200000 | Sagar Region | 1204000 | Damoh | 1554300 | Damoh South | 1554302 | Bansatarkheda | DAMOH-220 KV BANSA BANSA | 5452 | 8316 | 11 KV RAMNATH PIPARIYA MIX | MIX | 8316 | 23.7907 | 79.3147 | aasha ram | 25 KVA | 3457 | 3805 | Patharia | Pathariya
790776_601166 | 1200000 | Sagar Region | 1204000 | Damoh | 1554300 | Damoh South | 1554301 | Bandakpur | DAMOH-220 KV PATERA BANDAKPUR | 5458 | 12703 | 11 KV HALGUCH AG | AG | 12703 | 23.7908 | 79.6012 | hakam singh 2 halgaj | 25 KVA | 3458 | 3801 | Damoh | Damoh
790862_565034 | 1200000 | Sagar Region | 1204000 | Damoh | 1554300 | Damoh South | 1554301 | Bandakpur | DAMOH-220 KV PATERA BANDAKPUR | 5458 | 8354 | 11KV PIPARIYA SHAHNI DL | MIX | 8354 | 23.7909 | 79.565 | pathari basti | 100 KVA | 3458 | 3801 | Damoh | Damoh
790901_388708 | 1200000 | Sagar Region | 1204000 | Damoh | 1554300 | Damoh South | 1554302 | Bansatarkheda | DAMOH-220 KV BANSA BANSA | 5452 | 8315 | 11 KV KORASA DL | MIX | 8315 | 23.7909 | 79.3887 | harjan muhalla shala | 25 KVA | 6999 | 3801 | Damyanti Nagar | Damoh
790968_303043 | 1200000 | Sagar Region | 1204000 | Damoh | 1554300 | Damoh South | 1554302 | Bansatarkheda | DAMOH-220 KV BANSA BANSA | 5452 | 8317 | PIPARIYA RGGVY MIX | MIX | 8317 | 23.791 | 79.303 | sarkhadi basti | 100 KVA | 3457 | 3805 | Patharia | Pathariya
790982_459074 | 1200000 | Sagar Region | 1204000 | Damoh | 1554300 | Damoh South | 1554303 | Damoh Res | DAMOH-220 KV BANSA MARUTAL | 5453 | 8318 | 11 KV AAMCHOPRA | DL | 8318 | 23.791 | 79.4591 | hanuman mandir marutal | 100 KVA | 6999 | 3801 | Damyanti Nagar | Damoh
790993_276671 | 1200000 | Sagar Region | 1204000 | Damoh | 1554300 | Damoh South | 1554302 | Bansatarkheda | DAMOH-220 KV BANSA BANSA | 5452 | 8316 | 11 KV RAMNATH PIPARIYA MIX | MIX | 8316 | 23.791 | 79.2767 | tulshi bala | 25 KVA | 3457 | 3805 | Patharia | Pathariya
791002_565500 | 1200000 | Sagar Region | 1204000 | Damoh | 1554300 | Damoh South | 1554301 | Bandakpur | DAMOH-220 KV PATERA BANDAKPUR | 5458 | 8347 | 11 KV PIPARIYA SAHNI AG | AG | 8347 | 23.791 | 79.5655 | kevlari rameshwer singh | 25 KVA | 3458 | 3801 | Damoh | Damoh
791031_383957 | 1200000 | Sagar Region | 1204000 | Damoh | 1554300 | Damoh South | 1554302 | Bansatarkheda | DAMOH-220 KV BANSA BANSA | 5452 | 8315 | 11 KV KORASA DL | MIX | 8315 | 23.791 | 79.384 | airtel towar | 25 KVA | 3458 | 3801 | Damoh | Damoh
791061_318243 | 1200000 | Sagar Region | 1204000 | Damoh | 1554300 | Damoh South | 1554302 | Bansatarkheda | DAMOH-220 KV BANSA BANSA | 5452 | 8316 | 11 KV RAMNATH PIPARIYA MIX | MIX | 8316 | 23.7911 | 79.3182 | haridas bala | 25 KVA | 3457 | 3805 | Patharia | Pathariya
791124_463328 | 1200000 | Sagar Region | 1204000 | Damoh | 1554300 | Damoh South | 1554303 | Damoh Res | DAMOH-220 KV BANSA MARUTAL | 5453 | 8318 | 11 KV AAMCHOPRA | DL | 8318 | 23.7911 | 79.4633 | adiwasi muhlla | 25 KVA | 6999 | 3801 | Damyanti Nagar | Damoh
791201_802655 | 1200000 | Sagar Region | 1204000 | Damoh | 1554300 | Damoh South | 1554312 | Banwar | DAMOH-220KV JABERA - I BANWAR | 5454 | 8328 | 11 KV SAGONI DL | DL | 8328 | 23.7912 | 79.8027 | basti vala | 25 KVA | 3455 | 3804 | Patera | Patera
791226_442461 | 1200000 | Sagar Region | 1204000 | Damoh | 1554300 | Damoh South | 1554303 | Damoh Res | DAMOH-220 KV BANSA MARUTAL | 5453 | 8320 | 11 KV INDUSTRIAL-I | DL | 8320 | 23.7912 | 79.4425 | PANAMA WALA | 25 KVA | 6999 | 3801 | Damyanti Nagar | Damoh
791234_745199 | 1200000 | Sagar Region | 1204000 | Damoh | 1554300 | Damoh South | 1554312 | Banwar | DAMOH-220KV JABERA - I BANWAR | 5454 | 8328 | 11 KV SAGONI DL | DL | 8328 | 23.7912 | 79.7452 | kaloni vala | 25 KVA | 3459 | 3803 | Jabera | Jabera
791468_315999 | 1200000 | Sagar Region | 1204000 | Damoh | 1554300 | Damoh South | 1554302 | Bansatarkheda | DAMOH-220 KV BANSA BANSA | 5452 | 8316 | 11 KV RAMNATH PIPARIYA MIX | MIX | 8316 | 23.7915 | 79.316 | mihilal bala | 25 KVA | 3457 | 3805 | Patharia | Pathariya
791544_344239 | 1200000 | Sagar Region | 1204000 | Damoh | 1554300 | Damoh South | 1554302 | Bansatarkheda | DAMOH-220 KV BANSA BANSA | 5452 | 8311 | 11 KV BANSA DL | DL | 8311 | 23.7915 | 79.3442 | gulabdas wala | 25 KVA | 3458 | 3801 | Damoh | Damoh
791554_761093 | 1200000 | Sagar Region | 1204000 | Damoh | 1554300 | Damoh South | 1554312 | Banwar | DAMOH-220KV JABERA - I BANWAR | 5454 | 8328 | 11 KV SAGONI DL | DL | 8328 | 23.7916 | 79.7611 | kaloni vala | 25 KVA | 3459 | 3803 | Jabera | Jabera
791565_305493 | 1200000 | Sagar Region | 1204000 | Damoh | 1554300 | Damoh South | 1554302 | Bansatarkheda | DAMOH-220 KV BANSA BANSA | 5452 | 8317 | PIPARIYA RGGVY MIX | MIX | 8317 | 23.7916 | 79.3055 | sarkhadi basti | 100 KVA | 3457 | 3805 | Patharia | Pathariya
791617_339844 | 1200000 | Sagar Region | 1204000 | Damoh | 1554300 | Damoh South | 1554302 | Bansatarkheda | DAMOH-220 KV BANSA BANSA | 5452 | 8311 | 11 KV BANSA DL | DL | 8311 | 23.7916 | 79.3398 | harijan muhalla | 25 KVA | 3458 | 3801 | Damoh | Damoh
791641_802817 | 1200000 | Sagar Region | 1204000 | Damoh | 1554300 | Damoh South | 1554312 | Banwar | DAMOH-220KV JABERA - I BANWAR | 5454 | 8328 | 11 KV SAGONI DL | DL | 8328 | 23.7916 | 79.8028 | kaloni vala | 25 KVA | 3455 | 3804 | Patera | Patera
791685_461680 | 1200000 | Sagar Region | 1204000 | Damoh | 1554300 | Damoh South | 1554303 | Damoh Res | DAMOH-220 KV BANSA MARUTAL | 5453 | 8318 | 11 KV AAMCHOPRA | DL | 8318 | 23.7917 | 79.4617 | W/W BHADAWARI | 25 KVA | 6999 | 3801 | Damyanti Nagar | Damoh
791773_608658 | 1200000 | Sagar Region | 1204000 | Damoh | 1554300 | Damoh South | 1554301 | Bandakpur | DAMOH-220 KV PATERA BANDAKPUR | 5458 | 12703 | 11 KV HALGUCH AG | AG | 12703 | 23.7918 | 79.6087 | archna singh halgaj | 25 KVA | 3458 | 3801 | Damoh | Damoh
791799_749491 | 1200000 | Sagar Region | 1204000 | Damoh | 1554300 | Damoh South | 1554312 | Banwar | DAMOH-220KV JABERA - I BANWAR | 5454 | 8328 | 11 KV SAGONI DL | DL | 8328 | 23.7918 | 79.7495 | tapariya vala | 25 KVA | 3459 | 3803 | Jabera | Jabera
791849_384086 | 1200000 | Sagar Region | 1204000 | Damoh | 1554300 | Damoh South | 1554302 | Bansatarkheda | DAMOH-220 KV BANSA BANSA | 5452 | 8315 | 11 KV KORASA DL | MIX | 8315 | 23.7918 | 79.3841 | naran wala hathna | 25 KVA | 3458 | 3801 | Damoh | Damoh
791858_337004 | 1200000 | Sagar Region | 1204000 | Damoh | 1554300 | Damoh South | 1554302 | Bansatarkheda | DAMOH-220 KV BANSA BANSA | 5452 | 8311 | 11 KV BANSA DL | DL | 8311 | 23.7919 | 79.337 | marghata wala | 100 KVA | 3458 | 3801 | Damoh | Damoh
791860_405643 | 1200000 | Sagar Region | 1204000 | Damoh | 1554300 | Damoh South | 1554302 | Bansatarkheda | DAMOH-220 KV BANSA BANSA | 5452 | 8315 | 11 KV KORASA DL | MIX | 8315 | 23.7919 | 79.4056 | bachhulal bala | 100 KVA | 6999 | 3801 | Damyanti Nagar | Damoh
791871_532634 | 1200000 | Sagar Region | 1204000 | Damoh | 1554300 | Damoh South | 1554301 | Bandakpur | DAMOH-220 KV PATERA BANDAKPUR | 5458 | 8354 | 11KV PIPARIYA SHAHNI DL | MIX | 8354 | 23.7919 | 79.5326 | salaiya tapario | 25 KVA | 6999 | 3801 | Damyanti Nagar | Damoh
791950_396434 | 1200000 | Sagar Region | 1204000 | Damoh | 1554300 | Damoh South | 1554302 | Bansatarkheda | DAMOH-220 KV BANSA BANSA | 5452 | 8315 | 11 KV KORASA DL | MIX | 8315 | 23.7919 | 79.3964 | punne bala | 25 KVA | 6999 | 3801 | Damyanti Nagar | Damoh
791960_647491 | 1200000 | Sagar Region | 1204000 | Damoh | 1554300 | Damoh South | 1554301 | Bandakpur | DAMOH-220 KV PATERA BANDAKPUR | 5458 | 8351 | 11 KV HALGUCH DL | DL | 8351 | 23.792 | 79.6475 | balarpur bada samsan | 100 KVA | 3458 | 3801 | Damoh | Damoh
792099_383794 | 1200000 | Sagar Region | 1204000 | Damoh | 1554300 | Damoh South | 1554302 | Bansatarkheda | DAMOH-220 KV BANSA BANSA | 5452 | 8315 | 11 KV KORASA DL | MIX | 8315 | 23.7921 | 79.3838 | tiwari bala | 25 KVA | 3458 | 3801 | Damoh | Damoh
792124_547829 | 1200000 | Sagar Region | 1204000 | Damoh | 1554300 | Damoh South | 1554301 | Bandakpur | DAMOH-220 KV PATERA BANDAKPUR | 5458 | 8354 | 11KV PIPARIYA SHAHNI DL | MIX | 8354 | 23.7921 | 79.5478 | pipariya sahni nala | 100 KVA | 3458 | 3801 | Damoh | Damoh
792137_547833 | 1200000 | Sagar Region | 1204000 | Damoh | 1554300 | Damoh South | 1554301 | Bandakpur | DAMOH-220 KV PATERA BANDAKPUR | 5458 | 8354 | 11KV PIPARIYA SHAHNI DL | MIX | 8354 | 23.7921 | 79.5478 | Dadda ji | 100 KVA | 3458 | 3801 | Damoh | Damoh
792159_649449 | 1200000 | Sagar Region | 1204000 | Damoh | 1554300 | Damoh South | 1554301 | Bandakpur | DAMOH-220 KV PATERA BANDAKPUR | 5458 | 8351 | 11 KV HALGUCH DL | DL | 8351 | 23.7922 | 79.6494 | balarpur harijan basti | 25 KVA | 3458 | 3801 | Damoh | Damoh
792187_550524 | 1200000 | Sagar Region | 1204000 | Damoh | 1554300 | Damoh South | 1554301 | Bandakpur | DAMOH-220 KV PATERA BANDAKPUR | 5458 | 8354 | 11KV PIPARIYA SHAHNI DL | MIX | 8354 | 23.7922 | 79.5505 | pipariya sahni yadav muhalla | 25 KVA | 3458 | 3801 | Damoh | Damoh
792205_802978 | 1200000 | Sagar Region | 1204000 | Damoh | 1554300 | Damoh South | 1554312 | Banwar | DAMOH-220KV JABERA - I BANWAR | 5454 | 8328 | 11 KV SAGONI DL | DL | 8328 | 23.7922 | 79.803 | kaloni vala | 25 KVA | 3455 | 3804 | Patera | Patera
792229_384159 | 1200000 | Sagar Region | 1204000 | Damoh | 1554300 | Damoh South | 1554302 | Bansatarkheda | DAMOH-220 KV BANSA BANSA | 5452 | 8315 | 11 KV KORASA DL | MIX | 8315 | 23.7922 | 79.3842 | harijan muhalla | 25 KVA | 3458 | 3801 | Damoh | Damoh
792437_375917 | 1200000 | Sagar Region | 1204000 | Damoh | 1554300 | Damoh South | 1554302 | Bansatarkheda | DAMOH-220 KV BANSA BANSA | 5452 | 8314 | 11 KV KORASA MIX | MIX | 8314 | 23.7924 | 79.3759 | soni wala | 25 KVA | 3458 | 3801 | Damoh | Damoh
792444_388331 | 1200000 | Sagar Region | 1204000 | Damoh | 1554300 | Damoh South | 1554302 | Bansatarkheda | DAMOH-220 KV BANSA BANSA | 5452 | 8315 | 11 KV KORASA DL | MIX | 8315 | 23.7924 | 79.3883 | pipariyadigambar | 25 KVA | 6999 | 3801 | Damyanti Nagar | Damoh
792462_598286 | 1200000 | Sagar Region | 1204000 | Damoh | 1554300 | Damoh South | 1554301 | Bandakpur | DAMOH-220 KV PATERA BANDAKPUR | 5458 | 12703 | 11 KV HALGUCH AG | AG | 12703 | 23.7925 | 79.5983 | kanchedi rathor | 25 KVA | 3458 | 3801 | Damoh | Damoh
792583_803094 | 1200000 | Sagar Region | 1204000 | Damoh | 1554300 | Damoh South | 1554312 | Banwar | DAMOH-220KV JABERA - I BANWAR | 5454 | 8328 | 11 KV SAGONI DL | DL | 8328 | 23.7926 | 79.8031 | harijan basty vala | 25 KVA | 3455 | 3804 | Patera | Patera
792631_682975 | 1200000 | Sagar Region | 1204000 | Damoh | 1554300 | Damoh South | 1554312 | Banwar | DAMOH-220KV JABERA - I BANWAR | 5454 | 18452 | 11 KV BALARPUR AG | AG | 18452 | 23.7926 | 79.683 | raju vala | 25 KVA | 3459 | 3803 | Jabera | Jabera
792704_379044 | 1200000 | Sagar Region | 1204000 | Damoh | 1554300 | Damoh South | 1554302 | Bansatarkheda | DAMOH-220 KV BANSA BANSA | 5452 | 8314 | 11 KV KORASA MIX | MIX | 8314 | 23.7927 | 79.379 | dolat wala | 25 KVA | 3458 | 3801 | Damoh | Damoh
792798_519177 | 1200000 | Sagar Region | 1204000 | Damoh | 1554300 | Damoh South | 1554303 | Damoh Res | DAMOH-132 KV TOWN ( HATTA ) SITA BAWRI | 5451 | 18449 | 11 KV RAJ NAGAR DL | DL | 18449 | 23.7928 | 79.5192 | NAKTI TOTA WALA ERORA | 25 KVA | 6999 | 3801 | Damyanti Nagar | Damoh
792856_340428 | 1200000 | Sagar Region | 1204000 | Damoh | 1554300 | Damoh South | 1554302 | Bansatarkheda | DAMOH-220 KV BANSA BANSA | 5452 | 8311 | 11 KV BANSA DL | DL | 8311 | 23.7929 | 79.3404 | chorasiya wala | 100 KVA | 3458 | 3801 | Damoh | Damoh
792858_768170 | 1200000 | Sagar Region | 1204000 | Damoh | 1554300 | Damoh South | 1554312 | Banwar | DAMOH-220KV JABERA - I BANWAR | 5454 | 8328 | 11 KV SAGONI DL | DL | 8328 | 23.7929 | 79.7682 | jio tawar vala | 25 KVA | 3459 | 3803 | Jabera | Jabera
792992_367001 | 1200000 | Sagar Region | 1204000 | Damoh | 1554300 | Damoh South | 1554302 | Bansatarkheda | DAMOH-220 KV BANSA BANSA | 5452 | 8314 | 11 KV KORASA MIX | MIX | 8314 | 23.793 | 79.367 | harijan wala | 25 KVA | 3458 | 3801 | Damoh | Damoh
793038_686987 | 1200000 | Sagar Region | 1204000 | Damoh | 1554300 | Damoh South | 1554312 | Banwar | DAMOH-220KV JABERA - I BANWAR | 5454 | 8324 | 11 KV GHATERA DL | DL | 8324 | 23.793 | 79.687 | chenu vala | 25 KVA | 3459 | 3803 | Jabera | Jabera
793084_803214 | 1200000 | Sagar Region | 1204000 | Damoh | 1554300 | Damoh South | 1554312 | Banwar | DAMOH-220KV JABERA - I BANWAR | 5454 | 8328 | 11 KV SAGONI DL | DL | 8328 | 23.7931 | 79.8032 | yadav wala | 25 KVA | 3455 | 3804 | Patera | Patera
793153_291281 | 1200000 | Sagar Region | 1204000 | Damoh | 1554300 | Damoh South | 1554302 | Bansatarkheda | DAMOH-220 KV BANSA BANSA | 5452 | 8316 | 11 KV RAMNATH PIPARIYA MIX | MIX | 8316 | 23.7932 | 79.2913 | gulab bala | 63 KVA | 3457 | 3805 | Patharia | Pathariya
793155_321917 | 1200000 | Sagar Region | 1204000 | Damoh | 1554300 | Damoh South | 1554302 | Bansatarkheda | DAMOH-220 KV BANSA BANSA | 5452 | 8317 | PIPARIYA RGGVY MIX | MIX | 8317 | 23.7932 | 79.3219 | harijan wala | 25 KVA | 3457 | 3805 | Patharia | Pathariya
793283_270005 | 1200000 | Sagar Region | 1204000 | Damoh | 1554300 | Damoh South | 1554302 | Bansatarkheda | DAMOH-220 KV BANSA BANSA | 5452 | 8316 | 11 KV RAMNATH PIPARIYA MIX | MIX | 8316 | 23.7933 | 79.27 | basti tarawli | 100 KVA | 3457 | 3805 | Patharia | Pathariya
793324_337740 | 1200000 | Sagar Region | 1204000 | Damoh | 1554300 | Damoh South | 1554302 | Bansatarkheda | DAMOH-220 KV BANSA BANSA | 5452 | 8311 | 11 KV BANSA DL | DL | 8311 | 23.7933 | 79.3377 | stend wala | 200 KVA | 3458 | 3801 | Damoh | Damoh
793345_306032 | 1200000 | Sagar Region | 1204000 | Damoh | 1554300 | Damoh South | 1554302 | Bansatarkheda | DAMOH-220 KV BANSA BANSA | 5452 | 8317 | PIPARIYA RGGVY MIX | MIX | 8317 | 23.7933 | 79.306 | harijan muhalla | 25 KVA | 3457 | 3805 | Patharia | Pathariya
793348_269629 | 1200000 | Sagar Region | 1204000 | Damoh | 1554300 | Damoh South | 1554302 | Bansatarkheda | DAMOH-220 KV BANSA BANSA | 5452 | 8316 | 11 KV RAMNATH PIPARIYA MIX | MIX | 8316 | 23.7933 | 79.2696 | narayan patel taravali | 25 KVA | 3457 | 3805 | Patharia | Pathariya
793361_768600 | 1200000 | Sagar Region | 1204000 | Damoh | 1554300 | Damoh South | 1554312 | Banwar | DAMOH-220KV JABERA - I BANWAR | 5454 | 8328 | 11 KV SAGONI DL | DL | 8328 | 23.7934 | 79.7686 | ram shing vala | 25 KVA | 3459 | 3803 | Jabera | Jabera
793365_552981 | 1200000 | Sagar Region | 1204000 | Damoh | 1554300 | Damoh South | 1554301 | Bandakpur | DAMOH-220 KV PATERA BANDAKPUR | 5458 | 8354 | 11KV PIPARIYA SHAHNI DL | MIX | 8354 | 23.7934 | 79.553 | kevlari pump line | 25 KVA | 3458 | 3801 | Damoh | Damoh
793381_510695 | 1200000 | Sagar Region | 1204000 | Damoh | 1554300 | Damoh South | 1554303 | Damoh Res | DAMOH-132 KV TOWN ( HATTA ) SITA BAWRI | 5451 | 18449 | 11 KV RAJ NAGAR DL | DL | 18449 | 23.7934 | 79.5107 | INDRABAS COLONI WALA ERORA | 25 KVA | 6999 | 3801 | Damyanti Nagar | Damoh
793389_289911 | 1200000 | Sagar Region | 1204000 | Damoh | 1554300 | Damoh South | 1554302 | Bansatarkheda | DAMOH-220 KV BANSA BANSA | 5452 | 8316 | 11 KV RAMNATH PIPARIYA MIX | MIX | 8316 | 23.7934 | 79.2899 | arjun patel | 25 KVA | 3457 | 3805 | Patharia | Pathariya
793498_378622 | 1200000 | Sagar Region | 1204000 | Damoh | 1554300 | Damoh South | 1554302 | Bansatarkheda | DAMOH-220 KV BANSA BANSA | 5452 | 8314 | 11 KV KORASA MIX | MIX | 8314 | 23.7935 | 79.3786 | anari wala | 25 KVA | 3458 | 3801 | Damoh | Damoh
793501_803343 | 1200000 | Sagar Region | 1204000 | Damoh | 1554300 | Damoh South | 1554312 | Banwar | DAMOH-220KV JABERA - I BANWAR | 5454 | 8328 | 11 KV SAGONI DL | DL | 8328 | 23.7935 | 79.8033 | shcool vala | 25 KVA | 3455 | 3804 | Patera | Patera
793527_321862 | 1200000 | Sagar Region | 1204000 | Damoh | 1554300 | Damoh South | 1554302 | Bansatarkheda | DAMOH-220 KV BANSA BANSA | 5452 | 8317 | PIPARIYA RGGVY MIX | MIX | 8317 | 23.7935 | 79.3219 | jaypal wala | 25 KVA | 3457 | 3805 | Patharia | Pathariya
793550_770776 | 1200000 | Sagar Region | 1204000 | Damoh | 1554300 | Damoh South | 1554312 | Banwar | DAMOH-220KV JABERA - I BANWAR | 5454 | 8328 | 11 KV SAGONI DL | DL | 8328 | 23.7935 | 79.7708 | uma bai vala | 25 KVA | 3459 | 3803 | Jabera | Jabera
793570_769611 | 1200000 | Sagar Region | 1204000 | Damoh | 1554300 | Damoh South | 1554312 | Banwar | DAMOH-220KV JABERA - I BANWAR | 5454 | 8328 | 11 KV SAGONI DL | DL | 8328 | 23.7936 | 79.7696 | gulab vala | 25 KVA | 3459 | 3803 | Jabera | Jabera
793602_803576 | 1200000 | Sagar Region | 1204000 | Damoh | 1554300 | Damoh South | 1554312 | Banwar | DAMOH-220KV JABERA - I BANWAR | 5454 | 8328 | 11 KV SAGONI DL | DL | 8328 | 23.7936 | 79.8036 | ranu khan wala | 25 KVA | 3455 | 3804 | Patera | Patera
793630_546656 | 1200000 | Sagar Region | 1204000 | Damoh | 1554300 | Damoh South | 1554301 | Bandakpur | DAMOH-220 KV PATERA BANDAKPUR | 5458 | 8354 | 11KV PIPARIYA SHAHNI DL | MIX | 8354 | 23.7936 | 79.5467 | pipariya sahni panchayat bhavan | 25 KVA | 3458 | 3801 | Damoh | Damoh
793665_289971 | 1200000 | Sagar Region | 1204000 | Damoh | 1554300 | Damoh South | 1554302 | Bansatarkheda | DAMOH-220 KV BANSA BANSA | 5452 | 8316 | 11 KV RAMNATH PIPARIYA MIX | MIX | 8316 | 23.7937 | 79.29 | ram patel | 25 KVA | 3457 | 3805 | Patharia | Pathariya
793837_745749 | 1200000 | Sagar Region | 1204000 | Damoh | 1554300 | Damoh South | 1554312 | Banwar | DAMOH-220KV JABERA - I BANWAR | 5454 | 8328 | 11 KV SAGONI DL | DL | 8328 | 23.7938 | 79.7457 | mandir vala | 25 KVA | 3459 | 3803 | Jabera | Jabera
793890_261220 | 1200000 | Sagar Region | 1204000 | Damoh | 1554300 | Damoh South | 1554302 | Bansatarkheda | DAMOH-220 KV BANSA BANSA | 5452 | 8316 | 11 KV RAMNATH PIPARIYA MIX | MIX | 8316 | 23.7939 | 79.2612 | barelal bala | 25 KVA | 3457 | 3805 | Patharia | Pathariya
793941_803982 | 1200000 | Sagar Region | 1204000 | Damoh | 1554300 | Damoh South | 1554312 | Banwar | DAMOH-220KV JABERA - I BANWAR | 5454 | 8328 | 11 KV SAGONI DL | DL | 8328 | 23.7939 | 79.804 | hardua wala | 25 KVA | 3455 | 3804 | Patera | Patera
793949_320997 | 1200000 | Sagar Region | 1204000 | Damoh | 1554300 | Damoh South | 1554302 | Bansatarkheda | DAMOH-220 KV BANSA BANSA | 5452 | 8316 | 11 KV RAMNATH PIPARIYA MIX | MIX | 8316 | 23.7939 | 79.321 | pappu bala | 25 KVA | 3457 | 3805 | Patharia | Pathariya
793951_652290 | 1200000 | Sagar Region | 1204000 | Damoh | 1554300 | Damoh South | 1554301 | Bandakpur | DAMOH-220 KV PATERA BANDAKPUR | 5458 | 8351 | 11 KV HALGUCH DL | DL | 8351 | 23.794 | 79.6523 | dwaraka yadav ke pass | 25 KVA | 3458 | 3801 | Damoh | Damoh
793972_394841 | 1200000 | Sagar Region | 1204000 | Damoh | 1554300 | Damoh South | 1554302 | Bansatarkheda | DAMOH-220 KV BANSA BANSA | 5452 | 8315 | 11 KV KORASA DL | MIX | 8315 | 23.794 | 79.3948 | dayaram bala | 16 KVA | 6999 | 3801 | Damyanti Nagar | Damoh
794030_650748 | 1200000 | Sagar Region | 1204000 | Damoh | 1554300 | Damoh South | 1554301 | Bandakpur | DAMOH-220 KV PATERA BANDAKPUR | 5458 | 8351 | 11 KV HALGUCH DL | DL | 8351 | 23.794 | 79.6507 | mohan chakki wala | 100 KVA | 3458 | 3801 | Damoh | Damoh
794139_256901 | 1200000 | Sagar Region | 1204000 | Damoh | 1554300 | Damoh South | 1554302 | Bansatarkheda | DAMOH-220 KV BANSA BANSA | 5452 | 8316 | 11 KV RAMNATH PIPARIYA MIX | MIX | 8316 | 23.7941 | 79.2569 | kushamrani bala | 25 KVA | 3457 | 3805 | Patharia | Pathariya
794190_772336 | 1200000 | Sagar Region | 1204000 | Damoh | 1554300 | Damoh South | 1554312 | Banwar | DAMOH-220KV JABERA - I BANWAR | 5454 | 8328 | 11 KV SAGONI DL | DL | 8328 | 23.7942 | 79.7723 | chheghara vala | 25 KVA | 3459 | 3803 | Jabera | Jabera
794241_683222 | 1200000 | Sagar Region | 1204000 | Damoh | 1554300 | Damoh South | 1554312 | Banwar | DAMOH-220KV JABERA - I BANWAR | 5454 | 18452 | 11 KV BALARPUR AG | AG | 18452 | 23.7942 | 79.6832 | rai vala | 25 KVA | 3459 | 3803 | Jabera | Jabera
794339_804211 | 1200000 | Sagar Region | 1204000 | Damoh | 1554300 | Damoh South | 1554312 | Banwar | DAMOH-220KV JABERA - I BANWAR | 5454 | 8328 | 11 KV SAGONI DL | DL | 8328 | 23.7943 | 79.8042 | durjan wala | 25 KVA | 3455 | 3804 | Patera | Patera
794344_340351 | 1200000 | Sagar Region | 1204000 | Damoh | 1554300 | Damoh South | 1554302 | Bansatarkheda | DAMOH-220 KV BANSA BANSA | 5452 | 8311 | 11 KV BANSA DL | DL | 8311 | 23.7943 | 79.3404 | relince wala sagar road | 100 KVA | 3458 | 3801 | Damoh | Damoh
794380_269874 | 1200000 | Sagar Region | 1204000 | Damoh | 1554300 | Damoh South | 1554302 | Bansatarkheda | DAMOH-220 KV BANSA BANSA | 5452 | 8316 | 11 KV RAMNATH PIPARIYA MIX | MIX | 8316 | 23.7944 | 79.2699 | tarawali har bala | 25 KVA | 3457 | 3805 | Patharia | Pathariya
794420_520098 | 1200000 | Sagar Region | 1204000 | Damoh | 1554300 | Damoh South | 1554303 | Damoh Res | DAMOH-132 KV TOWN ( HATTA ) SITA BAWRI | 5451 | 18550 | 11 KV RAJ NAGAR AG | AG | 18550 | 23.7944 | 79.5201 | KHARAB VALA | 63 KVA | 6999 | 3801 | Damyanti Nagar | Damoh
794423_395890 | 1200000 | Sagar Region | 1204000 | Damoh | 1554300 | Damoh South | 1554302 | Bansatarkheda | DAMOH-220 KV BANSA BANSA | 5452 | 8315 | 11 KV KORASA DL | MIX | 8315 | 23.7944 | 79.3959 | sivhare bala | 25 KVA | 6999 | 3801 | Damyanti Nagar | Damoh
794465_454972 | 1200000 | Sagar Region | 1204000 | Damoh | 1554300 | Damoh South | 1554303 | Damoh Res | DAMOH-220 KV BANSA MARUTAL | 5453 | 8318 | 11 KV AAMCHOPRA | DL | 8318 | 23.7945 | 79.455 | kulua har marutal | 25 KVA | 6999 | 3801 | Damyanti Nagar | Damoh
794472_291135 | 1200000 | Sagar Region | 1204000 | Damoh | 1554300 | Damoh South | 1554302 | Bansatarkheda | DAMOH-220 KV BANSA BANSA | 5452 | 8316 | 11 KV RAMNATH PIPARIYA MIX | MIX | 8316 | 23.7945 | 79.2911 | ramesh badiriya | 25 KVA | 3457 | 3805 | Patharia | Pathariya
794559_600737 | 1200000 | Sagar Region | 1204000 | Damoh | 1554300 | Damoh South | 1554301 | Bandakpur | DAMOH-220 KV PATERA BANDAKPUR | 5458 | 12703 | 11 KV HALGUCH AG | AG | 12703 | 23.7946 | 79.6007 | pushau bala | 25 KVA | 3458 | 3801 | Damoh | Damoh
794630_466173 | 1200000 | Sagar Region | 1204000 | Damoh | 1554300 | Damoh South | 1554303 | Damoh Res | DAMOH-220 KV BANSA MARUTAL | 5453 | 8318 | 11 KV AAMCHOPRA | DL | 8318 | 23.7946 | 79.4662 | bhadwari wala | 100 KVA | 6999 | 3801 | Damyanti Nagar | Damoh
794687_804468 | 1200000 | Sagar Region | 1204000 | Damoh | 1554300 | Damoh South | 1554312 | Banwar | DAMOH-220KV JABERA - I BANWAR | 5454 | 8328 | 11 KV SAGONI DL | DL | 8328 | 23.7947 | 79.8045 | kaloni vala | 25 KVA | 3455 | 3804 | Patera | Patera
794711_275085 | 1200000 | Sagar Region | 1204000 | Damoh | 1554300 | Damoh South | 1554302 | Bansatarkheda | DAMOH-220 KV BANSA BANSA | 5452 | 8316 | 11 KV RAMNATH PIPARIYA MIX | MIX | 8316 | 23.7947 | 79.2751 | arjun turkari | 25 KVA | 3457 | 3805 | Patharia | Pathariya
794774_365977 | 1200000 | Sagar Region | 1204000 | Damoh | 1554300 | Damoh South | 1554302 | Bansatarkheda | DAMOH-220 KV BANSA BANSA | 5452 | 8314 | 11 KV KORASA MIX | MIX | 8314 | 23.7948 | 79.366 | amar singh wala | 25 KVA | 3458 | 3801 | Damoh | Damoh
794809_746005 | 1200000 | Sagar Region | 1204000 | Damoh | 1554300 | Damoh South | 1554312 | Banwar | DAMOH-220KV JABERA - I BANWAR | 5454 | 8328 | 11 KV SAGONI DL | DL | 8328 | 23.7948 | 79.746 | ralway stesins vala | 25 KVA | 3459 | 3803 | Jabera | Jabera
794882_511704 | 1200000 | Sagar Region | 1204000 | Damoh | 1554300 | Damoh South | 1554303 | Damoh Res | DAMOH-132 KV TOWN ( HATTA ) SITA BAWRI | 5451 | 18449 | 11 KV RAJ NAGAR DL | DL | 18449 | 23.7949 | 79.5117 | DURGA WALA ERORA | 100 KVA | 6999 | 3801 | Damyanti Nagar | Damoh
794884_267875 | 1200000 | Sagar Region | 1204000 | Damoh | 1554300 | Damoh South | 1554302 | Bansatarkheda | DAMOH-220 KV BANSA BANSA | 5452 | 8316 | 11 KV RAMNATH PIPARIYA MIX | MIX | 8316 | 23.7949 | 79.2679 | taravali basti | 25 KVA | 3457 | 3805 | Patharia | Pathariya
794914_521297 | 1200000 | Sagar Region | 1204000 | Damoh | 1554300 | Damoh South | 1554303 | Damoh Res | DAMOH-132 KV TOWN ( HATTA ) SITA BAWRI | 5451 | 18550 | 11 KV RAJ NAGAR AG | AG | 18550 | 23.7949 | 79.5213 | CHATURBHUJ VALA | 25 KVA | 6999 | 3801 | Damyanti Nagar | Damoh
794926_804555 | 1200000 | Sagar Region | 1204000 | Damoh | 1554300 | Damoh South | 1554312 | Banwar | DAMOH-220KV JABERA - I BANWAR | 5454 | 8328 | 11 KV SAGONI DL | DL | 8328 | 23.7949 | 79.8046 | men basti vala | 25 KVA | 3455 | 3804 | Patera | Patera
794944_603407 | 1200000 | Sagar Region | 1204000 | Damoh | 1554300 | Damoh South | 1554301 | Bandakpur | DAMOH-220 KV PATERA BANDAKPUR | 5458 | 12703 | 11 KV HALGUCH AG | AG | 12703 | 23.7949 | 79.6034 | bharat singh | 100 KVA | 3458 | 3801 | Damoh | Damoh
795056_257651 | 1200000 | Sagar Region | 1204000 | Damoh | 1554300 | Damoh South | 1554302 | Bansatarkheda | DAMOH-220 KV BANSA BANSA | 5452 | 8316 | 11 KV RAMNATH PIPARIYA MIX | MIX | 8316 | 23.7951 | 79.2577 | shivan kumar | 25 KVA | 3457 | 3805 | Patharia | Pathariya
795125_527072 | 1200000 | Sagar Region | 1204000 | Damoh | 1554300 | Damoh South | 1554303 | Damoh Res | DAMOH-132 KV TOWN ( HATTA ) SITA BAWRI | 5451 | 18550 | 11 KV RAJ NAGAR AG | AG | 18550 | 23.7951 | 79.5271 | parshottam wala ERORA | 25 KVA | 6999 | 3801 | Damyanti Nagar | Damoh
795243_646832 | 1200000 | Sagar Region | 1204000 | Damoh | 1554300 | Damoh South | 1554301 | Bandakpur | DAMOH-220 KV PATERA BANDAKPUR | 5458 | 8351 | 11 KV HALGUCH DL | DL | 8351 | 23.7952 | 79.6468 | airtel tower balarpur | 25 KVA | 3458 | 3801 | Damoh | Damoh
795251_804656 | 1200000 | Sagar Region | 1204000 | Damoh | 1554300 | Damoh South | 1554312 | Banwar | DAMOH-220KV JABERA - I BANWAR | 5454 | 8328 | 11 KV SAGONI DL | DL | 8328 | 23.7953 | 79.8047 | main road wala | 25 KVA | 3455 | 3804 | Patera | Patera
795441_343649 | 1200000 | Sagar Region | 1204000 | Damoh | 1554300 | Damoh South | 1554302 | Bansatarkheda | DAMOH-220 KV BANSA BANSA | 5452 | 8311 | 11 KV BANSA DL | DL | 8311 | 23.7954 | 79.3436 | gulab waba road | 25 KVA | 3458 | 3801 | Damoh | Damoh
795443_516815 | 1200000 | Sagar Region | 1204000 | Damoh | 1554300 | Damoh South | 1554303 | Damoh Res | DAMOH-132 KV TOWN ( HATTA ) SITA BAWRI | 5451 | 18550 | 11 KV RAJ NAGAR AG | AG | 18550 | 23.7954 | 79.5168 | DAMMU VALA | 25 KVA | 6999 | 3801 | Damyanti Nagar | Damoh
795452_551571 | 1200000 | Sagar Region | 1204000 | Damoh | 1554300 | Damoh South | 1554301 | Bandakpur | DAMOH-220 KV PATERA BANDAKPUR | 5458 | 8354 | 11KV PIPARIYA SHAHNI DL | MIX | 8354 | 23.7955 | 79.5516 | kevlari kher mata | 25 KVA | 3458 | 3801 | Damoh | Damoh
795474_646290 | 1200000 | Sagar Region | 1204000 | Damoh | 1554300 | Damoh South | 1554301 | Bandakpur | DAMOH-220 KV PATERA BANDAKPUR | 5458 | 8351 | 11 KV HALGUCH DL | DL | 8351 | 23.7955 | 79.6463 | busstend wala | 100 KVA | 3458 | 3801 | Damoh | Damoh
795508_513594 | 1200000 | Sagar Region | 1204000 | Damoh | 1554300 | Damoh South | 1554303 | Damoh Res | DAMOH-132 KV TOWN ( HATTA ) SITA BAWRI | 5451 | 18449 | 11 KV RAJ NAGAR DL | DL | 18449 | 23.7955 | 79.5136 | SHIVPRASAD WALA ERORA | 25 KVA | 6999 | 3801 | Damyanti Nagar | Damoh
795530_804911 | 1200000 | Sagar Region | 1204000 | Damoh | 1554300 | Damoh South | 1554312 | Banwar | DAMOH-220KV JABERA - I BANWAR | 5454 | 8328 | 11 KV SAGONI DL | DL | 8328 | 23.7955 | 79.8049 | road wala | 25 KVA | 3455 | 3804 | Patera | Patera
795632_328155 | 1200000 | Sagar Region | 1204000 | Damoh | 1554300 | Damoh South | 1554302 | Bansatarkheda | DAMOH-220 KV BANSA BANSA | 5452 | 8317 | PIPARIYA RGGVY MIX | MIX | 8317 | 23.7956 | 79.3282 | reva wala | 25 KVA | 3457 | 3805 | Patharia | Pathariya
795715_321035 | 1200000 | Sagar Region | 1204000 | Damoh | 1554300 | Damoh South | 1554302 | Bansatarkheda | DAMOH-220 KV BANSA BANSA | 5452 | 8316 | 11 KV RAMNATH PIPARIYA MIX | MIX | 8316 | 23.7957 | 79.321 | brajenadra | 25 KVA | 3457 | 3805 | Patharia | Pathariya
795719_272557 | 1200000 | Sagar Region | 1204000 | Damoh | 1554300 | Damoh South | 1554302 | Bansatarkheda | DAMOH-220 KV BANSA BANSA | 5452 | 8316 | 11 KV RAMNATH PIPARIYA MIX | MIX | 8316 | 23.7957 | 79.2726 | bharat tarawli | 25 KVA | 3457 | 3805 | Patharia | Pathariya
795728_329880 | 1200000 | Sagar Region | 1204000 | Damoh | 1554300 | Damoh South | 1554302 | Bansatarkheda | DAMOH-220 KV BANSA BANSA | 5452 | 8317 | PIPARIYA RGGVY MIX | MIX | 8317 | 23.7957 | 79.3299 | papu waa | 25 KVA | 3457 | 3805 | Patharia | Pathariya
795779_683409 | 1200000 | Sagar Region | 1204000 | Damoh | 1554300 | Damoh South | 1554312 | Banwar | DAMOH-220KV JABERA - I BANWAR | 5454 | 18452 | 11 KV BALARPUR AG | AG | 18452 | 23.7958 | 79.6834 | nahar vala | 25 KVA | 3459 | 3803 | Jabera | Jabera
795822_666553 | 1200000 | Sagar Region | 1204000 | Damoh | 1554300 | Damoh South | 1554312 | Banwar | DAMOH-220KV JABERA - I BANWAR | 5454 | 18452 | 11 KV BALARPUR AG | AG | 18452 | 23.7958 | 79.6666 | kulpura har nadi ke pas v | 63 KVA | 3458 | 3801 | Damoh | Damoh
795954_460278 | 1200000 | Sagar Region | 1204000 | Damoh | 1554300 | Damoh South | 1554303 | Damoh Res | DAMOH-220 KV BANSA MARUTAL | 5453 | 8318 | 11 KV AAMCHOPRA | DL | 8318 | 23.796 | 79.4603 | ABHILASHA MARUTAL WALA | 63 KVA | 6999 | 3801 | Damyanti Nagar | Damoh
796042_646255 | 1200000 | Sagar Region | 1204000 | Damoh | 1554300 | Damoh South | 1554301 | Bandakpur | DAMOH-220 KV PATERA BANDAKPUR | 5458 | 8351 | 11 KV HALGUCH DL | DL | 8351 | 23.796 | 79.6463 | balarpur w/w | 25 KVA | 3458 | 3801 | Damoh | Damoh
796099_371649 | 1200000 | Sagar Region | 1204000 | Damoh | 1554300 | Damoh South | 1554302 | Bansatarkheda | DAMOH-220 KV BANSA BANSA | 5452 | 8314 | 11 KV KORASA MIX | MIX | 8314 | 23.7961 | 79.3716 | indirpal wala | 25 KVA | 3458 | 3801 | Damoh | Damoh
796101_256011 | 1200000 | Sagar Region | 1204000 | Damoh | 1554300 | Damoh South | 1554302 | Bansatarkheda | DAMOH-220 KV BANSA BANSA | 5452 | 8316 | 11 KV RAMNATH PIPARIYA MIX | MIX | 8316 | 23.7961 | 79.256 | munni bala | 25 KVA | 3457 | 3805 | Patharia | Pathariya
796195_707967 | 1200000 | Sagar Region | 1204000 | Damoh | 1554300 | Damoh South | 1554312 | Banwar | DAMOH-220KV JABERA - I BANWAR | 5454 | 8324 | 11 KV GHATERA DL | DL | 8324 | 23.7962 | 79.708 | ladaii vala | 25 KVA | 3459 | 3803 | Jabera | Jabera
796212_368368 | 1200000 | Sagar Region | 1204000 | Damoh | 1554300 | Damoh South | 1554302 | Bansatarkheda | DAMOH-220 KV BANSA BANSA | 5452 | 8314 | 11 KV KORASA MIX | MIX | 8314 | 23.7962 | 79.3684 | kharagram wala | 25 KVA | 3458 | 3801 | Damoh | Damoh
796290_647914 | 1200000 | Sagar Region | 1204000 | Damoh | 1554300 | Damoh South | 1554301 | Bandakpur | DAMOH-220 KV PATERA BANDAKPUR | 5458 | 8351 | 11 KV HALGUCH DL | DL | 8351 | 23.7963 | 79.6479 | talab wal balarpur | 25 KVA | 3458 | 3801 | Damoh | Damoh
796291_341013 | 1200000 | Sagar Region | 1204000 | Damoh | 1554300 | Damoh South | 1554302 | Bansatarkheda | DAMOH-220 KV BANSA BANSA | 5452 | 8311 | 11 KV BANSA DL | DL | 8311 | 23.7963 | 79.341 | pump wala | 25 KVA | 3458 | 3801 | Damoh | Damoh
796345_326853 | 1200000 | Sagar Region | 1204000 | Damoh | 1554300 | Damoh South | 1554302 | Bansatarkheda | DAMOH-220 KV BANSA BANSA | 5452 | 8317 | PIPARIYA RGGVY MIX | MIX | 8317 | 23.7963 | 79.3269 | kummu wala | 25 KVA | 3457 | 3805 | Patharia | Pathariya
796362_642195 | 1200000 | Sagar Region | 1204000 | Damoh | 1554300 | Damoh South | 1554301 | Bandakpur | DAMOH-220 KV PATERA BANDAKPUR | 5458 | 8351 | 11 KV HALGUCH DL | DL | 8351 | 23.7964 | 79.6422 | high school wala balarpur | 25 KVA | 3458 | 3801 | Damoh | Damoh
796368_529979 | 1200000 | Sagar Region | 1204000 | Damoh | 1554300 | Damoh South | 1554303 | Damoh Res | DAMOH-132 KV TOWN ( HATTA ) SITA BAWRI | 5451 | 18550 | 11 KV RAJ NAGAR AG | AG | 18550 | 23.7964 | 79.53 | kanchhedi VALA | 25 KVA | 6999 | 3801 | Damyanti Nagar | Damoh
796434_317451 | 1200000 | Sagar Region | 1204000 | Damoh | 1554300 | Damoh South | 1554302 | Bansatarkheda | DAMOH-220 KV BANSA BANSA | 5452 | 8316 | 11 KV RAMNATH PIPARIYA MIX | MIX | 8316 | 23.7964 | 79.3175 | shitaram | 25 KVA | 3457 | 3805 | Patharia | Pathariya
796466_528127 | 1200000 | Sagar Region | 1204000 | Damoh | 1554300 | Damoh South | 1554303 | Damoh Res | DAMOH-132 KV TOWN ( HATTA ) SITA BAWRI | 5451 | 18550 | 11 KV RAJ NAGAR AG | AG | 18550 | 23.7965 | 79.5281 | BAL MUKUND VALA | 25 KVA | 6999 | 3801 | Damyanti Nagar | Damoh
796491_291904 | 1200000 | Sagar Region | 1204000 | Damoh | 1554300 | Damoh South | 1554302 | Bansatarkheda | DAMOH-220 KV BANSA BANSA | 5452 | 8316 | 11 KV RAMNATH PIPARIYA MIX | MIX | 8316 | 23.7965 | 79.2919 | munna bala | 25 KVA | 3457 | 3805 | Patharia | Pathariya
796674_811696 | 1200000 | Sagar Region | 1204000 | Damoh | 1554300 | Damoh South | 1554312 | Banwar | DAMOH-220KV JABERA - I BANWAR | 5454 | 8328 | 11 KV SAGONI DL | DL | 8328 | 23.7967 | 79.8117 | talab vala | 25 KVA | 3455 | 3804 | Patera | Patera
796687_558065 | 1200000 | Sagar Region | 1204000 | Damoh | 1554300 | Damoh South | 1554301 | Bandakpur | DAMOH-220 KV PATERA BANDAKPUR | 5458 | 8347 | 11 KV PIPARIYA SAHNI AG | AG | 8347 | 23.7967 | 79.5581 | kevlari dalpat singh | 25 KVA | 3458 | 3801 | Damoh | Damoh
796750_513729 | 1200000 | Sagar Region | 1204000 | Damoh | 1554300 | Damoh South | 1554303 | Damoh Res | DAMOH-132 KV TOWN ( HATTA ) SITA BAWRI | 5451 | 18550 | 11 KV RAJ NAGAR AG | AG | 18550 | 23.7967 | 79.5137 | CHAKKI VALA ERORA | 100 KVA | 6999 | 3801 | Damyanti Nagar | Damoh
796769_269040 | 1200000 | Sagar Region | 1204000 | Damoh | 1554300 | Damoh South | 1554302 | Bansatarkheda | DAMOH-220 KV BANSA BANSA | 5452 | 8316 | 11 KV RAMNATH PIPARIYA MIX | MIX | 8316 | 23.7968 | 79.269 | tikaram bala | 25 KVA | 3457 | 3805 | Patharia | Pathariya
796792_323555 | 1200000 | Sagar Region | 1204000 | Damoh | 1554300 | Damoh South | 1554302 | Bansatarkheda | DAMOH-220 KV BANSA BANSA | 5452 | 8317 | PIPARIYA RGGVY MIX | MIX | 8317 | 23.7968 | 79.3236 | kundi wala | 25 KVA | 3457 | 3805 | Patharia | Pathariya
796824_286009 | 1200000 | Sagar Region | 1204000 | Damoh | 1554300 | Damoh South | 1554302 | Bansatarkheda | DAMOH-220 KV BANSA BANSA | 5452 | 8316 | 11 KV RAMNATH PIPARIYA MIX | MIX | 8316 | 23.7968 | 79.286 | shriram bala | 25 KVA | 3457 | 3805 | Patharia | Pathariya
796904_348315 | 1200000 | Sagar Region | 1204000 | Damoh | 1554300 | Damoh South | 1554302 | Bansatarkheda | DAMOH-220 KV BANSA BANSA | 5452 | 8315 | 11 KV KORASA DL | MIX | 8315 | 23.7969 | 79.3483 | PATARUWA | 100 KVA | 3458 | 3801 | Damoh | Damoh
796971_456478 | 1200000 | Sagar Region | 1204000 | Damoh | 1554300 | Damoh South | 1554303 | Damoh Res | DAMOH-220 KV BANSA MARUTAL | 5453 | 8318 | 11 KV AAMCHOPRA | DL | 8318 | 23.797 | 79.4565 | bay pass marutal | 100 KVA | 6999 | 3801 | Damyanti Nagar | Damoh
797078_811511 | 1200000 | Sagar Region | 1204000 | Damoh | 1554300 | Damoh South | 1554312 | Banwar | DAMOH-220KV JABERA - I BANWAR | 5454 | 8328 | 11 KV SAGONI DL | DL | 8328 | 23.7971 | 79.8115 | gulab vala | 25 KVA | 3455 | 3804 | Patera | Patera
797087_325548 | 1200000 | Sagar Region | 1204000 | Damoh | 1554300 | Damoh South | 1554302 | Bansatarkheda | DAMOH-220 KV BANSA BANSA | 5452 | 8317 | PIPARIYA RGGVY MIX | MIX | 8317 | 23.7971 | 79.3255 | viswjeet wala | 25 KVA | 3457 | 3805 | Patharia | Pathariya
797172_683611 | 1200000 | Sagar Region | 1204000 | Damoh | 1554300 | Damoh South | 1554312 | Banwar | DAMOH-220KV JABERA - I BANWAR | 5454 | 18452 | 11 KV BALARPUR AG | AG | 18452 | 23.7972 | 79.6836 | sahabahirwal vala | 25 KVA | 3459 | 3803 | Jabera | Jabera
797192_258783 | 1200000 | Sagar Region | 1204000 | Damoh | 1554300 | Damoh South | 1554302 | Bansatarkheda | DAMOH-220 KV BANSA BANSA | 5452 | 8316 | 11 KV RAMNATH PIPARIYA MIX | MIX | 8316 | 23.7972 | 79.2588 | bhagirath bala | 25 KVA | 3457 | 3805 | Patharia | Pathariya
797206_315824 | 1200000 | Sagar Region | 1204000 | Damoh | 1554300 | Damoh South | 1554302 | Bansatarkheda | DAMOH-220 KV BANSA BANSA | 5452 | 8316 | 11 KV RAMNATH PIPARIYA MIX | MIX | 8316 | 23.7972 | 79.3158 | mina bai devran | 25 KVA | 3457 | 3805 | Patharia | Pathariya
797224_511995 | 1200000 | Sagar Region | 1204000 | Damoh | 1554300 | Damoh South | 1554303 | Damoh Res | DAMOH-132 KV TOWN ( HATTA ) SITA BAWRI | 5451 | 18449 | 11 KV RAJ NAGAR DL | DL | 18449 | 23.7972 | 79.512 | ROUD WALA ERORA | 25 KVA | 6999 | 3801 | Damyanti Nagar | Damoh
797233_366618 | 1200000 | Sagar Region | 1204000 | Damoh | 1554300 | Damoh South | 1554302 | Bansatarkheda | DAMOH-220 KV BANSA BANSA | 5452 | 8314 | 11 KV KORASA MIX | MIX | 8314 | 23.7972 | 79.3666 | premlal yadav wala | 25 KVA | 3458 | 3801 | Damoh | Damoh
797260_522851 | 1200000 | Sagar Region | 1204000 | Damoh | 1554300 | Damoh South | 1554303 | Damoh Res | DAMOH-132 KV TOWN ( HATTA ) SITA BAWRI | 5451 | 18550 | 11 KV RAJ NAGAR AG | AG | 18550 | 23.7973 | 79.5229 | MOHAN YADAV VALA | 25 KVA | 6999 | 3801 | Damyanti Nagar | Damoh
797265_293766 | 1200000 | Sagar Region | 1204000 | Damoh | 1554300 | Damoh South | 1554302 | Bansatarkheda | DAMOH-220 KV BANSA BANSA | 5452 | 8316 | 11 KV RAMNATH PIPARIYA MIX | MIX | 8316 | 23.7973 | 79.2938 | ganshyam chokarya | 25 KVA | 3457 | 3805 | Patharia | Pathariya
797277_417872 | 1200000 | Sagar Region | 1204000 | Damoh | 1554300 | Damoh South | 1554303 | Damoh Res | DAMOH-220 KV PGCL KILAI VILLAGE | 5460 | 8361 | 11 KV T KILLAI VILLAGE MIX | MIX | 8361 | 23.7973 | 79.4179 | pardi tola killai | 25 KVA | 6999 | 3801 | Damyanti Nagar | Damoh
797279_582650 | 1200000 | Sagar Region | 1204000 | Damoh | 1554300 | Damoh South | 1554301 | Bandakpur | DAMOH-220 KV PATERA BANDAKPUR | 5458 | 12703 | 11 KV HALGUCH AG | AG | 12703 | 23.7973 | 79.5827 | ahirwal bala | 25 KVA | 3458 | 3801 | Damoh | Damoh
797451_627634 | 1200000 | Sagar Region | 1204000 | Damoh | 1554300 | Damoh South | 1554301 | Bandakpur | DAMOH-220 KV PATERA BANDAKPUR | 5458 | 12703 | 11 KV HALGUCH AG | AG | 12703 | 23.7975 | 79.6276 | rgy bhalaghat | 25 KVA | 3458 | 3801 | Damoh | Damoh
797497_626594 | 1200000 | Sagar Region | 1204000 | Damoh | 1554300 | Damoh South | 1554301 | Bandakpur | DAMOH-220 KV PATERA BANDAKPUR | 5458 | 8351 | 11 KV HALGUCH DL | DL | 8351 | 23.7975 | 79.6266 | bhalaghat basti | 25 KVA | 3458 | 3801 | Damoh | Damoh
797519_314813 | 1200000 | Sagar Region | 1204000 | Damoh | 1554300 | Damoh South | 1554302 | Bansatarkheda | DAMOH-220 KV BANSA BANSA | 5452 | 8316 | 11 KV RAMNATH PIPARIYA MIX | MIX | 8316 | 23.7975 | 79.3148 | ajit shing | 25 KVA | 3457 | 3805 | Patharia | Pathariya
797525_564064 | 1200000 | Sagar Region | 1204000 | Damoh | 1554300 | Damoh South | 1554301 | Bandakpur | DAMOH-220 KV PATERA BANDAKPUR | 5458 | 8347 | 11 KV PIPARIYA SAHNI AG | AG | 8347 | 23.7975 | 79.5641 | kevlari baldev | 25 KVA | 3458 | 3801 | Damoh | Damoh
797633_313296 | 1200000 | Sagar Region | 1204000 | Damoh | 1554300 | Damoh South | 1554302 | Bansatarkheda | DAMOH-220 KV BANSA BANSA | 5452 | 8316 | 11 KV RAMNATH PIPARIYA MIX | MIX | 8316 | 23.7976 | 79.3133 | shevta | 25 KVA | 3457 | 3805 | Patharia | Pathariya
797761_365756 | 1200000 | Sagar Region | 1204000 | Damoh | 1554300 | Damoh South | 1554302 | Bansatarkheda | DAMOH-220 KV BANSA BANSA | 5452 | 8314 | 11 KV KORASA MIX | MIX | 8314 | 23.7978 | 79.3658 | todalmal wala | 25 KVA | 3458 | 3801 | Damoh | Damoh
797816_332171 | 1200000 | Sagar Region | 1204000 | Damoh | 1554300 | Damoh South | 1554302 | Bansatarkheda | DAMOH-220 KV BANSA BANSA | 5452 | 8311 | 11 KV BANSA DL | DL | 8311 | 23.7978 | 79.3322 | phe wala | 25 KVA | 3457 | 3805 | Patharia | Pathariya
797828_260805 | 1200000 | Sagar Region | 1204000 | Damoh | 1554300 | Damoh South | 1554302 | Bansatarkheda | DAMOH-220 KV BANSA BANSA | 5452 | 8316 | 11 KV RAMNATH PIPARIYA MIX | MIX | 8316 | 23.7978 | 79.2608 | shubhdra bala | 25 KVA | 3457 | 3805 | Patharia | Pathariya
797836_294036 | 1200000 | Sagar Region | 1204000 | Damoh | 1554300 | Damoh South | 1554302 | Bansatarkheda | DAMOH-220 KV BANSA BANSA | 5452 | 8316 | 11 KV RAMNATH PIPARIYA MIX | MIX | 8316 | 23.7978 | 79.294 | vipin bala | 25 KVA | 3457 | 3805 | Patharia | Pathariya
797874_312356 | 1200000 | Sagar Region | 1204000 | Damoh | 1554300 | Damoh South | 1554302 | Bansatarkheda | DAMOH-220 KV BANSA BANSA | 5452 | 8316 | 11 KV RAMNATH PIPARIYA MIX | MIX | 8316 | 23.7979 | 79.3124 | shivpal | 25 KVA | 3457 | 3805 | Patharia | Pathariya
797878_815709 | 1200000 | Sagar Region | 1204000 | Damoh | 1554300 | Damoh South | 1554312 | Banwar | DAMOH-220KV JABERA - I BANWAR | 5454 | 8328 | 11 KV SAGONI DL | DL | 8328 | 23.7979 | 79.8157 | men basti vala | 25 KVA | 3455 | 3804 | Patera | Patera
797917_563902 | 1200000 | Sagar Region | 1204000 | Damoh | 1554300 | Damoh South | 1554301 | Bandakpur | DAMOH-220 KV PATERA BANDAKPUR | 5458 | 8347 | 11 KV PIPARIYA SAHNI AG | AG | 8347 | 23.7979 | 79.5639 | pathari | 100 KVA | 3458 | 3801 | Damoh | Damoh
797978_318411 | 1200000 | Sagar Region | 1204000 | Damoh | 1554300 | Damoh South | 1554302 | Bansatarkheda | DAMOH-220 KV BANSA BANSA | 5452 | 8316 | 11 KV RAMNATH PIPARIYA MIX | MIX | 8316 | 23.798 | 79.3184 | pappu patel bala | 25 KVA | 3457 | 3805 | Patharia | Pathariya
797986_616816 | 1200000 | Sagar Region | 1204000 | Damoh | 1554300 | Damoh South | 1554301 | Bandakpur | DAMOH-220 KV PATERA BANDAKPUR | 5458 | 8351 | 11 KV HALGUCH DL | DL | 8351 | 23.798 | 79.6168 | halgaja ww hinota ke pass no 2 | 25 KVA | 3458 | 3801 | Damoh | Damoh
797993_700648 | 1200000 | Sagar Region | 1204000 | Damoh | 1554300 | Damoh South | 1554312 | Banwar | DAMOH-220KV JABERA - I BANWAR | 5454 | 18452 | 11 KV BALARPUR AG | AG | 18452 | 23.798 | 79.7006 | narayan singh wala | 100 KVA | 3459 | 3803 | Jabera | Jabera
798026_699435 | 1200000 | Sagar Region | 1204000 | Damoh | 1554300 | Damoh South | 1554312 | Banwar | DAMOH-220KV JABERA - I BANWAR | 5454 | 18452 | 11 KV BALARPUR AG | AG | 18452 | 23.798 | 79.6994 | talab ke pas vali | 25 KVA | 3459 | 3803 | Jabera | Jabera
798097_294634 | 1200000 | Sagar Region | 1204000 | Damoh | 1554300 | Damoh South | 1554302 | Bansatarkheda | DAMOH-220 KV BANSA BANSA | 5452 | 8316 | 11 KV RAMNATH PIPARIYA MIX | MIX | 8316 | 23.7981 | 79.2946 | priti upayadhay | 25 KVA | 3457 | 3805 | Patharia | Pathariya
798190_315263 | 1200000 | Sagar Region | 1204000 | Damoh | 1554300 | Damoh South | 1554302 | Bansatarkheda | DAMOH-220 KV BANSA BANSA | 5452 | 8316 | 11 KV RAMNATH PIPARIYA MIX | MIX | 8316 | 23.7982 | 79.3153 | gandhanv shing | 25 KVA | 3457 | 3805 | Patharia | Pathariya
798257_323338 | 1200000 | Sagar Region | 1204000 | Damoh | 1554300 | Damoh South | 1554302 | Bansatarkheda | DAMOH-220 KV BANSA BANSA | 5452 | 8317 | PIPARIYA RGGVY MIX | MIX | 8317 | 23.7983 | 79.3233 | devran basti | 63 KVA | 3457 | 3805 | Patharia | Pathariya
798283_510578 | 1200000 | Sagar Region | 1204000 | Damoh | 1554300 | Damoh South | 1554303 | Damoh Res | DAMOH-132 KV TOWN ( HATTA ) SITA BAWRI | 5451 | 18550 | 11 KV RAJ NAGAR AG | AG | 18550 | 23.7983 | 79.5106 | WATER WORKS VALA | 25 KVA | 6999 | 3801 | Damyanti Nagar | Damoh
798313_813965 | 1200000 | Sagar Region | 1204000 | Damoh | 1554300 | Damoh South | 1554312 | Banwar | DAMOH-220KV JABERA - I BANWAR | 5454 | 8328 | 11 KV SAGONI DL | DL | 8328 | 23.7983 | 79.814 | jio tawar vala | 25 KVA | 3455 | 3804 | Patera | Patera
798314_627037 | 1200000 | Sagar Region | 1204000 | Damoh | 1554300 | Damoh South | 1554301 | Bandakpur | DAMOH-220 KV PATERA BANDAKPUR | 5458 | 12703 | 11 KV HALGUCH AG | AG | 12703 | 23.7983 | 79.627 | daryav bala bhalaghat | 25 KVA | 3458 | 3801 | Damoh | Damoh
798350_311715 | 1200000 | Sagar Region | 1204000 | Damoh | 1554300 | Damoh South | 1554302 | Bansatarkheda | DAMOH-220 KV BANSA BANSA | 5452 | 8316 | 11 KV RAMNATH PIPARIYA MIX | MIX | 8316 | 23.7983 | 79.3117 | mulam shing | 25 KVA | 3457 | 3805 | Patharia | Pathariya
798404_455863 | 1200000 | Sagar Region | 1204000 | Damoh | 1554300 | Damoh South | 1554303 | Damoh Res | DAMOH-220 KV BANSA MARUTAL | 5453 | 8318 | 11 KV AAMCHOPRA | DL | 8318 | 23.7984 | 79.4559 | suray daba | 100 KVA | 6999 | 3801 | Damyanti Nagar | Damoh
798427_455815 | 1200000 | Sagar Region | 1204000 | Damoh | 1554300 | Damoh South | 1554304 | Damoh Town | DAMOH-132KVDAMOH TOWN JABALPUR NAKKA | 5449 | 19238 | 11 KV JABALPUR NAKA | DL | 19238 | 23.7984 | 79.4558 | SURYA DABA VALA | 100 KVA | 6999 | 3801 | Damyanti Nagar | Damoh
798466_320794 | 1200000 | Sagar Region | 1204000 | Damoh | 1554300 | Damoh South | 1554302 | Bansatarkheda | DAMOH-220 KV BANSA BANSA | 5452 | 8316 | 11 KV RAMNATH PIPARIYA MIX | MIX | 8316 | 23.7985 | 79.3208 | gopal bala | 25 KVA | 3457 | 3805 | Patharia | Pathariya
798587_683770 | 1200000 | Sagar Region | 1204000 | Damoh | 1554300 | Damoh South | 1554312 | Banwar | DAMOH-220KV JABERA - I BANWAR | 5454 | 18452 | 11 KV BALARPUR AG | AG | 18452 | 23.7986 | 79.6838 | nijam vala | 25 KVA | 3459 | 3803 | Jabera | Jabera
798701_506268 | 1200000 | Sagar Region | 1204000 | Damoh | 1554300 | Damoh South | 1554303 | Damoh Res | DAMOH-132 KV TOWN ( HATTA ) SITA BAWRI | 5451 | 18449 | 11 KV RAJ NAGAR DL | DL | 18449 | 23.7987 | 79.5063 | COLONI WALA ERORA | 25 KVA | 6999 | 3801 | Damyanti Nagar | Damoh
798765_353049 | 1200000 | Sagar Region | 1204000 | Damoh | 1554300 | Damoh South | 1554302 | Bansatarkheda | DAMOH-220 KV BANSA BANSA | 5452 | 8314 | 11 KV KORASA MIX | MIX | 8314 | 23.7988 | 79.353 | sankar wala | 25 KVA | 3458 | 3801 | Damoh | Damoh
798822_312236 | 1200000 | Sagar Region | 1204000 | Damoh | 1554300 | Damoh South | 1554302 | Bansatarkheda | DAMOH-220 KV BANSA BANSA | 5452 | 8316 | 11 KV RAMNATH PIPARIYA MIX | MIX | 8316 | 23.7988 | 79.3122 | devendra shing | 25 KVA | 3457 | 3805 | Patharia | Pathariya
798915_707977 | 1200000 | Sagar Region | 1204000 | Damoh | 1554300 | Damoh South | 1554312 | Banwar | DAMOH-220KV JABERA - I BANWAR | 5454 | 8324 | 11 KV GHATERA DL | DL | 8324 | 23.7989 | 79.708 | manguwa tapriya vala | 25 KVA | 3459 | 3803 | Jabera | Jabera
798920_703710 | 1200000 | Sagar Region | 1204000 | Damoh | 1554300 | Damoh South | 1554312 | Banwar | DAMOH-220KV JABERA - I BANWAR | 5454 | 8324 | 11 KV GHATERA DL | DL | 8324 | 23.7989 | 79.7037 | kaloni vala | 25 KVA | 3459 | 3803 | Jabera | Jabera
798973_294352 | 1200000 | Sagar Region | 1204000 | Damoh | 1554300 | Damoh South | 1554302 | Bansatarkheda | DAMOH-220 KV BANSA BANSA | 5452 | 8316 | 11 KV RAMNATH PIPARIYA MIX | MIX | 8316 | 23.799 | 79.2944 | gori patel | 25 KVA | 3457 | 3805 | Patharia | Pathariya
799037_322690 | 1200000 | Sagar Region | 1204000 | Damoh | 1554300 | Damoh South | 1554302 | Bansatarkheda | DAMOH-220 KV BANSA BANSA | 5452 | 8317 | PIPARIYA RGGVY MIX | MIX | 8317 | 23.799 | 79.3227 | devran basti | 25 KVA | 3457 | 3805 | Patharia | Pathariya
799051_525608 | 1200000 | Sagar Region | 1204000 | Damoh | 1554300 | Damoh South | 1554303 | Damoh Res | DAMOH-132 KV TOWN ( HATTA ) SITA BAWRI | 5451 | 18550 | 11 KV RAJ NAGAR AG | AG | 18550 | 23.7991 | 79.5256 | SHITAL SEN | 25 KVA | 6999 | 3801 | Damyanti Nagar | Damoh
799077_686173 | 1200000 | Sagar Region | 1204000 | Damoh | 1554300 | Damoh South | 1554312 | Banwar | DAMOH-220KV JABERA - I BANWAR | 5454 | 8324 | 11 KV GHATERA DL | DL | 8324 | 23.7991 | 79.6862 | harijan basty vala | 25 KVA | 3459 | 3803 | Jabera | Jabera
799114_805395 | 1200000 | Sagar Region | 1204000 | Damoh | 1554300 | Damoh South | 1554312 | Banwar | DAMOH-220KV JABERA - I BANWAR | 5454 | 8328 | 11 KV SAGONI DL | DL | 8328 | 23.7991 | 79.8054 | kaloni vala | 100 KVA | 3455 | 3804 | Patera | Patera
799140_322727 | 1200000 | Sagar Region | 1204000 | Damoh | 1554300 | Damoh South | 1554302 | Bansatarkheda | DAMOH-220 KV BANSA BANSA | 5452 | 8317 | PIPARIYA RGGVY MIX | MIX | 8317 | 23.7991 | 79.3227 | devran basti | 25 KVA | 3457 | 3805 | Patharia | Pathariya
799166_626393 | 1200000 | Sagar Region | 1204000 | Damoh | 1554300 | Damoh South | 1554301 | Bandakpur | DAMOH-220 KV PATERA BANDAKPUR | 5458 | 12703 | 11 KV HALGUCH AG | AG | 12703 | 23.7992 | 79.6264 | bhalaghat pump | 63 KVA | 3458 | 3801 | Damoh | Damoh
799224_582799 | 1200000 | Sagar Region | 1204000 | Damoh | 1554300 | Damoh South | 1554301 | Bandakpur | DAMOH-220 KV PATERA BANDAKPUR | 5458 | 12703 | 11 KV HALGUCH AG | AG | 12703 | 23.7992 | 79.5828 | mannoo ahirwal | 25 KVA | 3458 | 3801 | Damoh | Damoh
799228_701307 | 1200000 | Sagar Region | 1204000 | Damoh | 1554300 | Damoh South | 1554312 | Banwar | DAMOH-220KV JABERA - I BANWAR | 5454 | 8324 | 11 KV GHATERA DL | DL | 8324 | 23.7992 | 79.7013 | men basti vala | 25 KVA | 3459 | 3803 | Jabera | Jabera
799229_517294 | 1200000 | Sagar Region | 1204000 | Damoh | 1554300 | Damoh South | 1554303 | Damoh Res | DAMOH-132 KV TOWN ( HATTA ) SITA BAWRI | 5451 | 18550 | 11 KV RAJ NAGAR AG | AG | 18550 | 23.7992 | 79.5173 | BABULAL VALA | 25 KVA | 6999 | 3801 | Damyanti Nagar | Damoh
799375_711438 | 1200000 | Sagar Region | 1204000 | Damoh | 1554300 | Damoh South | 1554312 | Banwar | DAMOH-220KV JABERA - I BANWAR | 5454 | 8324 | 11 KV GHATERA DL | DL | 8324 | 23.7994 | 79.7114 | sahab vadav | 25 KVA | 3459 | 3803 | Jabera | Jabera
799433_295240 | 1200000 | Sagar Region | 1204000 | Damoh | 1554300 | Damoh South | 1554302 | Bansatarkheda | DAMOH-220 KV BANSA BANSA | 5452 | 8316 | 11 KV RAMNATH PIPARIYA MIX | MIX | 8316 | 23.7994 | 79.2952 | ghanshyam patel | 25 KVA | 3457 | 3805 | Patharia | Pathariya
799438_357108 | 1200000 | Sagar Region | 1204000 | Damoh | 1554300 | Damoh South | 1554302 | Bansatarkheda | DAMOH-220 KV BANSA BANSA | 5452 | 8315 | 11 KV KORASA DL | MIX | 8315 | 23.7994 | 79.3571 | nihal wala | 25 KVA | 3458 | 3801 | Damoh | Damoh
799461_445266 | 1200000 | Sagar Region | 1204000 | Damoh | 1554300 | Damoh South | 1554303 | Damoh Res | DAMOH-220 KV BANSA MARUTAL | 5453 | 8318 | 11 KV AAMCHOPRA | DL | 8318 | 23.7995 | 79.4453 | W/W AAMCHOPRA | 25 KVA | 6999 | 3801 | Damyanti Nagar | Damoh
799465_685465 | 1200000 | Sagar Region | 1204000 | Damoh | 1554300 | Damoh South | 1554312 | Banwar | DAMOH-220KV JABERA - I BANWAR | 5454 | 8324 | 11 KV GHATERA DL | DL | 8324 | 23.7995 | 79.6855 | ghutkuwa w/w | 25 KVA | 3459 | 3803 | Jabera | Jabera
799520_591370 | 1200000 | Sagar Region | 1204000 | Damoh | 1554300 | Damoh South | 1554301 | Bandakpur | DAMOH-220 KV PATERA BANDAKPUR | 5458 | 8351 | 11 KV HALGUCH DL | DL | 8351 | 23.7995 | 79.5914 | halgaj rohaniya | 25 KVA | 3458 | 3801 | Damoh | Damoh
799577_413965 | 1200000 | Sagar Region | 1204000 | Damoh | 1554300 | Damoh South | 1554303 | Damoh Res | DAMOH-220 KV PGCL KILAI VILLAGE | 5460 | 8361 | 11 KV T KILLAI VILLAGE MIX | MIX | 8361 | 23.7996 | 79.414 | wear haous wal killai | 63 KVA | 6999 | 3801 | Damyanti Nagar | Damoh
799692_698375 | 1200000 | Sagar Region | 1204000 | Damoh | 1554300 | Damoh South | 1554312 | Banwar | DAMOH-220KV JABERA - I BANWAR | 5454 | 8324 | 11 KV GHATERA DL | DL | 8324 | 23.7997 | 79.6984 | ABCD-ENGLISH-ONLY | 25 KVA | 3459 | 3803 | Jabera | Jabera
799743_358963 | 1200000 | Sagar Region | 1204000 | Damoh | 1554300 | Damoh South | 1554302 | Bansatarkheda | DAMOH-220 KV BANSA BANSA | 5452 | 8315 | 11 KV KORASA DL | MIX | 8315 | 23.7997 | 79.359 | KALONI WALA | 25 KVA | 3458 | 3801 | Damoh | Damoh
799766_521212 | 1200000 | Sagar Region | 1204000 | Damoh | 1554300 | Damoh South | 1554303 | Damoh Res | DAMOH-132 KV TOWN ( HATTA ) SITA BAWRI | 5451 | 18550 | 11 KV RAJ NAGAR AG | AG | 18550 | 23.7998 | 79.5212 | CHURAMAN VALA | 25 KVA | 6999 | 3801 | Damyanti Nagar | Damoh
799789_511139 | 1200000 | Sagar Region | 1204000 | Damoh | 1554300 | Damoh South | 1554303 | Damoh Res | DAMOH-132 KV TOWN ( HATTA ) SITA BAWRI | 5451 | 18550 | 11 KV RAJ NAGAR AG | AG | 18550 | 23.7998 | 79.5111 | RAMMU VALA | 100 KVA | 6999 | 3801 | Damyanti Nagar | Damoh
799881_696163 | 1200000 | Sagar Region | 1204000 | Damoh | 1554300 | Damoh South | 1554312 | Banwar | DAMOH-220KV JABERA - I BANWAR | 5454 | 18452 | 11 KV BALARPUR AG | AG | 18452 | 23.7999 | 79.6962 | yadav vala | 25 KVA | 3459 | 3803 | Jabera | Jabera
799896_356701 | 1200000 | Sagar Region | 1204000 | Damoh | 1554300 | Damoh South | 1554302 | Bansatarkheda | DAMOH-220 KV BANSA BANSA | 5452 | 8315 | 11 KV KORASA DL | MIX | 8315 | 23.7999 | 79.3567 | SIHORA NIHAL | 25 KVA | 3458 | 3801 | Damoh | Damoh
799900_284542 | 1200000 | Sagar Region | 1204000 | Damoh | 1554300 | Damoh South | 1554302 | Bansatarkheda | DAMOH-220 KV BANSA BANSA | 5452 | 8316 | 11 KV RAMNATH PIPARIYA MIX | MIX | 8316 | 23.7999 | 79.2845 | umashankar bala | 25 KVA | 3457 | 3805 | Patharia | Pathariya
799901_448004 | 1200000 | Sagar Region | 1204000 | Damoh | 1554300 | Damoh South | 1554303 | Damoh Res | DAMOH-220 KV BANSA MARUTAL | 5453 | 8318 | 11 KV AAMCHOPRA | DL | 8318 | 23.7999 | 79.448 | marghata wala | 100 KVA | 6999 | 3801 | Damyanti Nagar | Damoh
799916_356663 | 1200000 | Sagar Region | 1204000 | Damoh | 1554300 | Damoh South | 1554302 | Bansatarkheda | DAMOH-220 KV BANSA BANSA | 5452 | 8315 | 11 KV KORASA DL | MIX | 8315 | 23.7999 | 79.3567 | RAM MANDIR | 25 KVA | 3458 | 3801 | Damoh | Damoh
799922_534737 | 1200000 | Sagar Region | 1204000 | Damoh | 1554300 | Damoh South | 1554303 | Damoh Res | DAMOH-132 KV TOWN ( HATTA ) SITA BAWRI | 5451 | 18550 | 11 KV RAJ NAGAR AG | AG | 18550 | 23.7999 | 79.5347 | MANGAL VALA | 25 KVA | 6999 | 3801 | Damyanti Nagar | Damoh
799969_514701 | 1200000 | Sagar Region | 1204000 | Damoh | 1554300 | Damoh South | 1554303 | Damoh Res | DAMOH-132 KV TOWN ( HATTA ) SITA BAWRI | 5451 | 18550 | 11 KV RAJ NAGAR AG | AG | 18550 | 23.8 | 79.5147 | NARAYAN VALA | 25 KVA | 6999 | 3801 | Damyanti Nagar | Damoh
800025_795667 | 1200000 | Sagar Region | 1204000 | Damoh | 1554900 | Damoh North | 1554906 | Patera | 33/11 KV S/S MAJHGUWAN HANSRAJ | 5438 | 18552 | 11 KV Gadaghat DL | MIX | 18552 | 23.8 | 79.7957 | GADAGHAT (HARIJAN MUHALLA) | 25 KVA | 3455 | 3804 | Patera | Patera
800047_696028 | 1200000 | Sagar Region | 1204000 | Damoh | 1554300 | Damoh South | 1554312 | Banwar | DAMOH-220KV JABERA - I BANWAR | 5454 | 8324 | 11 KV GHATERA DL | DL | 8324 | 23.8 | 79.696 | harijan basty vala | 25 KVA | 3459 | 3803 | Jabera | Jabera
800059_807368 | 1200000 | Sagar Region | 1204000 | Damoh | 1554300 | Damoh South | 1554312 | Banwar | DAMOH-220KV JABERA - I BANWAR | 5454 | 8328 | 11 KV SAGONI DL | DL | 8328 | 23.8001 | 79.8074 | staition road wala | 25 KVA | 3455 | 3804 | Patera | Patera
800117_416778 | 1200000 | Sagar Region | 1204000 | Damoh | 1554300 | Damoh South | 1554303 | Damoh Res | DAMOH-220 KV PGCL KILAI VILLAGE | 5460 | 8361 | 11 KV T KILLAI VILLAGE MIX | MIX | 8361 | 23.8001 | 79.4168 | caloni wala | 25 KVA | 6999 | 3801 | Damyanti Nagar | Damoh
800140_795072 | 1200000 | Sagar Region | 1204000 | Damoh | 1554900 | Damoh North | 1554906 | Patera | 33/11 KV S/S MAJHGUWAN HANSRAJ | 5438 | 18552 | 11 KV Gadaghat DL | MIX | 18552 | 23.8001 | 79.7951 | GADAGHAT (KUWA KE PASS) | 25 KVA | 3455 | 3804 | Patera | Patera
800254_556330 | 1200000 | Sagar Region | 1204000 | Damoh | 1554300 | Damoh South | 1554301 | Bandakpur | DAMOH-220 KV PATERA BANDAKPUR | 5458 | 8347 | 11 KV PIPARIYA SAHNI AG | AG | 8347 | 23.8003 | 79.5563 | kevlari W/W | 25 KVA | 3458 | 3801 | Damoh | Damoh
800277_807632 | 1200000 | Sagar Region | 1204000 | Damoh | 1554300 | Damoh South | 1554312 | Banwar | DAMOH-220KV JABERA - I BANWAR | 5454 | 8328 | 11 KV SAGONI DL | DL | 8328 | 23.8003 | 79.8076 | patera road wala | 25 KVA | 3455 | 3804 | Patera | Patera
800338_424215 | 1200000 | Sagar Region | 1204000 | Damoh | 1554300 | Damoh South | 1554303 | Damoh Res | DAMOH-220 KV PGCL KILAI VILLAGE | 5460 | 8361 | 11 KV T KILLAI VILLAGE MIX | MIX | 8361 | 23.8003 | 79.4242 | toriyatola killai | 25 KVA | 6999 | 3801 | Damyanti Nagar | Damoh
800343_263803 | 1200000 | Sagar Region | 1204000 | Damoh | 1554300 | Damoh South | 1554302 | Bansatarkheda | DAMOH-220 KV BANSA BANSA | 5452 | 8316 | 11 KV RAMNATH PIPARIYA MIX | MIX | 8316 | 23.8003 | 79.2638 | tikku bala | 25 KVA | 3457 | 3805 | Patharia | Pathariya
800400_265893 | 1200000 | Sagar Region | 1204000 | Damoh | 1554300 | Damoh South | 1554302 | Bansatarkheda | DAMOH-220 KV BANSA BANSA | 5452 | 8316 | 11 KV RAMNATH PIPARIYA MIX | MIX | 8316 | 23.8004 | 79.2659 | atalbihari bala | 25 KVA | 3457 | 3805 | Patharia | Pathariya
800473_665099 | 1200000 | Sagar Region | 1204000 | Damoh | 1554300 | Damoh South | 1554312 | Banwar | DAMOH-220KV JABERA - I BANWAR | 5454 | 18452 | 11 KV BALARPUR AG | AG | 18452 | 23.8005 | 79.6651 | kul pura har vala | 63 KVA | 3458 | 3801 | Damoh | Damoh
800637_601580 | 1200000 | Sagar Region | 1204000 | Damoh | 1554300 | Damoh South | 1554301 | Bandakpur | DAMOH-220 KV PATERA BANDAKPUR | 5458 | 8351 | 11 KV HALGUCH DL | DL | 8351 | 23.8006 | 79.6016 | halgaj ravi FM | 100 KVA | 3458 | 3801 | Damoh | Damoh
800673_807839 | 1200000 | Sagar Region | 1204000 | Damoh | 1554300 | Damoh South | 1554312 | Banwar | DAMOH-220KV JABERA - I BANWAR | 5454 | 8328 | 11 KV SAGONI DL | DL | 8328 | 23.8007 | 79.8078 | patera road wala 2 | 25 KVA | 3455 | 3804 | Patera | Patera
800698_284946 | 1200000 | Sagar Region | 1204000 | Damoh | 1554300 | Damoh South | 1554302 | Bansatarkheda | DAMOH-220 KV BANSA BANSA | 5452 | 8316 | 11 KV RAMNATH PIPARIYA MIX | MIX | 8316 | 23.8007 | 79.2849 | hamraj bala | 25 KVA | 3457 | 3805 | Patharia | Pathariya
800727_624942 | 1200000 | Sagar Region | 1204000 | Damoh | 1554300 | Damoh South | 1554301 | Bandakpur | DAMOH-220 KV PATERA BANDAKPUR | 5458 | 12703 | 11 KV HALGUCH AG | AG | 12703 | 23.8007 | 79.6249 | chetu bhalaghat | 25 KVA | 3458 | 3801 | Damoh | Damoh
800732_445030 | 1200000 | Sagar Region | 1204000 | Damoh | 1554300 | Damoh South | 1554303 | Damoh Res | DAMOH-220 KV BANSA MARUTAL | 5453 | 8318 | 11 KV AAMCHOPRA | DL | 8318 | 23.8007 | 79.445 | kissu yadav amchopra basti | 100 KVA | 6999 | 3801 | Damyanti Nagar | Damoh
800732_577930 | 1200000 | Sagar Region | 1204000 | Damoh | 1554300 | Damoh South | 1554301 | Bandakpur | DAMOH-220 KV PATERA BANDAKPUR | 5458 | 8354 | 11KV PIPARIYA SHAHNI DL | MIX | 8354 | 23.8007 | 79.5779 | Hardua chungal | 25 KVA | 3458 | 3801 | Damoh | Damoh
800734_360927 | 1200000 | Sagar Region | 1204000 | Damoh | 1554300 | Damoh South | 1554302 | Bansatarkheda | DAMOH-220 KV BANSA BANSA | 5452 | 8315 | 11 KV KORASA DL | MIX | 8315 | 23.8007 | 79.3609 | PADARIYA BASTI | 100 KVA | 3458 | 3801 | Damoh | Damoh
800911_651082 | 1200000 | Sagar Region | 1204000 | Damoh | 1554300 | Damoh South | 1554301 | Bandakpur | DAMOH-220 KV PATERA BANDAKPUR | 5458 | 8351 | 11 KV HALGUCH DL | DL | 8351 | 23.8009 | 79.6511 | badaiya kheda | 25 KVA | 3458 | 3801 | Damoh | Damoh
800997_493654 | 1200000 | Sagar Region | 1204000 | Damoh | 1554300 | Damoh South | 1554303 | Damoh Res | DAMOH-132 KV TOWN ( HATTA ) SITA BAWRI | 5451 | 18449 | 11 KV RAJ NAGAR DL | DL | 18449 | 23.801 | 79.4937 | RAJNAGAR WALA 2 | 25 KVA | 6999 | 3801 | Damyanti Nagar | Damoh
801088_493537 | 1200000 | Sagar Region | 1204000 | Damoh | 1554300 | Damoh South | 1554303 | Damoh Res | DAMOH-132 KV TOWN ( HATTA ) SITA BAWRI | 5451 | 18449 | 11 KV RAJ NAGAR DL | DL | 18449 | 23.8011 | 79.4935 | RAJNAGAR WALA | 63 KVA | 6999 | 3801 | Damyanti Nagar | Damoh
801132_561231 | 1200000 | Sagar Region | 1204000 | Damoh | 1554300 | Damoh South | 1554301 | Bandakpur | DAMOH-220 KV PATERA BANDAKPUR | 5458 | 8347 | 11 KV PIPARIYA SAHNI AG | AG | 8347 | 23.8011 | 79.5612 | kevlari khilan | 25 KVA | 3458 | 3801 | Damoh | Damoh
801149_460454 | 1200000 | Sagar Region | 1204000 | Damoh | 1554300 | Damoh South | 1554303 | Damoh Res | DAMOH-220 KV BANSA MARUTAL | 5453 | 8318 | 11 KV AAMCHOPRA | DL | 8318 | 23.8011 | 79.4605 | madan yadav bhadawari | 63 KVA | 3458 | 3801 | Damoh | Damoh
801208_561241 | 1200000 | Sagar Region | 1204000 | Damoh | 1554300 | Damoh South | 1554301 | Bandakpur | DAMOH-220 KV PATERA BANDAKPUR | 5458 | 8347 | 11 KV PIPARIYA SAHNI AG | AG | 8347 | 23.8012 | 79.5612 | kevlari mohan | 25 KVA | 3458 | 3801 | Damoh | Damoh
801208_561241 | 1200000 | Sagar Region | 1204000 | Damoh | 1554300 | Damoh South | 1554301 | Bandakpur | DAMOH-220 KV PATERA BANDAKPUR | 5458 | 8347 | 11 KV PIPARIYA SAHNI AG | AG | 8347 | 23.8012 | 79.5612 | Param ka DTR | 25 KVA | 3458 | 3801 | Damoh | Damoh
801237_672697 | 1200000 | Sagar Region | 1204000 | Damoh | 1554300 | Damoh South | 1554312 | Banwar | DAMOH-220KV JABERA - I BANWAR | 5454 | 8324 | 11 KV GHATERA DL | DL | 8324 | 23.8012 | 79.6727 | ABCD-ENGLISH-ONLY | 25 KVA | 3459 | 3803 | Jabera | Jabera
801250_808029 | 1200000 | Sagar Region | 1204000 | Damoh | 1554300 | Damoh South | 1554312 | Banwar | DAMOH-220KV JABERA - I BANWAR | 5454 | 8328 | 11 KV SAGONI DL | DL | 8328 | 23.8012 | 79.808 | kaloni vala 2 | 25 KVA | 3455 | 3804 | Patera | Patera
801262_794753 | 1200000 | Sagar Region | 1204000 | Damoh | 1554900 | Damoh North | 1554906 | Patera | 33/11 KV S/S MAJHGUWAN HANSRAJ | 5438 | 18552 | 11 KV Gadaghat DL | MIX | 18552 | 23.8013 | 79.7948 | GADAGHAT (WW) | 25 KVA | 3455 | 3804 | Patera | Patera
801267_413797 | 1200000 | Sagar Region | 1204000 | Damoh | 1554300 | Damoh South | 1554303 | Damoh Res | DAMOH-220 KV PGCL KILAI VILLAGE | 5460 | 8361 | 11 KV T KILLAI VILLAGE MIX | MIX | 8361 | 23.8013 | 79.4138 | basti wala killai | 100 KVA | 6999 | 3801 | Damyanti Nagar | Damoh
801487_502672 | 1200000 | Sagar Region | 1204000 | Damoh | 1554300 | Damoh South | 1554303 | Damoh Res | DAMOH-132 KV TOWN ( HATTA ) SITA BAWRI | 5451 | 18550 | 11 KV RAJ NAGAR AG | AG | 18550 | 23.8015 | 79.5027 | SITARAM VALA | 25 KVA | 6999 | 3801 | Damyanti Nagar | Damoh
801490_798480 | 1200000 | Sagar Region | 1204000 | Damoh | 1554900 | Damoh North | 1554906 | Patera | 33/11 KV S/S MAJHGUWAN HANSRAJ | 5438 | 18552 | 11 KV Gadaghat DL | MIX | 18552 | 23.8015 | 79.7985 | GADAGHAT (RAIWAY LINE KE PASS) | 25 KVA | 3455 | 3804 | Patera | Patera
801517_808254 | 1200000 | Sagar Region | 1204000 | Damoh | 1554300 | Damoh South | 1554312 | Banwar | DAMOH-220KV JABERA - I BANWAR | 5454 | 8328 | 11 KV SAGONI DL | DL | 8328 | 23.8015 | 79.8083 | sagoni wala | 25 KVA | 3455 | 3804 | Patera | Patera
801528_697698 | 1200000 | Sagar Region | 1204000 | Damoh | 1554300 | Damoh South | 1554312 | Banwar | DAMOH-220KV JABERA - I BANWAR | 5454 | 8324 | 11 KV GHATERA DL | DL | 8324 | 23.8015 | 79.6977 | lodhi mohalla vala | 25 KVA | 3459 | 3803 | Jabera | Jabera
801545_409723 | 1200000 | Sagar Region | 1204000 | Damoh | 1554300 | Damoh South | 1554303 | Damoh Res | DAMOH-220 KV PGCL KILAI VILLAGE | 5460 | 8361 | 11 KV T KILLAI VILLAGE MIX | MIX | 8361 | 23.8015 | 79.4097 | raju rai killai | 100 KVA | 6999 | 3801 | Damyanti Nagar | Damoh
801554_261466 | 1200000 | Sagar Region | 1204000 | Damoh | 1554300 | Damoh South | 1554302 | Bansatarkheda | DAMOH-220 KV BANSA BANSA | 5452 | 8316 | 11 KV RAMNATH PIPARIYA MIX | MIX | 8316 | 23.8016 | 79.2615 | kamlesh bala | 25 KVA | 3457 | 3805 | Patharia | Pathariya
801556_624246 | 1200000 | Sagar Region | 1204000 | Damoh | 1554300 | Damoh South | 1554301 | Bandakpur | DAMOH-220 KV PATERA BANDAKPUR | 5458 | 12703 | 11 KV HALGUCH AG | AG | 12703 | 23.8016 | 79.6242 | fool singh | 25 KVA | 3458 | 3801 | Damoh | Damoh
801558_697940 | 1200000 | Sagar Region | 1204000 | Damoh | 1554300 | Damoh South | 1554312 | Banwar | DAMOH-220KV JABERA - I BANWAR | 5454 | 8324 | 11 KV GHATERA DL | DL | 8324 | 23.8016 | 79.6979 | manguwa men basti vala | 25 KVA | 3459 | 3803 | Jabera | Jabera
801603_499357 | 1200000 | Sagar Region | 1204000 | Damoh | 1554300 | Damoh South | 1554303 | Damoh Res | DAMOH-132 KV TOWN ( HATTA ) SITA BAWRI | 5451 | 18449 | 11 KV RAJ NAGAR DL | DL | 18449 | 23.8016 | 79.4994 | GANJ KATA WALA ERORA | 25 KVA | 6999 | 3801 | Damyanti Nagar | Damoh
801679_685964 | 1200000 | Sagar Region | 1204000 | Damoh | 1554300 | Damoh South | 1554312 | Banwar | DAMOH-220KV JABERA - I BANWAR | 5454 | 18452 | 11 KV BALARPUR AG | AG | 18452 | 23.8017 | 79.686 | talab vala | 25 KVA | 3459 | 3803 | Jabera | Jabera
801732_325633 | 1200000 | Sagar Region | 1204000 | Damoh | 1554300 | Damoh South | 1554302 | Bansatarkheda | DAMOH-220 KV BANSA BANSA | 5452 | 8317 | PIPARIYA RGGVY MIX | MIX | 8317 | 23.8017 | 79.3256 | shobha shing | 25 KVA | 3457 | 3805 | Patharia | Pathariya
801778_505740 | 1200000 | Sagar Region | 1204000 | Damoh | 1554300 | Damoh South | 1554303 | Damoh Res | DAMOH-132 KV TOWN ( HATTA ) SITA BAWRI | 5451 | 18550 | 11 KV RAJ NAGAR AG | AG | 18550 | 23.8018 | 79.5057 | MEVALAL VALA | 25 KVA | 6999 | 3801 | Damyanti Nagar | Damoh
801801_454452 | 1200000 | Sagar Region | 1204000 | Damoh | 1554300 | Damoh South | 1554304 | Damoh Town | DAMOH-132KVDAMOH TOWN JABALPUR NAKKA | 5449 | 19238 | 11 KV JABALPUR NAKA | DL | 19238 | 23.8018 | 79.4545 | PANI PAUCH FACTORY VALA | 200 KVA | 6999 | 3801 | Damyanti Nagar | Damoh
801843_695833 | 1200000 | Sagar Region | 1204000 | Damoh | 1554300 | Damoh South | 1554312 | Banwar | DAMOH-220KV JABERA - I BANWAR | 5454 | 8324 | 11 KV GHATERA DL | DL | 8324 | 23.8018 | 79.6958 | bihari vala | 25 KVA | 3459 | 3803 | Jabera | Jabera
801856_499887 | 1200000 | Sagar Region | 1204000 | Damoh | 1554300 | Damoh South | 1554303 | Damoh Res | DAMOH-132 KV TOWN ( HATTA ) SITA BAWRI | 5451 | 18550 | 11 KV RAJ NAGAR AG | AG | 18550 | 23.8019 | 79.4999 | PYARELAL VALA | 25 KVA | 6999 | 3801 | Damyanti Nagar | Damoh
801953_792982 | 1200000 | Sagar Region | 1204000 | Damoh | 1554900 | Damoh North | 1554906 | Patera | 33/11 KV S/S MAJHGUWAN HANSRAJ | 5438 | 18552 | 11 KV Gadaghat DL | MIX | 18552 | 23.802 | 79.793 | GADAGHAT (ROAD WALA | 25 KVA | 3455 | 3804 | Patera | Patera
801982_808560 | 1200000 | Sagar Region | 1204000 | Damoh | 1554300 | Damoh South | 1554312 | Banwar | DAMOH-220KV JABERA - I BANWAR | 5454 | 8328 | 11 KV SAGONI DL | DL | 8328 | 23.802 | 79.8086 | sagoni nala wala | 25 KVA | 3455 | 3804 | Patera | Patera
802047_454368 | 1200000 | Sagar Region | 1204000 | Damoh | 1554300 | Damoh South | 1554304 | Damoh Town | DAMOH-132KVDAMOH TOWN JABALPUR NAKKA | 5449 | 19238 | 11 KV JABALPUR NAKA | DL | 19238 | 23.802 | 79.4544 | AIRTEL TOWER 2 VALA | 63 KVA | 6999 | 3801 | Damyanti Nagar | Damoh
802052_798060 | 1200000 | Sagar Region | 1204000 | Damoh | 1554900 | Damoh North | 1554906 | Patera | 33/11 KV S/S MAJHGUWAN HANSRAJ | 5438 | 18552 | 11 KV Gadaghat DL | MIX | 18552 | 23.8021 | 79.7981 | GADAGHAT (GRAM PANCHAYAT) | 25 KVA | 3455 | 3804 | Patera | Patera
802084_691320 | 1200000 | Sagar Region | 1204000 | Damoh | 1554300 | Damoh South | 1554312 | Banwar | DAMOH-220KV JABERA - I BANWAR | 5454 | 18452 | 11 KV BALARPUR AG | AG | 18452 | 23.8021 | 79.6913 | gajraj vala | 25 KVA | 3459 | 3803 | Jabera | Jabera
802101_450344 | 1200000 | Sagar Region | 1204000 | Damoh | 1554300 | Damoh South | 1554303 | Damoh Res | DAMOH-132KVDAMOH TOWN JABALPUR NAKKA | 5449 | 8295 | 11 KV RAJNAGAR WW | DL | 8295 | 23.8021 | 79.4503 | BAIBIL COLLEG AMCHOPRA | 100 KVA | 6999 | 3801 | Damyanti Nagar | Damoh
802185_608812 | 1200000 | Sagar Region | 1204000 | Damoh | 1554300 | Damoh South | 1554301 | Bandakpur | DAMOH-220 KV PATERA BANDAKPUR | 5458 | 12703 | 11 KV HALGUCH AG | AG | 12703 | 23.8022 | 79.6088 | mulu /gokal singh halgajiya | 25 KVA | 3458 | 3801 | Damoh | Damoh
802259_808706 | 1200000 | Sagar Region | 1204000 | Damoh | 1554300 | Damoh South | 1554312 | Banwar | DAMOH-220KV JABERA - I BANWAR | 5454 | 8328 | 11 KV SAGONI DL | DL | 8328 | 23.8023 | 79.8087 | sagoni wala 2 | 25 KVA | 3455 | 3804 | Patera | Patera
802303_326397 | 1200000 | Sagar Region | 1204000 | Damoh | 1554300 | Damoh South | 1554302 | Bansatarkheda | DAMOH-220 KV BANSA BANSA | 5452 | 8317 | PIPARIYA RGGVY MIX | MIX | 8317 | 23.8023 | 79.3264 | devran basti | 25 KVA | 3457 | 3805 | Patharia | Pathariya
802326_682781 | 1200000 | Sagar Region | 1204000 | Damoh | 1554300 | Damoh South | 1554312 | Banwar | DAMOH-220KV JABERA - I BANWAR | 5454 | 18452 | 11 KV BALARPUR AG | AG | 18452 | 23.8023 | 79.6828 | achhchhe lal vala | 25 KVA | 3459 | 3803 | Jabera | Jabera
802382_586300 | 1200000 | Sagar Region | 1204000 | Damoh | 1554300 | Damoh South | 1554301 | Bandakpur | DAMOH-220 KV PATERA BANDAKPUR | 5458 | 12703 | 11 KV HALGUCH AG | AG | 12703 | 23.8024 | 79.5863 | dilli ahirwar | 25 KVA | 3458 | 3801 | Damoh | Damoh
802414_562438 | 1200000 | Sagar Region | 1204000 | Damoh | 1554300 | Damoh South | 1554301 | Bandakpur | DAMOH-220 KV PATERA BANDAKPUR | 5458 | 8347 | 11 KV PIPARIYA SAHNI AG | AG | 8347 | 23.8024 | 79.5624 | kevllari sarpanch | 100 KVA | 3458 | 3801 | Damoh | Damoh
802511_808857 | 1200000 | Sagar Region | 1204000 | Damoh | 1554300 | Damoh South | 1554312 | Banwar | DAMOH-220KV JABERA - I BANWAR | 5454 | 8328 | 11 KV SAGONI DL | DL | 8328 | 23.8025 | 79.8089 | sagoni basti wala | 25 KVA | 3455 | 3804 | Patera | Patera
802587_798198 | 1200000 | Sagar Region | 1204000 | Damoh | 1554900 | Damoh North | 1554906 | Patera | 33/11 KV S/S MAJHGUWAN HANSRAJ | 5438 | 18552 | 11 KV Gadaghat DL | MIX | 18552 | 23.8026 | 79.7982 | GADAGHAT (HARIJAN MUHALLA) | 25 KVA | 3455 | 3804 | Patera | Patera
802622_450002 | 1200000 | Sagar Region | 1204000 | Damoh | 1554300 | Damoh South | 1554303 | Damoh Res | DAMOH-220 KV BANSA MARUTAL | 5453 | 8318 | 11 KV AAMCHOPRA | DL | 8318 | 23.8026 | 79.45 | seva udyog | 100 KVA | 6999 | 3801 | Damyanti Nagar | Damoh
802651_682502 | 1200000 | Sagar Region | 1204000 | Damoh | 1554300 | Damoh South | 1554312 | Banwar | DAMOH-220KV JABERA - I BANWAR | 5454 | 18452 | 11 KV BALARPUR AG | AG | 18452 | 23.8027 | 79.6825 | bagicha vala | 25 KVA | 3459 | 3803 | Jabera | Jabera
802665_326880 | 1200000 | Sagar Region | 1204000 | Damoh | 1554300 | Damoh South | 1554302 | Bansatarkheda | DAMOH-220 KV BANSA BANSA | 5452 | 8317 | PIPARIYA RGGVY MIX | MIX | 8317 | 23.8027 | 79.3269 | shrojrani | 25 KVA | 3457 | 3805 | Patharia | Pathariya
802667_611244 | 1200000 | Sagar Region | 1204000 | Damoh | 1554300 | Damoh South | 1554301 | Bandakpur | DAMOH-220 KV PATERA BANDAKPUR | 5458 | 12703 | 11 KV HALGUCH AG | AG | 12703 | 23.8027 | 79.6112 | durjan singh halgajiya | 25 KVA | 3458 | 3801 | Damoh | Damoh
802845_453984 | 1200000 | Sagar Region | 1204000 | Damoh | 1554300 | Damoh South | 1554304 | Damoh Town | DAMOH-132KVDAMOH TOWN JABALPUR NAKKA | 5449 | 19238 | 11 KV JABALPUR NAKA | DL | 19238 | 23.8028 | 79.454 | BOLLYWOOD CINEMA VALA | 200 KVA | 6999 | 3801 | Damyanti Nagar | Damoh
802848_555786 | 1200000 | Sagar Region | 1204000 | Damoh | 1554300 | Damoh South | 1554301 | Bandakpur | DAMOH-220 KV PATERA BANDAKPUR | 5458 | 8354 | 11KV PIPARIYA SHAHNI DL | MIX | 8354 | 23.8028 | 79.5558 | kevlari school ke pass | 100 KVA | 3458 | 3801 | Damoh | Damoh
802860_690282 | 1200000 | Sagar Region | 1204000 | Damoh | 1554300 | Damoh South | 1554312 | Banwar | DAMOH-220KV JABERA - I BANWAR | 5454 | 8324 | 11 KV GHATERA DL | DL | 8324 | 23.8029 | 79.6903 | men basti vala | 25 KVA | 3459 | 3803 | Jabera | Jabera
802882_622595 | 1200000 | Sagar Region | 1204000 | Damoh | 1554300 | Damoh South | 1554301 | Bandakpur | DAMOH-220 KV PATERA BANDAKPUR | 5458 | 12703 | 11 KV HALGUCH AG | AG | 12703 | 23.8029 | 79.6226 | vindra van | 25 KVA | 3458 | 3801 | Damoh | Damoh
802904_809077 | 1200000 | Sagar Region | 1204000 | Damoh | 1554300 | Damoh South | 1554312 | Banwar | DAMOH-220KV JABERA - I BANWAR | 5454 | 8328 | 11 KV SAGONI DL | DL | 8328 | 23.8029 | 79.8091 | sagoni main road | 25 KVA | 3455 | 3804 | Patera | Patera
802962_327373 | 1200000 | Sagar Region | 1204000 | Damoh | 1554300 | Damoh South | 1554302 | Bansatarkheda | DAMOH-220 KV BANSA BANSA | 5452 | 8317 | PIPARIYA RGGVY MIX | MIX | 8317 | 23.803 | 79.3274 | ajit shing | 25 KVA | 3457 | 3805 | Patharia | Pathariya
802993_574057 | 1200000 | Sagar Region | 1204000 | Damoh | 1554300 | Damoh South | 1554301 | Bandakpur | DAMOH-220 KV PATERA BANDAKPUR | 5458 | 8347 | 11 KV PIPARIYA SAHNI AG | AG | 8347 | 23.803 | 79.5741 | chungal singhai | 25 KVA | 3458 | 3801 | Damoh | Damoh
803001_607971 | 1200000 | Sagar Region | 1204000 | Damoh | 1554300 | Damoh South | 1554301 | Bandakpur | DAMOH-220 KV PATERA BANDAKPUR | 5458 | 8351 | 11 KV HALGUCH DL | DL | 8351 | 23.803 | 79.608 | halgajiya basti | 25 KVA | 3458 | 3801 | Damoh | Damoh
803050_606140 | 1200000 | Sagar Region | 1204000 | Damoh | 1554300 | Damoh South | 1554301 | Bandakpur | DAMOH-220 KV PATERA BANDAKPUR | 5458 | 12703 | 11 KV HALGUCH AG | AG | 12703 | 23.803 | 79.6061 | chatur singh road bala | 63 KVA | 3458 | 3801 | Damoh | Damoh
803055_792645 | 1200000 | Sagar Region | 1204000 | Damoh | 1554900 | Damoh North | 1554906 | Patera | 33/11 KV S/S MAJHGUWAN HANSRAJ | 5438 | 18552 | 11 KV Gadaghat DL | MIX | 18552 | 23.8031 | 79.7926 | GADAGHAT (ROOPLAL) | 63 KVA | 3455 | 3804 | Patera | Patera
803058_358591 | 1200000 | Sagar Region | 1204000 | Damoh | 1554300 | Damoh South | 1554302 | Bansatarkheda | DAMOH-220 KV BANSA BANSA | 5452 | 8315 | 11 KV KORASA DL | MIX | 8315 | 23.8031 | 79.3586 | PADARIYA | 25 KVA | 3458 | 3801 | Damoh | Damoh
803079_603585 | 1200000 | Sagar Region | 1204000 | Damoh | 1554300 | Damoh South | 1554301 | Bandakpur | DAMOH-220 KV PATERA BANDAKPUR | 5458 | 8351 | 11 KV HALGUCH DL | DL | 8351 | 23.8031 | 79.6036 | halgaj muktidham | 100 KVA | 3458 | 3801 | Damoh | Damoh
803165_367711 | 1200000 | Sagar Region | 1204000 | Damoh | 1554300 | Damoh South | 1554302 | Bansatarkheda | DAMOH-220 KV BANSA BANSA | 5452 | 8315 | 11 KV KORASA DL | MIX | 8315 | 23.8032 | 79.3677 | GEETA WALA | 25 KVA | 3458 | 3801 | Damoh | Damoh
803217_809219 | 1200000 | Sagar Region | 1204000 | Damoh | 1554300 | Damoh South | 1554312 | Banwar | DAMOH-220KV JABERA - I BANWAR | 5454 | 8328 | 11 KV SAGONI DL | DL | 8328 | 23.8032 | 79.8092 | sagoni pul wala | 25 KVA | 3455 | 3804 | Patera | Patera
803220_414228 | 1200000 | Sagar Region | 1204000 | Damoh | 1554300 | Damoh South | 1554303 | Damoh Res | DAMOH-220 KV PGCL KILAI VILLAGE | 5460 | 8361 | 11 KV T KILLAI VILLAGE MIX | MIX | 8361 | 23.8032 | 79.4142 | preeti khatry killai | 63 KVA | 6999 | 3801 | Damyanti Nagar | Damoh
803257_597389 | 1200000 | Sagar Region | 1204000 | Damoh | 1554300 | Damoh South | 1554301 | Bandakpur | DAMOH-220 KV PATERA BANDAKPUR | 5458 | 8351 | 11 KV HALGUCH DL | DL | 8351 | 23.8033 | 79.5974 | halgaj WW 2 no tanki bala | 25 KVA | 3458 | 3801 | Damoh | Damoh
803275_453922 | 1200000 | Sagar Region | 1204000 | Damoh | 1554300 | Damoh South | 1554304 | Damoh Town | DAMOH-132KVDAMOH TOWN JABALPUR NAKKA | 5449 | 19238 | 11 KV JABALPUR NAKA | DL | 19238 | 23.8033 | 79.4539 | NARMADA DHARA VALA | 100 KVA | 6999 | 3801 | Damyanti Nagar | Damoh
803360_327953 | 1200000 | Sagar Region | 1204000 | Damoh | 1554300 | Damoh South | 1554302 | Bansatarkheda | DAMOH-220 KV BANSA BANSA | 5452 | 8317 | PIPARIYA RGGVY MIX | MIX | 8317 | 23.8034 | 79.328 | endrashing | 25 KVA | 3457 | 3805 | Patharia | Pathariya
803423_797267 | 1200000 | Sagar Region | 1204000 | Damoh | 1554900 | Damoh North | 1554906 | Patera | 33/11 KV S/S MAJHGUWAN HANSRAJ | 5438 | 18552 | 11 KV Gadaghat DL | MIX | 18552 | 23.8034 | 79.7973 | GADAGHAT (BASTI | 25 KVA | 3455 | 3804 | Patera | Patera
803454_681401 | 1200000 | Sagar Region | 1204000 | Damoh | 1554300 | Damoh South | 1554312 | Banwar | DAMOH-220KV JABERA - I BANWAR | 5454 | 18452 | 11 KV BALARPUR AG | AG | 18452 | 23.8035 | 79.6814 | gajraj vala | 25 KVA | 3459 | 3803 | Jabera | Jabera
803456_453711 | 1200000 | Sagar Region | 1204000 | Damoh | 1554300 | Damoh South | 1554304 | Damoh Town | DAMOH-132KVDAMOH TOWN JABALPUR NAKKA | 5449 | 19238 | 11 KV JABALPUR NAKA | DL | 19238 | 23.8035 | 79.4537 | BIBLE CAMPUS VALA | 63 KVA | 6999 | 3801 | Damyanti Nagar | Damoh
803493_564256 | 1200000 | Sagar Region | 1204000 | Damoh | 1554300 | Damoh South | 1554301 | Bandakpur | DAMOH-220 KV PATERA BANDAKPUR | 5458 | 8347 | 11 KV PIPARIYA SAHNI AG | AG | 8347 | 23.8035 | 79.5643 | kevlari daboliya | 25 KVA | 3458 | 3801 | Damoh | Damoh
803587_794162 | 1200000 | Sagar Region | 1204000 | Damoh | 1554900 | Damoh North | 1554906 | Patera | 33/11 KV S/S MAJHGUWAN HANSRAJ | 5438 | 18552 | 11 KV Gadaghat DL | MIX | 18552 | 23.8036 | 79.7942 | GADAGHAT (MILAN) | 63 KVA | 3455 | 3804 | Patera | Patera
803613_798235 | 1200000 | Sagar Region | 1204000 | Damoh | 1554900 | Damoh North | 1554906 | Patera | 33/11 KV S/S MAJHGUWAN HANSRAJ | 5438 | 18552 | 11 KV Gadaghat DL | MIX | 18552 | 23.8036 | 79.7982 | GADAGHAT HARIJAN MUHALLA | 25 KVA | 3455 | 3804 | Patera | Patera
803693_328437 | 1200000 | Sagar Region | 1204000 | Damoh | 1554300 | Damoh South | 1554302 | Bansatarkheda | DAMOH-220 KV BANSA BANSA | 5452 | 8317 | PIPARIYA RGGVY MIX | MIX | 8317 | 23.8037 | 79.3284 | sapna | 25 KVA | 3457 | 3805 | Patharia | Pathariya
803733_419937 | 1200000 | Sagar Region | 1204000 | Damoh | 1554300 | Damoh South | 1554303 | Damoh Res | DAMOH-220 KV PGCL KILAI VILLAGE | 5460 | 8361 | 11 KV T KILLAI VILLAGE MIX | MIX | 8361 | 23.8037 | 79.4199 | ladanbag vidhya mandir | 63 KVA | 6999 | 3801 | Damyanti Nagar | Damoh
803770_370733 | 1200000 | Sagar Region | 1204000 | Damoh | 1554300 | Damoh South | 1554302 | Bansatarkheda | DAMOH-220 KV BANSA BANSA | 5452 | 8315 | 11 KV KORASA DL | MIX | 8315 | 23.8038 | 79.3707 | HARICHARAN WALA | 25 KVA | 3458 | 3801 | Damoh | Damoh
803795_684885 | 1200000 | Sagar Region | 1204000 | Damoh | 1554300 | Damoh South | 1554312 | Banwar | DAMOH-220KV JABERA - I BANWAR | 5454 | 8324 | 11 KV GHATERA DL | DL | 8324 | 23.8038 | 79.6849 | kosar bai vala | 25 KVA | 3459 | 3803 | Jabera | Jabera
803880_686840 | 1200000 | Sagar Region | 1204000 | Damoh | 1554300 | Damoh South | 1554312 | Banwar | DAMOH-220KV JABERA - I BANWAR | 5454 | 8324 | 11 KV GHATERA DL | DL | 8324 | 23.8039 | 79.6868 | durjan shing vala | 25 KVA | 3459 | 3803 | Jabera | Jabera
803889_809788 | 1200000 | Sagar Region | 1204000 | Damoh | 1554300 | Damoh South | 1554312 | Banwar | DAMOH-220KV JABERA - I BANWAR | 5454 | 8328 | 11 KV SAGONI DL | DL | 8328 | 23.8039 | 79.8098 | pateriya wala 2 | 25 KVA | 3455 | 3804 | Patera | Patera
803892_796042 | 1200000 | Sagar Region | 1204000 | Damoh | 1554900 | Damoh North | 1554906 | Patera | 33/11 KV S/S MAJHGUWAN HANSRAJ | 5438 | 18552 | 11 KV Gadaghat DL | MIX | 18552 | 23.8039 | 79.796 | GADAGHAT (SCHOOL) | 25 KVA | 3455 | 3804 | Patera | Patera
804087_579677 | 1200000 | Sagar Region | 1204000 | Damoh | 1554300 | Damoh South | 1554301 | Bandakpur | DAMOH-220 KV PATERA BANDAKPUR | 5458 | 8347 | 11 KV PIPARIYA SAHNI AG | AG | 8347 | 23.8041 | 79.5797 | rojeghat pump | 25 KVA | 3458 | 3801 | Damoh | Damoh
804098_596343 | 1200000 | Sagar Region | 1204000 | Damoh | 1554300 | Damoh South | 1554301 | Bandakpur | DAMOH-220 KV PATERA BANDAKPUR | 5458 | 8351 | 11 KV HALGUCH DL | DL | 8351 | 23.8041 | 79.5963 | Halgaj talab wala 25kva | 25 KVA | 3458 | 3801 | Damoh | Damoh
804168_596405 | 1200000 | Sagar Region | 1204000 | Damoh | 1554300 | Damoh South | 1554301 | Bandakpur | DAMOH-220 KV PATERA BANDAKPUR | 5458 | 8351 | 11 KV HALGUCH DL | DL | 8351 | 23.8042 | 79.5964 | Halgaj talab wala 25kva | 25 KVA | 3458 | 3801 | Damoh | Damoh
804215_503527 | 1200000 | Sagar Region | 1204000 | Damoh | 1554300 | Damoh South | 1554303 | Damoh Res | DAMOH-132 KV TOWN ( HATTA ) SITA BAWRI | 5451 | 18550 | 11 KV RAJ NAGAR AG | AG | 18550 | 23.8042 | 79.5035 | KHAMKHERA VALA | 100 KVA | 6999 | 3801 | Damyanti Nagar | Damoh
804349_680015 | 1200000 | Sagar Region | 1204000 | Damoh | 1554300 | Damoh South | 1554312 | Banwar | DAMOH-220KV JABERA - I BANWAR | 5454 | 18452 | 11 KV BALARPUR AG | AG | 18452 | 23.8043 | 79.68 | hira bai vala | 25 KVA | 3459 | 3803 | Jabera | Jabera
804385_492265 | 1200000 | Sagar Region | 1204000 | Damoh | 1554300 | Damoh South | 1554303 | Damoh Res | DAMOH-132 KV TOWN ( HATTA ) SITA BAWRI | 5451 | 18550 | 11 KV RAJ NAGAR AG | AG | 18550 | 23.8044 | 79.4923 | RAJNAGAR WALA | 100 KVA | 6999 | 3801 | Damyanti Nagar | Damoh
804437_809935 | 1200000 | Sagar Region | 1204000 | Damoh | 1554300 | Damoh South | 1554312 | Banwar | DAMOH-220KV JABERA - I BANWAR | 5454 | 8328 | 11 KV SAGONI DL | DL | 8328 | 23.8044 | 79.8099 | patriya wala | 25 KVA | 3455 | 3804 | Patera | Patera
804512_795370 | 1200000 | Sagar Region | 1204000 | Damoh | 1554900 | Damoh North | 1554906 | Patera | 33/11 KV S/S MAJHGUWAN HANSRAJ | 5438 | 18552 | 11 KV Gadaghat DL | MIX | 18552 | 23.8045 | 79.7954 | GADAGHAT (YADAV MUHALLA) | 25 KVA | 3455 | 3804 | Patera | Patera
804607_445650 | 1200000 | Sagar Region | 1204000 | Damoh | 1554300 | Damoh South | 1554303 | Damoh Res | DAMOH-220 KV BANSA MARUTAL | 5453 | 8318 | 11 KV AAMCHOPRA | DL | 8318 | 23.8046 | 79.4457 | Amchopra talaiya wala | 100 KVA | 6999 | 3801 | Damyanti Nagar | Damoh
804718_516096 | 1200000 | Sagar Region | 1204000 | Damoh | 1554300 | Damoh South | 1554303 | Damoh Res | DAMOH-132 KV TOWN ( HATTA ) SITA BAWRI | 5451 | 18550 | 11 KV RAJ NAGAR AG | AG | 18550 | 23.8047 | 79.5161 | LOKRAM VALA | 25 KVA | 6999 | 3801 | Damyanti Nagar | Damoh
804743_810115 | 1200000 | Sagar Region | 1204000 | Damoh | 1554300 | Damoh South | 1554312 | Banwar | DAMOH-220KV JABERA - I BANWAR | 5454 | 8328 | 11 KV SAGONI DL | DL | 8328 | 23.8047 | 79.8101 | men basti vala | 25 KVA | 3455 | 3804 | Patera | Patera
804765_570853 | 1200000 | Sagar Region | 1204000 | Damoh | 1554300 | Damoh South | 1554301 | Bandakpur | DAMOH-220 KV PATERA BANDAKPUR | 5458 | 8347 | 11 KV PIPARIYA SAHNI AG | AG | 8347 | 23.8048 | 79.5709 | chainu singh chungal | 25 KVA | 3458 | 3801 | Damoh | Damoh
804817_529172 | 1200000 | Sagar Region | 1204000 | Damoh | 1554300 | Damoh South | 1554303 | Damoh Res | DAMOH-132 KV TOWN ( HATTA ) SITA BAWRI | 5451 | 18550 | 11 KV RAJ NAGAR AG | AG | 18550 | 23.8048 | 79.5292 | MAYARAM VALA | 25 KVA | 6999 | 3801 | Damyanti Nagar | Damoh
804862_531832 | 1200000 | Sagar Region | 1204000 | Damoh | 1554300 | Damoh South | 1554303 | Damoh Res | DAMOH-132 KV TOWN ( HATTA ) SITA BAWRI | 5451 | 18550 | 11 KV RAJ NAGAR AG | AG | 18550 | 23.8049 | 79.5318 | RAMRATI VALA JAMUNIYA | 25 KVA | 6999 | 3801 | Damyanti Nagar | Damoh
804943_687072 | 1200000 | Sagar Region | 1204000 | Damoh | 1554300 | Damoh South | 1554312 | Banwar | DAMOH-220KV JABERA - I BANWAR | 5454 | 8324 | 11 KV GHATERA DL | DL | 8324 | 23.8049 | 79.6871 | ghutkuwa basti vala | 25 KVA | 3459 | 3803 | Jabera | Jabera
805067_250948 | 1200000 | Sagar Region | 1204000 | Damoh | 1554300 | Damoh South | 1554302 | Bansatarkheda | DAMOH-220 KV BANSA BANSA | 5452 | 8316 | 11 KV RAMNATH PIPARIYA MIX | MIX | 8316 | 23.8051 | 79.2509 | kavitarani bala | 25 KVA | 3457 | 3805 | Patharia | Pathariya
805133_679139 | 1200000 | Sagar Region | 1204000 | Damoh | 1554300 | Damoh South | 1554312 | Banwar | DAMOH-220KV JABERA - I BANWAR | 5454 | 18452 | 11 KV BALARPUR AG | AG | 18452 | 23.8051 | 79.6791 | gotam wala | 25 KVA | 3459 | 3803 | Jabera | Jabera
805203_677752 | 1200000 | Sagar Region | 1204000 | Damoh | 1554300 | Damoh South | 1554312 | Banwar | DAMOH-220KV JABERA - I BANWAR | 5454 | 8324 | 11 KV GHATERA DL | DL | 8324 | 23.8052 | 79.6778 | dasrathh vala | 25 KVA | 3459 | 3803 | Jabera | Jabera
805350_408792 | 1200000 | Sagar Region | 1204000 | Damoh | 1554300 | Damoh South | 1554303 | Damoh Res | DAMOH-220 KV PGCL KILAI VILLAGE | 5460 | 8361 | 11 KV T KILLAI VILLAGE MIX | MIX | 8361 | 23.8054 | 79.4088 | bhagvat patel wala dupariya | 25 KVA | 6999 | 3801 | Damyanti Nagar | Damoh
805359_488657 | 1200000 | Sagar Region | 1204000 | Damoh | 1554300 | Damoh South | 1554303 | Damoh Res | DAMOH-132 KV TOWN ( HATTA ) SITA BAWRI | 5451 | 18550 | 11 KV RAJ NAGAR AG | AG | 18550 | 23.8054 | 79.4887 | LALCHAND VALA | 63 KVA | 6999 | 3801 | Damyanti Nagar | Damoh
805388_564041 | 1200000 | Sagar Region | 1204000 | Damoh | 1554300 | Damoh South | 1554301 | Bandakpur | DAMOH-220 KV PATERA BANDAKPUR | 5458 | 8347 | 11 KV PIPARIYA SAHNI AG | AG | 8347 | 23.8054 | 79.564 | malkhan chungal | 25 KVA | 3458 | 3801 | Damoh | Damoh
805420_461467 | 1200000 | Sagar Region | 1204000 | Damoh | 1554300 | Damoh South | 1554303 | Damoh Res | DAMOH-220 KV BANSA MARUTAL | 5453 | 8318 | 11 KV AAMCHOPRA | DL | 8318 | 23.8054 | 79.4615 | RAJENDRA WALA MARUTAL | 100 KVA | 3458 | 3801 | Damoh | Damoh
805513_683038 | 1200000 | Sagar Region | 1204000 | Damoh | 1554300 | Damoh South | 1554312 | Banwar | DAMOH-220KV JABERA - I BANWAR | 5454 | 8324 | 11 KV GHATERA DL | DL | 8324 | 23.8055 | 79.683 | harijan basty vala | 25 KVA | 3459 | 3803 | Jabera | Jabera
805857_405268 | 1200000 | Sagar Region | 1204000 | Damoh | 1554300 | Damoh South | 1554303 | Damoh Res | DAMOH-220 KV PGCL KILAI VILLAGE | 5460 | 8361 | 11 KV T KILLAI VILLAGE MIX | MIX | 8361 | 23.8059 | 79.4053 | mulayam singh wala | 25 KVA | 6999 | 3801 | Damyanti Nagar | Damoh
805909_344570 | 1200000 | Sagar Region | 1204000 | Damoh | 1554300 | Damoh South | 1554302 | Bansatarkheda | DAMOH-220 KV BANSA BANSA | 5452 | 8314 | 11 KV KORASA MIX | MIX | 8314 | 23.8059 | 79.3446 | sihora tapariya | 25 KVA | 3458 | 3801 | Damoh | Damoh
805966_458062 | 1200000 | Sagar Region | 1204000 | Damoh | 1554300 | Damoh South | 1554303 | Damoh Res | DAMOH-220 KV BANSA MARUTAL | 5453 | 8318 | 11 KV AAMCHOPRA | DL | 8318 | 23.806 | 79.4581 | bherobahir wala | 100 KVA | 3458 | 3801 | Damoh | Damoh
805999_371221 | 1200000 | Sagar Region | 1204000 | Damoh | 1554300 | Damoh South | 1554302 | Bansatarkheda | DAMOH-220 KV BANSA BANSA | 5452 | 8315 | 11 KV KORASA DL | MIX | 8315 | 23.806 | 79.3712 | tool wala | 100 KVA | 3458 | 3801 | Damoh | Damoh
806069_559477 | 1200000 | Sagar Region | 1204000 | Damoh | 1554300 | Damoh South | 1554301 | Bandakpur | DAMOH-220 KV PATERA BANDAKPUR | 5458 | 8347 | 11 KV PIPARIYA SAHNI AG | AG | 8347 | 23.8061 | 79.5595 | kevlai dadda ji mandir | 25 KVA | 3458 | 3801 | Damoh | Damoh
806070_452637 | 1200000 | Sagar Region | 1204000 | Damoh | 1554300 | Damoh South | 1554304 | Damoh Town | DAMOH-132KVDAMOH TOWN JABALPUR NAKKA | 5449 | 19238 | 11 KV JABALPUR NAKA | DL | 19238 | 23.8061 | 79.4526 | TRIPATHI VALA | 200 KVA | 6999 | 3801 | Damyanti Nagar | Damoh
806192_373785 | 1200000 | Sagar Region | 1204000 | Damoh | 1554300 | Damoh South | 1554302 | Bansatarkheda | DAMOH-220 KV BANSA BANSA | 5452 | 8315 | 11 KV KORASA DL | MIX | 8315 | 23.8062 | 79.3738 | kolej wala | 25 KVA | 3458 | 3801 | Damoh | Damoh
806220_513187 | 1200000 | Sagar Region | 1204000 | Damoh | 1554300 | Damoh South | 1554303 | Damoh Res | DAMOH-132 KV TOWN ( HATTA ) SITA BAWRI | 5451 | 18550 | 11 KV RAJ NAGAR AG | AG | 18550 | 23.8062 | 79.5132 | MUNNA VALA | 25 KVA | 6999 | 3801 | Damyanti Nagar | Damoh
806246_799431 | 1200000 | Sagar Region | 1204000 | Damoh | 1554900 | Damoh North | 1554906 | Patera | 33/11 KV S/S MAJHGUWAN HANSRAJ | 5438 | 8250 | 11 KV Majhguwan AG | AG | 8250 | 23.8062 | 79.7994 | GADAGHAT AG | 63 KVA | 3455 | 3804 | Patera | Patera
806249_508552 | 1200000 | Sagar Region | 1204000 | Damoh | 1554300 | Damoh South | 1554303 | Damoh Res | DAMOH-132 KV TOWN ( HATTA ) SITA BAWRI | 5451 | 18449 | 11 KV RAJ NAGAR DL | DL | 18449 | 23.8062 | 79.5086 | MANDIR WALA KHAMKHEDA | 25 KVA | 6999 | 3801 | Damyanti Nagar | Damoh
806266_677666 | 1200000 | Sagar Region | 1204000 | Damoh | 1554300 | Damoh South | 1554312 | Banwar | DAMOH-220KV JABERA - I BANWAR | 5454 | 18452 | 11 KV BALARPUR AG | AG | 18452 | 23.8063 | 79.6777 | jagat vala | 25 KVA | 3459 | 3803 | Jabera | Jabera
806290_448400 | 1200000 | Sagar Region | 1204000 | Damoh | 1554300 | Damoh South | 1554304 | Damoh Town | DAMOH-132KVDAMOH TOWN JABALPUR NAKKA | 5449 | 19238 | 11 KV JABALPUR NAKA | DL | 19238 | 23.8063 | 79.4484 | TELIFONE COLONY | 100 KVA | 6999 | 3801 | Damyanti Nagar | Damoh
806330_461320 | 1200000 | Sagar Region | 1204000 | Damoh | 1554300 | Damoh South | 1554304 | Damoh Town | DAMYANTI PURAM | 6656 | 18979 | 11 KV DAMYANTI PURAM | DL | 18979 | 23.8063 | 79.4613 | damyanti 4 | 200 KVA | 3458 | 3801 | Damoh | Damoh
806498_254225 | 1200000 | Sagar Region | 1204000 | Damoh | 1554300 | Damoh South | 1554302 | Bansatarkheda | DAMOH-220 KV BANSA BANSA | 5452 | 8316 | 11 KV RAMNATH PIPARIYA MIX | MIX | 8316 | 23.8065 | 79.2542 | pyarelal bala | 25 KVA | 3457 | 3805 | Patharia | Pathariya
806697_517930 | 1200000 | Sagar Region | 1204000 | Damoh | 1554300 | Damoh South | 1554303 | Damoh Res | DAMOH-132 KV TOWN ( HATTA ) SITA BAWRI | 5451 | 18449 | 11 KV RAJ NAGAR DL | DL | 18449 | 23.8067 | 79.5179 | SONU WALA JAMUNIYA HAJARI | 25 KVA | 6999 | 3801 | Damyanti Nagar | Damoh
806840_345308 | 1200000 | Sagar Region | 1204000 | Damoh | 1554300 | Damoh South | 1554302 | Bansatarkheda | DAMOH-220 KV BANSA BANSA | 5452 | 8314 | 11 KV KORASA MIX | MIX | 8314 | 23.8068 | 79.3453 | balmukund bala | 25 KVA | 3458 | 3801 | Damoh | Damoh
807019_448562 | 1200000 | Sagar Region | 1204000 | Damoh | 1554300 | Damoh South | 1554304 | Damoh Town | DAMOH-132KVDAMOH TOWN JABALPUR NAKKA | 5449 | 19238 | 11 KV JABALPUR NAKA | DL | 19238 | 23.807 | 79.4486 | SHAKTI NAGAR | 100 KVA | 6999 | 3801 | Damyanti Nagar | Damoh
807031_461820 | 1200000 | Sagar Region | 1204000 | Damoh | 1554300 | Damoh South | 1554304 | Damoh Town | DAMYANTI PURAM | 6656 | 18979 | 11 KV DAMYANTI PURAM | DL | 18979 | 23.807 | 79.4618 | damyanti 1 | 200 KVA | 3458 | 3801 | Damoh | Damoh
807075_676785 | 1200000 | Sagar Region | 1204000 | Damoh | 1554300 | Damoh South | 1554312 | Banwar | DAMOH-220KV JABERA - I BANWAR | 5454 | 18452 | 11 KV BALARPUR AG | AG | 18452 | 23.8071 | 79.6768 | yadav ala | 25 KVA | 3459 | 3803 | Jabera | Jabera
807185_517184 | 1200000 | Sagar Region | 1204000 | Damoh | 1554300 | Damoh South | 1554303 | Damoh Res | DAMOH-132 KV TOWN ( HATTA ) SITA BAWRI | 5451 | 18550 | 11 KV RAJ NAGAR AG | AG | 18550 | 23.8072 | 79.5172 | CHAKKI VALA | 100 KVA | 6999 | 3801 | Damyanti Nagar | Damoh
807248_579980 | 1200000 | Sagar Region | 1204000 | Damoh | 1554300 | Damoh South | 1554301 | Bandakpur | DAMOH-220 KV PATERA BANDAKPUR | 5458 | 12703 | 11 KV HALGUCH AG | AG | 12703 | 23.8072 | 79.58 | badal singh | 25 KVA | 3458 | 3801 | Damoh | Damoh
807305_598582 | 1200000 | Sagar Region | 1204000 | Damoh | 1554300 | Damoh South | 1554301 | Bandakpur | DAMOH-220 KV PATERA BANDAKPUR | 5458 | 12703 | 11 KV HALGUCH AG | AG | 12703 | 23.8073 | 79.5986 | kaushalya rani | 25 KVA | 3458 | 3801 | Damoh | Damoh
807307_452083 | 1200000 | Sagar Region | 1204000 | Damoh | 1554300 | Damoh South | 1554304 | Damoh Town | DAMOH-132KVDAMOH TOWN JABALPUR NAKKA | 5449 | 19238 | 11 KV JABALPUR NAKA | DL | 19238 | 23.8073 | 79.4521 | BARIEAR VALA | 200 KVA | 6999 | 3801 | Damyanti Nagar | Damoh
807379_460081 | 1200000 | Sagar Region | 1204000 | Damoh | 1554300 | Damoh South | 1554304 | Damoh Town | DAMYANTI PURAM | 6656 | 18979 | 11 KV DAMYANTI PURAM | DL | 18979 | 23.8074 | 79.4601 | damyanti 2 | 200 KVA | 3458 | 3801 | Damoh | Damoh
807494_673072 | 1200000 | Sagar Region | 1204000 | Damoh | 1554300 | Damoh South | 1554312 | Banwar | DAMOH-220KV JABERA - I BANWAR | 5454 | 18452 | 11 KV BALARPUR AG | AG | 18452 | 23.8075 | 79.6731 | chenu vala | 25 KVA | 3459 | 3803 | Jabera | Jabera
807593_607131 | 1200000 | Sagar Region | 1204000 | Damoh | 1554300 | Damoh South | 1554301 | Bandakpur | DAMOH-220 KV PATERA BANDAKPUR | 5458 | 12703 | 11 KV HALGUCH AG | AG | 12703 | 23.8076 | 79.6071 | gulab singh | 25 KVA | 3458 | 3801 | Damoh | Damoh
807695_508274 | 1200000 | Sagar Region | 1204000 | Damoh | 1554300 | Damoh South | 1554303 | Damoh Res | DAMOH-132 KV TOWN ( HATTA ) SITA BAWRI | 5451 | 18449 | 11 KV RAJ NAGAR DL | DL | 18449 | 23.8077 | 79.5083 | JIO TOWER WALA KHAMKHEDA | 25 KVA | 6999 | 3801 | Damyanti Nagar | Damoh
807741_588849 | 1200000 | Sagar Region | 1204000 | Damoh | 1554300 | Damoh South | 1554301 | Bandakpur | DAMOH-220 KV PATERA BANDAKPUR | 5458 | 12703 | 11 KV HALGUCH AG | AG | 12703 | 23.8077 | 79.5888 | gulab singh | 25 KVA | 3458 | 3801 | Damoh | Damoh
807797_525278 | 1200000 | Sagar Region | 1204000 | Damoh | 1554300 | Damoh South | 1554303 | Damoh Res | DAMOH-132 KV TOWN ( HATTA ) SITA BAWRI | 5451 | 18449 | 11 KV RAJ NAGAR DL | DL | 18449 | 23.8078 | 79.5253 | HOSPITAL WALA JAMUNIYA HAJARI | 25 KVA | 6999 | 3801 | Damyanti Nagar | Damoh
807832_487050 | 1200000 | Sagar Region | 1204000 | Damoh | 1554300 | Damoh South | 1554303 | Damoh Res | DAMOH-132 KV TOWN ( HATTA ) SITA BAWRI | 5451 | 18449 | 11 KV RAJ NAGAR DL | DL | 18449 | 23.8078 | 79.487 | KALYAN WALA RAJNAGAR | 25 KVA | 6999 | 3801 | Damyanti Nagar | Damoh
807970_673249 | 1200000 | Sagar Region | 1204000 | Damoh | 1554300 | Damoh South | 1554312 | Banwar | DAMOH-220KV JABERA - I BANWAR | 5454 | 18452 | 11 KV BALARPUR AG | AG | 18452 | 23.808 | 79.6732 | rakhi vala | 25 KVA | 3459 | 3803 | Jabera | Jabera
807972_417272 | 1200000 | Sagar Region | 1204000 | Damoh | 1554300 | Damoh South | 1554303 | Damoh Res | DAMOH-220 KV PGCL KILAI VILLAGE | 5460 | 8361 | 11 KV T KILLAI VILLAGE MIX | MIX | 8361 | 23.808 | 79.4173 | ram kunj ladanbag | 200 KVA | 6999 | 3801 | Damyanti Nagar | Damoh
808000_507316 | 1200000 | Sagar Region | 1204000 | Damoh | 1554300 | Damoh South | 1554303 | Damoh Res | DAMOH-132 KV TOWN ( HATTA ) SITA BAWRI | 5451 | 18449 | 11 KV RAJ NAGAR DL | DL | 18449 | 23.808 | 79.5073 | KHAMKHEDA WALA | 25 KVA | 6999 | 3801 | Damyanti Nagar | Damoh
808009_673266 | 1200000 | Sagar Region | 1204000 | Damoh | 1554300 | Damoh South | 1554312 | Banwar | DAMOH-220KV JABERA - I BANWAR | 5454 | 18452 | 11 KV BALARPUR AG | AG | 18452 | 23.808 | 79.6733 | ujyar vala | 25 KVA | 3459 | 3803 | Jabera | Jabera
808022_620072 | 1200000 | Sagar Region | 1204000 | Damoh | 1554300 | Damoh South | 1554301 | Bandakpur | DAMOH-220 KV PATERA BANDAKPUR | 5458 | 12703 | 11 KV HALGUCH AG | AG | 12703 | 23.808 | 79.6201 | tikrikhoh | 63 KVA | 3458 | 3801 | Damoh | Damoh
808108_521905 | 1200000 | Sagar Region | 1204000 | Damoh | 1554300 | Damoh South | 1554303 | Damoh Res | DAMOH-132 KV TOWN ( HATTA ) SITA BAWRI | 5451 | 18449 | 11 KV RAJ NAGAR DL | DL | 18449 | 23.8081 | 79.5219 | ROUD WALA JAMUNIYA HAJARI | 63 KVA | 6999 | 3801 | Damyanti Nagar | Damoh
808132_420365 | 1200000 | Sagar Region | 1204000 | Damoh | 1554300 | Damoh South | 1554303 | Damoh Res | DAMOH-220 KV PGCL KILAI VILLAGE | 5460 | 8361 | 11 KV T KILLAI VILLAGE MIX | MIX | 8361 | 23.8081 | 79.4204 | ladanbag basti | 100 KVA | 6999 | 3801 | Damyanti Nagar | Damoh
808145_335898 | 1200000 | Sagar Region | 1204000 | Damoh | 1554300 | Damoh South | 1554302 | Bansatarkheda | DAMOH-220 KV BANSA BANSA | 5452 | 8317 | PIPARIYA RGGVY MIX | MIX | 8317 | 23.8081 | 79.3359 | param patel | 25 KVA | 3457 | 3805 | Patharia | Pathariya
808150_409060 | 1200000 | Sagar Region | 1204000 | Damoh | 1554300 | Damoh South | 1554303 | Damoh Res | DAMOH-220 KV PGCL KILAI VILLAGE | 5460 | 8361 | 11 KV T KILLAI VILLAGE MIX | MIX | 8361 | 23.8082 | 79.4091 | lakhan kuchbadiya dupariya | 25 KVA | 6999 | 3801 | Damyanti Nagar | Damoh
808184_502072 | 1200000 | Sagar Region | 1204000 | Damoh | 1554300 | Damoh South | 1554303 | Damoh Res | DAMOH-132 KV TOWN ( HATTA ) SITA BAWRI | 5451 | 18550 | 11 KV RAJ NAGAR AG | AG | 18550 | 23.8082 | 79.5021 | RAMESH VALA | 25 KVA | 6999 | 3801 | Damyanti Nagar | Damoh
808292_810243 | 1200000 | Sagar Region | 1204000 | Damoh | 1554300 | Damoh South | 1554312 | Banwar | DAMOH-220KV JABERA - I BANWAR | 5454 | 8328 | 11 KV SAGONI DL | DL | 8328 | 23.8083 | 79.8102 | ralway stesins vala | 100 KVA | 3455 | 3804 | Patera | Patera
808294_379193 | 1200000 | Sagar Region | 1204000 | Damoh | 1554300 | Damoh South | 1554302 | Bansatarkheda | DAMOH-220 KV BANSA BANSA | 5452 | 8315 | 11 KV KORASA DL | MIX | 8315 | 23.8083 | 79.3792 | SANGTANI BALA | 25 KVA | 3458 | 3801 | Damoh | Damoh
808358_336472 | 1200000 | Sagar Region | 1204000 | Damoh | 1554300 | Damoh South | 1554302 | Bansatarkheda | DAMOH-220 KV BANSA BANSA | 5452 | 8317 | PIPARIYA RGGVY MIX | MIX | 8317 | 23.8084 | 79.3365 | ranjit shing | 25 KVA | 3457 | 3805 | Patharia | Pathariya
808543_601508 | 1200000 | Sagar Region | 1204000 | Damoh | 1554300 | Damoh South | 1554301 | Bandakpur | DAMOH-220 KV PATERA BANDAKPUR | 5458 | 12703 | 11 KV HALGUCH AG | AG | 12703 | 23.8085 | 79.6015 | vikram singh | 25 KVA | 3458 | 3801 | Damoh | Damoh
808664_570777 | 1200000 | Sagar Region | 1204000 | Damoh | 1554300 | Damoh South | 1554301 | Bandakpur | DAMOH-220 KV PATERA BANDAKPUR | 5458 | 8347 | 11 KV PIPARIYA SAHNI AG | AG | 8347 | 23.8087 | 79.5708 | dal singh chungal | 25 KVA | 3458 | 3801 | Damoh | Damoh
808722_673578 | 1200000 | Sagar Region | 1204000 | Damoh | 1554300 | Damoh South | 1554312 | Banwar | DAMOH-220KV JABERA - I BANWAR | 5454 | 18452 | 11 KV BALARPUR AG | AG | 18452 | 23.8087 | 79.6736 | iamarty baii vala | 25 KVA | 3459 | 3803 | Jabera | Jabera
808821_591683 | 1200000 | Sagar Region | 1204000 | Damoh | 1554300 | Damoh South | 1554301 | Bandakpur | DAMOH-220 KV PATERA BANDAKPUR | 5458 | 12703 | 11 KV HALGUCH AG | AG | 12703 | 23.8088 | 79.5917 | shainee | 25 KVA | 3458 | 3801 | Damoh | Damoh
808926_619996 | 1200000 | Sagar Region | 1204000 | Damoh | 1554300 | Damoh South | 1554301 | Bandakpur | DAMOH-220 KV PATERA BANDAKPUR | 5458 | 8351 | 11 KV HALGUCH DL | DL | 8351 | 23.8089 | 79.62 | tikri khoh | 25 KVA | 3458 | 3801 | Damoh | Damoh
808947_339662 | 1200000 | Sagar Region | 1204000 | Damoh | 1554300 | Damoh South | 1554302 | Bansatarkheda | DAMOH-220 KV BANSA BANSA | 5452 | 8317 | PIPARIYA RGGVY MIX | MIX | 8317 | 23.8089 | 79.3397 | hinota basti | 25 KVA | 3457 | 3805 | Patharia | Pathariya
809061_810688 | 1200000 | Sagar Region | 1204000 | Damoh | 1554300 | Damoh South | 1554312 | Banwar | DAMOH-220KV JABERA - I BANWAR | 5454 | 8328 | 11 KV SAGONI DL | DL | 8328 | 23.8091 | 79.8107 | men basti vala | 25 KVA | 3455 | 3804 | Patera | Patera
809118_674479 | 1200000 | Sagar Region | 1204000 | Damoh | 1554300 | Damoh South | 1554312 | Banwar | DAMOH-220KV JABERA - I BANWAR | 5454 | 18452 | 11 KV BALARPUR AG | AG | 18452 | 23.8091 | 79.6745 | gabdu ke pas vala | 25 KVA | 3459 | 3803 | Jabera | Jabera
809217_402822 | 1200000 | Sagar Region | 1204000 | Damoh | 1554300 | Damoh South | 1554303 | Damoh Res | DAMOH-220 KV PGCL KILAI VILLAGE | 5460 | 8361 | 11 KV T KILLAI VILLAGE MIX | MIX | 8361 | 23.8092 | 79.4028 | dupariya basti | 100 KVA | 6999 | 3801 | Damyanti Nagar | Damoh
809220_451580 | 1200000 | Sagar Region | 1204000 | Damoh | 1554300 | Damoh South | 1554304 | Damoh Town | DAMOH-132KVDAMOH TOWN JABALPUR NAKKA | 5449 | 19238 | 11 KV JABALPUR NAKA | DL | 19238 | 23.8092 | 79.4516 | PATEL CHAKKI VALA | 200 KVA | 6999 | 3801 | Damyanti Nagar | Damoh
809278_338260 | 1200000 | Sagar Region | 1204000 | Damoh | 1554300 | Damoh South | 1554302 | Bansatarkheda | DAMOH-220 KV BANSA BANSA | 5452 | 8317 | PIPARIYA RGGVY MIX | MIX | 8317 | 23.8093 | 79.3383 | hinota harijan basti bala | 25 KVA | 3457 | 3805 | Patharia | Pathariya
809347_421337 | 1200000 | Sagar Region | 1204000 | Damoh | 1554300 | Damoh South | 1554303 | Damoh Res | DAMOH-220 KV PGCL KILAI VILLAGE | 5460 | 8361 | 11 KV T KILLAI VILLAGE MIX | MIX | 8361 | 23.8093 | 79.4213 | tandan ji wala | 100 KVA | 6999 | 3801 | Damyanti Nagar | Damoh
809587_813183 | 1200000 | Sagar Region | 1204000 | Damoh | 1554300 | Damoh South | 1554312 | Banwar | DAMOH-220KV JABERA - I BANWAR | 5454 | 8328 | 11 KV SAGONI DL | DL | 8328 | 23.8096 | 79.8132 | tawar vala | 100 KVA | 3455 | 3804 | Patera | Patera
809612_451423 | 1200000 | Sagar Region | 1204000 | Damoh | 1554300 | Damoh South | 1554304 | Damoh Town | DAMOH-132KVDAMOH TOWN JABALPUR NAKKA | 5449 | 19238 | 11 KV JABALPUR NAKA | DL | 19238 | 23.8096 | 79.4514 | AIRTEL SHAKTI NAGAR | 63 KVA | 6999 | 3801 | Damyanti Nagar | Damoh
809613_451424 | 1200000 | Sagar Region | 1204000 | Damoh | 1554300 | Damoh South | 1554304 | Damoh Town | DAMOH-132KVDAMOH TOWN JABALPUR NAKKA | 5449 | 19238 | 11 KV JABALPUR NAKA | DL | 19238 | 23.8096 | 79.4514 | KK DHAABA VALA | 315 KVA | 6999 | 3801 | Damyanti Nagar | Damoh
809656_516770 | 1200000 | Sagar Region | 1204000 | Damoh | 1554300 | Damoh South | 1554303 | Damoh Res | DAMOH-132 KV TOWN ( HATTA ) SITA BAWRI | 5451 | 18550 | 11 KV RAJ NAGAR AG | AG | 18550 | 23.8097 | 79.5168 | OMKAR VALA | 25 KVA | 6999 | 3801 | Damyanti Nagar | Damoh
809743_440977 | 1200000 | Sagar Region | 1204000 | Damoh | 1554300 | Damoh South | 1554304 | Damoh Town | DAMOH-132KVDAMOH TOWN JABALPUR NAKKA | 5449 | 8296 | 11 KV T-1 | DL | 8296 | 23.8097 | 79.441 | kamdhenu colony 1 | 100 KVA | 6999 | 3801 | Damyanti Nagar | Damoh
809743_505177 | 1200000 | Sagar Region | 1204000 | Damoh | 1554300 | Damoh South | 1554303 | Damoh Res | DAMOH-132 KV TOWN ( HATTA ) SITA BAWRI | 5451 | 18449 | 11 KV RAJ NAGAR DL | DL | 18449 | 23.8097 | 79.5052 | ADIWASHI WALA KHAMKHEDA | 25 KVA | 6999 | 3801 | Damyanti Nagar | Damoh
809770_440928 | 1200000 | Sagar Region | 1204000 | Damoh | 1554300 | Damoh South | 1554304 | Damoh Town | DAMOH-132KVDAMOH TOWN JABALPUR NAKKA | 5449 | 8296 | 11 KV T-1 | DL | 8296 | 23.8098 | 79.4409 | kamdhenu colony 2 | 200 KVA | 6999 | 3801 | Damyanti Nagar | Damoh
809937_678377 | 1200000 | Sagar Region | 1204000 | Damoh | 1554300 | Damoh South | 1554312 | Banwar | DAMOH-220KV JABERA - I BANWAR | 5454 | 8324 | 11 KV GHATERA DL | DL | 8324 | 23.8099 | 79.6784 | men basti vala | 25 KVA | 3459 | 3803 | Jabera | Jabera
810110_468246 | 1200000 | Sagar Region | 1204000 | Damoh | 1554300 | Damoh South | 1554303 | Damoh Res | DAMOH-220 KV BANSA MARUTAL | 5453 | 8318 | 11 KV AAMCHOPRA | DL | 8318 | 23.8101 | 79.4682 | RAJNAGAR WALA | 25 KVA | 6999 | 3801 | Damyanti Nagar | Damoh
810135_673098 | 1200000 | Sagar Region | 1204000 | Damoh | 1554300 | Damoh South | 1554312 | Banwar | DAMOH-220KV JABERA - I BANWAR | 5454 | 18452 | 11 KV BALARPUR AG | AG | 18452 | 23.8101 | 79.6731 | hira bai vala | 25 KVA | 3459 | 3803 | Jabera | Jabera
810184_444370 | 1200000 | Sagar Region | 1204000 | Damoh | 1554300 | Damoh South | 1554303 | Damoh Res | DAMOH-220 KV BANSA MARUTAL | 5453 | 8318 | 11 KV AAMCHOPRA | DL | 8318 | 23.8102 | 79.4444 | mehta bagicha W/W | 100 KVA | 6999 | 3801 | Damyanti Nagar | Damoh
810215_444390 | 1200000 | Sagar Region | 1204000 | Damoh | 1554300 | Damoh South | 1554303 | Damoh Res | DAMOH-220 KV BANSA MARUTAL | 5453 | 8318 | 11 KV AAMCHOPRA | DL | 8318 | 23.8102 | 79.4444 | mehta bagicha | 100 KVA | 6999 | 3801 | Damyanti Nagar | Damoh
810310_481283 | 1200000 | Sagar Region | 1204000 | Damoh | 1554300 | Damoh South | 1554303 | Damoh Res | DAMOH-132 KV TOWN ( HATTA ) SITA BAWRI | 5451 | 18449 | 11 KV RAJ NAGAR DL | DL | 18449 | 23.8103 | 79.4813 | LAL TORIYA WALA RAJNAGAR | 25 KVA | 6999 | 3801 | Damyanti Nagar | Damoh
810476_370621 | 1200000 | Sagar Region | 1204000 | Damoh | 1554300 | Damoh South | 1554302 | Bansatarkheda | DAMOH-220 KV BANSA BANSA | 5452 | 8315 | 11 KV KORASA DL | MIX | 8315 | 23.8105 | 79.3706 | KHATRI BALA | 25 KVA | 3458 | 3801 | Damoh | Damoh
810506_451059 | 1200000 | Sagar Region | 1204000 | Damoh | 1554300 | Damoh South | 1554304 | Damoh Town | DAMOH-132KVDAMOH TOWN JABALPUR NAKKA | 5449 | 19238 | 11 KV JABALPUR NAKA | DL | 19238 | 23.8105 | 79.4511 | MAHARAJA MARRIGE GARDEN | 63 KVA | 6999 | 3801 | Damyanti Nagar | Damoh
810508_669963 | 1200000 | Sagar Region | 1204000 | Damoh | 1554300 | Damoh South | 1554312 | Banwar | DAMOH-220KV JABERA - I BANWAR | 5454 | 18452 | 11 KV BALARPUR AG | AG | 18452 | 23.8105 | 79.67 | bihari yadav vala | 25 KVA | 3459 | 3803 | Jabera | Jabera
810511_370726 | 1200000 | Sagar Region | 1204000 | Damoh | 1554300 | Damoh South | 1554302 | Bansatarkheda | DAMOH-220 KV BANSA BANSA | 5452 | 8315 | 11 KV KORASA DL | MIX | 8315 | 23.8105 | 79.3707 | DEEPAK KHATRI | 63 KVA | 3458 | 3801 | Damoh | Damoh
810637_439733 | 1200000 | Sagar Region | 1204000 | Damoh | 1554300 | Damoh South | 1554304 | Damoh Town | DAMOH-132KVDAMOH TOWN JABALPUR NAKKA | 5449 | 8296 | 11 KV T-1 | DL | 8296 | 23.8106 | 79.4397 | vardhman colony | 200 KVA | 6999 | 3801 | Damyanti Nagar | Damoh
810697_439720 | 1200000 | Sagar Region | 1204000 | Damoh | 1554300 | Damoh South | 1554304 | Damoh Town | DAMOH-132KVDAMOH TOWN JABALPUR NAKKA | 5449 | 8296 | 11 KV T-1 | DL | 8296 | 23.8107 | 79.4397 | vardhman colony | 200 KVA | 6999 | 3801 | Damyanti Nagar | Damoh
810702_450939 | 1200000 | Sagar Region | 1204000 | Damoh | 1554300 | Damoh South | 1554304 | Damoh Town | DAMOH-132KVDAMOH TOWN JABALPUR NAKKA | 5449 | 19238 | 11 KV JABALPUR NAKA | DL | 19238 | 23.8107 | 79.4509 | MAHARAJA HOTAL | 100 KVA | 6999 | 3801 | Damyanti Nagar | Damoh
810711_579554 | 1200000 | Sagar Region | 1204000 | Damoh | 1554300 | Damoh South | 1554301 | Bandakpur | DAMOH-220 KV PATERA BANDAKPUR | 5458 | 12703 | 11 KV HALGUCH AG | AG | 12703 | 23.8107 | 79.5796 | singhai 1 | 25 KVA | 3458 | 3801 | Damoh | Damoh
810735_670326 | 1200000 | Sagar Region | 1204000 | Damoh | 1554300 | Damoh South | 1554312 | Banwar | DAMOH-220KV JABERA - I BANWAR | 5454 | 18452 | 11 KV BALARPUR AG | AG | 18452 | 23.8107 | 79.6703 | sahab shing vala | 25 KVA | 3459 | 3803 | Jabera | Jabera
810787_586736 | 1200000 | Sagar Region | 1204000 | Damoh | 1554300 | Damoh South | 1554301 | Bandakpur | DAMOH-220 KV PATERA BANDAKPUR | 5458 | 12703 | 11 KV HALGUCH AG | AG | 12703 | 23.8108 | 79.5867 | pyari bai W/o khilan | 25 KVA | 3458 | 3801 | Damoh | Damoh
810815_339032 | 1200000 | Sagar Region | 1204000 | Damoh | 1554300 | Damoh South | 1554302 | Bansatarkheda | DAMOH-220 KV BANSA BANSA | 5452 | 8317 | PIPARIYA RGGVY MIX | MIX | 8317 | 23.8108 | 79.339 | hinota basti | 63 KVA | 3457 | 3805 | Patharia | Pathariya
810886_564394 | 1200000 | Sagar Region | 1204000 | Damoh | 1554300 | Damoh South | 1554301 | Bandakpur | DAMOH-220 KV PATERA BANDAKPUR | 5458 | 8354 | 11KV PIPARIYA SHAHNI DL | MIX | 8354 | 23.8109 | 79.5644 | chainu singh basti | 25 KVA | 3458 | 3801 | Damoh | Damoh
810887_808863 | 1200000 | Sagar Region | 1204000 | Damoh | 1554900 | Damoh North | 1554906 | Patera | 33/11 KV S/S MAJHGUWAN HANSRAJ | 5438 | 18552 | 11 KV Gadaghat DL | MIX | 18552 | 23.8109 | 79.8089 | PATERIYA (JANGAL OFFICE )) | 25 KVA | 3455 | 3804 | Patera | Patera
810976_375679 | 1200000 | Sagar Region | 1204000 | Damoh | 1554300 | Damoh South | 1554302 | Bansatarkheda | DAMOH-220 KV BANSA BANSA | 5452 | 8315 | 11 KV KORASA DL | MIX | 8315 | 23.811 | 79.3757 | rai wala | 25 KVA | 3458 | 3801 | Damoh | Damoh
810994_670896 | 1200000 | Sagar Region | 1204000 | Damoh | 1554300 | Damoh South | 1554312 | Banwar | DAMOH-220KV JABERA - I BANWAR | 5454 | 18452 | 11 KV BALARPUR AG | AG | 18452 | 23.811 | 79.6709 | jamna bai vala | 25 KVA | 3459 | 3803 | Jabera | Jabera
811000_375675 | 1200000 | Sagar Region | 1204000 | Damoh | 1554300 | Damoh South | 1554302 | Bansatarkheda | DAMOH-220 KV BANSA BANSA | 5452 | 8315 | 11 KV KORASA DL | MIX | 8315 | 23.811 | 79.3757 | SANJAY RAI BALA | 25 KVA | 3458 | 3801 | Damoh | Damoh
811111_438958 | 1200000 | Sagar Region | 1204000 | Damoh | 1554300 | Damoh South | 1554304 | Damoh Town | DAMOH-132KVDAMOH TOWN JABALPUR NAKKA | 5449 | 8296 | 11 KV T-1 | DL | 8296 | 23.8111 | 79.439 | BUNDELA BABA | 100 KVA | 6999 | 3801 | Damyanti Nagar | Damoh
811113_367010 | 1200000 | Sagar Region | 1204000 | Damoh | 1554300 | Damoh South | 1554302 | Bansatarkheda | DAMOH-220 KV BANSA BANSA | 5452 | 8315 | 11 KV KORASA DL | MIX | 8315 | 23.8111 | 79.367 | PIRVEEN BALA | 63 KVA | 3458 | 3801 | Damoh | Damoh
811113_438960 | 1200000 | Sagar Region | 1204000 | Damoh | 1554300 | Damoh South | 1554304 | Damoh Town | DAMOH-132KVDAMOH TOWN JABALPUR NAKKA | 5449 | 8296 | 11 KV T-1 | DL | 8296 | 23.8111 | 79.439 | Baggaji 1 | 100 KVA | 6999 | 3801 | Damyanti Nagar | Damoh
811168_438618 | 1200000 | Sagar Region | 1204000 | Damoh | 1554300 | Damoh South | 1554304 | Damoh Town | DAMOH-132KVDAMOH TOWN JABALPUR NAKKA | 5449 | 8296 | 11 KV T-1 | DL | 8296 | 23.8112 | 79.4386 | Baggaji 2 | 200 KVA | 6999 | 3801 | Damyanti Nagar | Damoh
811170_438595 | 1200000 | Sagar Region | 1204000 | Damoh | 1554300 | Damoh South | 1554304 | Damoh Town | DAMOH-132KVDAMOH TOWN JABALPUR NAKKA | 5449 | 8296 | 11 KV T-1 | DL | 8296 | 23.8112 | 79.4386 | Baggaji 2 | 200 KVA | 6999 | 3801 | Damyanti Nagar | Damoh
811190_808008 | 1200000 | Sagar Region | 1204000 | Damoh | 1554900 | Damoh North | 1554906 | Patera | 33/11 KV S/S MAJHGUWAN HANSRAJ | 5438 | 18552 | 11 KV Gadaghat DL | MIX | 18552 | 23.8112 | 79.808 | GADAGAHT WW | 25 KVA | 3455 | 3804 | Patera | Patera
811299_671373 | 1200000 | Sagar Region | 1204000 | Damoh | 1554300 | Damoh South | 1554312 | Banwar | DAMOH-220KV JABERA - I BANWAR | 5454 | 18452 | 11 KV BALARPUR AG | AG | 18452 | 23.8113 | 79.6714 | rod vala | 25 KVA | 3459 | 3803 | Jabera | Jabera
811370_339417 | 1200000 | Sagar Region | 1204000 | Damoh | 1554300 | Damoh South | 1554302 | Bansatarkheda | DAMOH-220 KV BANSA BANSA | 5452 | 8317 | PIPARIYA RGGVY MIX | MIX | 8317 | 23.8114 | 79.3394 | hinota basti | 63 KVA | 3457 | 3805 | Patharia | Pathariya
811415_299628 | 1200000 | Sagar Region | 1204000 | Damoh | 1554300 | Damoh South | 1554302 | Bansatarkheda | DAMOH-220 KV BANSA BANSA | 5452 | 8314 | 11 KV KORASA MIX | MIX | 8314 | 23.8114 | 79.2996 | bhamma bala | 25 KVA | 3457 | 3805 | Patharia | Pathariya
811432_496844 | 1200000 | Sagar Region | 1204000 | Damoh | 1554300 | Damoh South | 1554303 | Damoh Res | DAMOH-132 KV TOWN ( HATTA ) SITA BAWRI | 5451 | 18449 | 11 KV RAJ NAGAR DL | DL | 18449 | 23.8114 | 79.4968 | PATHARAYA WALA | 25 KVA | 6999 | 3801 | Damyanti Nagar | Damoh
811520_638846 | 1200000 | Sagar Region | 1204000 | Damoh | 1554300 | Damoh South | 1554301 | Bandakpur | DAMOH-220 KV PATERA BANDAKPUR | 5458 | 8351 | 11 KV HALGUCH DL | DL | 8351 | 23.8115 | 79.6388 | chulakheda | 25 KVA | 3458 | 3801 | Damoh | Damoh
811696_450560 | 1200000 | Sagar Region | 1204000 | Damoh | 1554300 | Damoh South | 1554304 | Damoh Town | DAMOH-132KVDAMOH TOWN JABALPUR NAKKA | 5449 | 19238 | 11 KV JABALPUR NAKA | DL | 19238 | 23.8117 | 79.4506 | I.T. PARK VALA | 100 KVA | 6999 | 3801 | Damyanti Nagar | Damoh
811704_450569 | 1200000 | Sagar Region | 1204000 | Damoh | 1554300 | Damoh South | 1554304 | Damoh Town | DAMOH-132KVDAMOH TOWN JABALPUR NAKKA | 5449 | 19238 | 11 KV JABALPUR NAKA | DL | 19238 | 23.8117 | 79.4506 | relince vala | 100 KVA | 6999 | 3801 | Damyanti Nagar | Damoh
811735_450501 | 1200000 | Sagar Region | 1204000 | Damoh | 1554300 | Damoh South | 1554304 | Damoh Town | DAMOH-132KVDAMOH TOWN JABALPUR NAKKA | 5449 | 19238 | 11 KV JABALPUR NAKA | DL | 19238 | 23.8117 | 79.4505 | raja patana | 315 KVA | 6999 | 3801 | Damyanti Nagar | Damoh
811823_417717 | 1200000 | Sagar Region | 1204000 | Damoh | 1554300 | Damoh South | 1554303 | Damoh Res | DAMOH-220 KV PGCL KILAI VILLAGE | 5460 | 18540 | 11 KV HIRDAYPUR DL | DL | 18540 | 23.8118 | 79.4177 | GHANSHYAM PATEL | 25 KVA | 6999 | 3801 | Damyanti Nagar | Damoh
811885_494261 | 1200000 | Sagar Region | 1204000 | Damoh | 1554300 | Damoh South | 1554303 | Damoh Res | DAMOH-132 KV TOWN ( HATTA ) SITA BAWRI | 5451 | 18449 | 11 KV RAJ NAGAR DL | DL | 18449 | 23.8119 | 79.4943 | RAKESH WALA PATHARAYA | 25 KVA | 6999 | 3801 | Damyanti Nagar | Damoh
811902_526220 | 1200000 | Sagar Region | 1204000 | Damoh | 1554300 | Damoh South | 1554303 | Damoh Res | DAMOH-132 KV TOWN ( HATTA ) SITA BAWRI | 5451 | 18550 | 11 KV RAJ NAGAR AG | AG | 18550 | 23.8119 | 79.5262 | RAMRATI VALA | 25 KVA | 6999 | 3801 | Damyanti Nagar | Damoh
812050_377233 | 1200000 | Sagar Region | 1204000 | Damoh | 1554300 | Damoh South | 1554302 | Bansatarkheda | DAMOH-220 KV BANSA BANSA | 5452 | 8315 | 11 KV KORASA DL | MIX | 8315 | 23.812 | 79.3772 | RANJEET RAI BALA | 25 KVA | 3458 | 3801 | Damoh | Damoh
812107_523296 | 1200000 | Sagar Region | 1204000 | Damoh | 1554300 | Damoh South | 1554303 | Damoh Res | DAMOH-132 KV TOWN ( HATTA ) SITA BAWRI | 5451 | 18449 | 11 KV RAJ NAGAR DL | DL | 18449 | 23.8121 | 79.5233 | TALAB WALA JAMUNIYA HAJARI | 100 KVA | 6999 | 3801 | Damyanti Nagar | Damoh
812169_579430 | 1200000 | Sagar Region | 1204000 | Damoh | 1554300 | Damoh South | 1554301 | Bandakpur | DAMOH-220 KV PATERA BANDAKPUR | 5458 | 12703 | 11 KV HALGUCH AG | AG | 12703 | 23.8122 | 79.5794 | shobha patel | 25 KVA | 3458 | 3801 | Damoh | Damoh
812200_670710 | 1200000 | Sagar Region | 1204000 | Damoh | 1554300 | Damoh South | 1554312 | Banwar | DAMOH-220KV JABERA - I BANWAR | 5454 | 18452 | 11 KV BALARPUR AG | AG | 18452 | 23.8122 | 79.6707 | usha bai vala | 25 KVA | 3459 | 3803 | Jabera | Jabera
812214_442151 | 1200000 | Sagar Region | 1204000 | Damoh | 1554300 | Damoh South | 1554304 | Damoh Town | DAMOH-132KVDAMOH TOWN JABALPUR NAKKA | 5449 | 8296 | 11 KV T-1 | DL | 8296 | 23.8122 | 79.4422 | VAISHALI NAGAR | 100 KVA | 6999 | 3801 | Damyanti Nagar | Damoh
812242_387340 | 1200000 | Sagar Region | 1204000 | Damoh | 1554300 | Damoh South | 1554302 | Bansatarkheda | DAMOH-220 KV BANSA BANSA | 5452 | 8315 | 11 KV KORASA DL | MIX | 8315 | 23.8122 | 79.3873 | RAJEEV GADHI KORASA | 25 KVA | 3458 | 3801 | Damoh | Damoh
812289_439230 | 1200000 | Sagar Region | 1204000 | Damoh | 1554300 | Damoh South | 1554304 | Damoh Town | DAMOH-132KVDAMOH TOWN JABALPUR NAKKA | 5449 | 8296 | 11 KV T-1 | DL | 8296 | 23.8123 | 79.4392 | RELIANCE TOWAR | 100 KVA | 6999 | 3801 | Damyanti Nagar | Damoh
812292_405992 | 1200000 | Sagar Region | 1204000 | Damoh | 1554300 | Damoh South | 1554303 | Damoh Res | DAMOH-220 KV PGCL KILAI VILLAGE | 5460 | 8361 | 11 KV T KILLAI VILLAGE MIX | MIX | 8361 | 23.8123 | 79.406 | lakhan singh wala itwa | 25 KVA | 6999 | 3801 | Damyanti Nagar | Damoh
812309_383477 | 1200000 | Sagar Region | 1204000 | Damoh | 1554300 | Damoh South | 1554302 | Bansatarkheda | DAMOH-220 KV BANSA BANSA | 5452 | 8315 | 11 KV KORASA DL | MIX | 8315 | 23.8123 | 79.3835 | RELINCE KORASA | 25 KVA | 3458 | 3801 | Damoh | Damoh
812318_423915 | 1200000 | Sagar Region | 1204000 | Damoh | 1554300 | Damoh South | 1554304 | Damoh Town | DAMOH-220 KV PGCL KILAI VILLAGE | 5460 | 8360 | 11 KV T 1B | DL | 8360 | 23.8123 | 79.4239 | NEAR KALCHURI GARDAN | 100 KVA | 6999 | 3801 | Damyanti Nagar | Damoh
812342_420620 | 1200000 | Sagar Region | 1204000 | Damoh | 1554300 | Damoh South | 1554303 | Damoh Res | DAMOH-220 KV PGCL KILAI VILLAGE | 5460 | 18540 | 11 KV HIRDAYPUR DL | DL | 18540 | 23.8123 | 79.4206 | SHYAM DEVLOPERS | 100 KVA | 6999 | 3801 | Damyanti Nagar | Damoh
812415_437882 | 1200000 | Sagar Region | 1204000 | Damoh | 1554300 | Damoh South | 1554304 | Damoh Town | DAMOH-132KVDAMOH TOWN JABALPUR NAKKA | 5449 | 8296 | 11 KV T-1 | DL | 8296 | 23.8124 | 79.4379 | SHRIVASTAVA COLONY | 100 KVA | 6999 | 3801 | Damyanti Nagar | Damoh
812449_495408 | 1200000 | Sagar Region | 1204000 | Damoh | 1554300 | Damoh South | 1554303 | Damoh Res | DAMOH-132 KV TOWN ( HATTA ) SITA BAWRI | 5451 | 18449 | 11 KV RAJ NAGAR DL | DL | 18449 | 23.8124 | 79.4954 | SCHOOL WALA PATHARYA | 25 KVA | 6999 | 3801 | Damyanti Nagar | Damoh
812493_406310 | 1200000 | Sagar Region | 1204000 | Damoh | 1554300 | Damoh South | 1554303 | Damoh Res | DAMOH-220 KV PGCL KILAI VILLAGE | 5460 | 8361 | 11 KV T KILLAI VILLAGE MIX | MIX | 8361 | 23.8125 | 79.4063 | itwa caloni wala | 25 KVA | 6999 | 3801 | Damyanti Nagar | Damoh
812507_421937 | 1200000 | Sagar Region | 1204000 | Damoh | 1554300 | Damoh South | 1554304 | Damoh Town | DAMOH-220 KV PGCL KILAI VILLAGE | 5460 | 8360 | 11 KV T 1B | DL | 8360 | 23.8125 | 79.4219 | KRISHNA HIGHT 5 | 200 KVA | 6999 | 3801 | Damyanti Nagar | Damoh
812524_450189 | 1200000 | Sagar Region | 1204000 | Damoh | 1554300 | Damoh South | 1554304 | Damoh Town | DAMOH-132KVDAMOH TOWN JABALPUR NAKKA | 5449 | 19238 | 11 KV JABALPUR NAKA | DL | 19238 | 23.8125 | 79.4502 | ajay gupta | 63 KVA | 6999 | 3801 | Damyanti Nagar | Damoh
812525_421820 | 1200000 | Sagar Region | 1204000 | Damoh | 1554300 | Damoh South | 1554304 | Damoh Town | DAMOH-220 KV PGCL KILAI VILLAGE | 5460 | 8360 | 11 KV T 1B | DL | 8360 | 23.8125 | 79.4218 | KRISHNA HIGHT 2 | 200 KVA | 6999 | 3801 | Damyanti Nagar | Damoh
812530_421792 | 1200000 | Sagar Region | 1204000 | Damoh | 1554300 | Damoh South | 1554304 | Damoh Town | DAMOH-220 KV PGCL KILAI VILLAGE | 5460 | 8360 | 11 KV T 1B | DL | 8360 | 23.8125 | 79.4218 | KRISHNA HIGHT 1 | 200 KVA | 6999 | 3801 | Damyanti Nagar | Damoh
812532_421857 | 1200000 | Sagar Region | 1204000 | Damoh | 1554300 | Damoh South | 1554304 | Damoh Town | DAMOH-220 KV PGCL KILAI VILLAGE | 5460 | 8360 | 11 KV T 1B | DL | 8360 | 23.8125 | 79.4219 | KRISHNA HIGHT 3 | 200 KVA | 6999 | 3801 | Damyanti Nagar | Damoh
812532_421897 | 1200000 | Sagar Region | 1204000 | Damoh | 1554300 | Damoh South | 1554304 | Damoh Town | DAMOH-220 KV PGCL KILAI VILLAGE | 5460 | 8360 | 11 KV T 1B | DL | 8360 | 23.8125 | 79.4219 | KRISHNA HIGHT 4 | 200 KVA | 6999 | 3801 | Damyanti Nagar | Damoh
812644_442189 | 1200000 | Sagar Region | 1204000 | Damoh | 1554300 | Damoh South | 1554304 | Damoh Town | DAMOH-132KVDAMOH TOWN JABALPUR NAKKA | 5449 | 8296 | 11 KV T-1 | DL | 8296 | 23.8126 | 79.4422 | VAISHALI NAGAR | 100 KVA | 6999 | 3801 | Damyanti Nagar | Damoh
812778_440978 | 1200000 | Sagar Region | 1204000 | Damoh | 1554300 | Damoh South | 1554304 | Damoh Town | DAMOH-132KVDAMOH TOWN JABALPUR NAKKA | 5449 | 8296 | 11 KV T-1 | DL | 8296 | 23.8128 | 79.441 | VAISHALI NAGAR | 200 KVA | 6999 | 3801 | Damyanti Nagar | Damoh
812809_571172 | 1200000 | Sagar Region | 1204000 | Damoh | 1554300 | Damoh South | 1554301 | Bandakpur | DAMOH-220 KV PATERA BANDAKPUR | 5458 | 8347 | 11 KV PIPARIYA SAHNI AG | AG | 8347 | 23.8128 | 79.5712 | bharat sarpanch hardua chungal | 25 KVA | 3458 | 3801 | Damoh | Damoh
812819_436064 | 1200000 | Sagar Region | 1204000 | Damoh | 1554300 | Damoh South | 1554304 | Damoh Town | DAMOH-132KVDAMOH TOWN JABALPUR NAKKA | 5449 | 8296 | 11 KV T-1 | DL | 8296 | 23.8128 | 79.4361 | VYAS JI BALA | 63 KVA | 6999 | 3801 | Damyanti Nagar | Damoh
812985_435224 | 1200000 | Sagar Region | 1204000 | Damoh | 1554300 | Damoh South | 1554304 | Damoh Town | DAMOH-132KVDAMOH TOWN JABALPUR NAKKA | 5449 | 8296 | 11 KV T-1 | DL | 8296 | 23.813 | 79.4352 | SHAYAM NAGAR1 | 200 KVA | 6999 | 3801 | Damyanti Nagar | Damoh
812997_609917 | 1200000 | Sagar Region | 1204000 | Damoh | 1554300 | Damoh South | 1554301 | Bandakpur | DAMOH-220 KV PATERA BANDAKPUR | 5458 | 12703 | 11 KV HALGUCH AG | AG | 12703 | 23.813 | 79.6099 | bharat singh tikri | 25 KVA | 3458 | 3801 | Damoh | Damoh
812998_435251 | 1200000 | Sagar Region | 1204000 | Damoh | 1554300 | Damoh South | 1554304 | Damoh Town | DAMOH-132KVDAMOH TOWN JABALPUR NAKKA | 5449 | 8296 | 11 KV T-1 | DL | 8296 | 23.813 | 79.4353 | SHYAM NAGAR 2 | 200 KVA | 6999 | 3801 | Damyanti Nagar | Damoh
813001_435235 | 1200000 | Sagar Region | 1204000 | Damoh | 1554300 | Damoh South | 1554304 | Damoh Town | DAMOH-132KVDAMOH TOWN JABALPUR NAKKA | 5449 | 8296 | 11 KV T-1 | DL | 8296 | 23.813 | 79.4352 | VYAS DTR | 200 KVA | 6999 | 3801 | Damyanti Nagar | Damoh
813002_435234 | 1200000 | Sagar Region | 1204000 | Damoh | 1554300 | Damoh South | 1554304 | Damoh Town | DAMOH-132KVDAMOH TOWN JABALPUR NAKKA | 5449 | 8296 | 11 KV T-1 | DL | 8296 | 23.813 | 79.4352 | SHYAM NAGAR 5 | 200 KVA | 6999 | 3801 | Damyanti Nagar | Damoh
813003_435243 | 1200000 | Sagar Region | 1204000 | Damoh | 1554300 | Damoh South | 1554304 | Damoh Town | DAMOH-132KVDAMOH TOWN JABALPUR NAKKA | 5449 | 8296 | 11 KV T-1 | DL | 8296 | 23.813 | 79.4352 | SHYAM NAGAR 4 | 200 KVA | 6999 | 3801 | Damyanti Nagar | Damoh
813011_439898 | 1200000 | Sagar Region | 1204000 | Damoh | 1554300 | Damoh South | 1554304 | Damoh Town | DAMOH-132KVDAMOH TOWN JABALPUR NAKKA | 5449 | 8296 | 11 KV T-1 | DL | 8296 | 23.813 | 79.4399 | VAISHALI NAGAR GATE KE PASS | 200 KVA | 6999 | 3801 | Damyanti Nagar | Damoh
813048_442948 | 1200000 | Sagar Region | 1204000 | Damoh | 1554300 | Damoh South | 1554304 | Damoh Town | DAMOH-132KVDAMOH TOWN JABALPUR NAKKA | 5449 | 8296 | 11 KV T-1 | DL | 8296 | 23.813 | 79.4429 | VAISHALI NAGAR | 100 KVA | 6999 | 3801 | Damyanti Nagar | Damoh
813086_445246 | 1200000 | Sagar Region | 1204000 | Damoh | 1554300 | Damoh South | 1554304 | Damoh Town | DAMOH-132KVDAMOH TOWN JABALPUR NAKKA | 5449 | 8296 | 11 KV T-1 | DL | 8296 | 23.8131 | 79.4452 | TATA INFOTEL TOWAR | 25 KVA | 6999 | 3801 | Damyanti Nagar | Damoh
813101_452524 | 1200000 | Sagar Region | 1204000 | Damoh | 1554300 | Damoh South | 1554303 | Damoh Res | DAMOH-132KVDAMOH TOWN JABALPUR NAKKA | 5449 | 8295 | 11 KV RAJNAGAR WW | DL | 8295 | 23.8131 | 79.4525 | POLITECNIC COLLEG 2 AAMCHOPRA | 63 KVA | 6999 | 3801 | Damyanti Nagar | Damoh
813102_389192 | 1200000 | Sagar Region | 1204000 | Damoh | 1554300 | Damoh South | 1554302 | Bansatarkheda | DAMOH-220 KV BANSA BANSA | 5452 | 8315 | 11 KV KORASA DL | MIX | 8315 | 23.8131 | 79.3892 | harijan kaloni korasa | 25 KVA | 3458 | 3801 | Damoh | Damoh
813113_445225 | 1200000 | Sagar Region | 1204000 | Damoh | 1554300 | Damoh South | 1554304 | Damoh Town | DAMOH-132KVDAMOH TOWN JABALPUR NAKKA | 5449 | 8296 | 11 KV T-1 | DL | 8296 | 23.8131 | 79.4452 | IDEA TOWER | 25 KVA | 6999 | 3801 | Damyanti Nagar | Damoh
813141_240236 | 1200000 | Sagar Region | 1204000 | Damoh | 1554300 | Damoh South | 1554302 | Bansatarkheda | DAMOH-220 KV BANSA BANSA | 5452 | 8316 | 11 KV RAMNATH PIPARIYA MIX | MIX | 8316 | 23.8131 | 79.2402 | water box | 25 KVA | 3457 | 3805 | Patharia | Pathariya
813289_451466 | 1200000 | Sagar Region | 1204000 | Damoh | 1554300 | Damoh South | 1554303 | Damoh Res | DAMOH-132KVDAMOH TOWN JABALPUR NAKKA | 5449 | 8295 | 11 KV RAJNAGAR WW | DL | 8295 | 23.8133 | 79.4515 | POLITECNIC COLLEG AAMCHOPRA | 200 KVA | 6999 | 3801 | Damyanti Nagar | Damoh
813295_449872 | 1200000 | Sagar Region | 1204000 | Damoh | 1554300 | Damoh South | 1554304 | Damoh Town | DAMOH-132KVDAMOH TOWN JABALPUR NAKKA | 5449 | 19238 | 11 KV JABALPUR NAKA | DL | 19238 | 23.8133 | 79.4499 | mahesh rai | 200 KVA | 6999 | 3801 | Damyanti Nagar | Damoh
813367_568143 | 1200000 | Sagar Region | 1204000 | Damoh | 1554300 | Damoh South | 1554301 | Bandakpur | DAMOH-220 KV PATERA BANDAKPUR | 5458 | 8354 | 11KV PIPARIYA SHAHNI DL | MIX | 8354 | 23.8134 | 79.5681 | harduachungal school | 25 KVA | 3458 | 3801 | Damoh | Damoh
813398_556602 | 1200000 | Sagar Region | 1204000 | Damoh | 1554300 | Damoh South | 1554301 | Bandakpur | DAMOH-220 KV PATERA BANDAKPUR | 5458 | 8347 | 11 KV PIPARIYA SAHNI AG | AG | 8347 | 23.8134 | 79.5566 | chungal har | 25 KVA | 3458 | 3801 | Damoh | Damoh
813483_444832 | 1200000 | Sagar Region | 1204000 | Damoh | 1554300 | Damoh South | 1554304 | Damoh Town | DAMOH-132KVDAMOH TOWN JABALPUR NAKKA | 5449 | 8296 | 11 KV T-1 | DL | 8296 | 23.8135 | 79.4448 | AIRTEL TOWER | 100 KVA | 6999 | 3801 | Damyanti Nagar | Damoh
813503_406928 | 1200000 | Sagar Region | 1204000 | Damoh | 1554300 | Damoh South | 1554303 | Damoh Res | DAMOH-220 KV PGCL KILAI VILLAGE | 5460 | 8361 | 11 KV T KILLAI VILLAGE MIX | MIX | 8361 | 23.8135 | 79.4069 | harijan basti itwa | 25 KVA | 6999 | 3801 | Damyanti Nagar | Damoh
813510_439828 | 1200000 | Sagar Region | 1204000 | Damoh | 1554300 | Damoh South | 1554304 | Damoh Town | DAMOH-132KVDAMOH TOWN JABALPUR NAKKA | 5449 | 8296 | 11 KV T-1 | DL | 8296 | 23.8135 | 79.4398 | POLICE ADDISIONAL BILDING | 100 KVA | 6999 | 3801 | Damyanti Nagar | Damoh
813516_388357 | 1200000 | Sagar Region | 1204000 | Damoh | 1554300 | Damoh South | 1554302 | Bansatarkheda | DAMOH-220 KV BANSA BANSA | 5452 | 8315 | 11 KV KORASA DL | MIX | 8315 | 23.8135 | 79.3884 | tejaswrai bala | 63 KVA | 3458 | 3801 | Damoh | Damoh
813585_428330 | 1200000 | Sagar Region | 1204000 | Damoh | 1554300 | Damoh South | 1554304 | Damoh Town | DAMOH-220 KV PGCL KILAI VILLAGE | 5460 | 8360 | 11 KV T 1B | DL | 8360 | 23.8136 | 79.4283 | SIDDHIVINAYAK FACE 2-IV | 200 KVA | 6999 | 3801 | Damyanti Nagar | Damoh
813588_807385 | 1200000 | Sagar Region | 1204000 | Damoh | 1554900 | Damoh North | 1554906 | Patera | 33/11 KV S/S MAJHGUWAN HANSRAJ | 5438 | 8250 | 11 KV Majhguwan AG | AG | 8250 | 23.8136 | 79.8074 | SAGONI HAR | 25 KVA | 3455 | 3804 | Patera | Patera
813617_439117 | 1200000 | Sagar Region | 1204000 | Damoh | 1554300 | Damoh South | 1554304 | Damoh Town | DAMOH-132KVDAMOH TOWN JABALPUR NAKKA | 5449 | 8296 | 11 KV T-1 | DL | 8296 | 23.8136 | 79.4391 | POLICE COLONY VAISHALI | 100 KVA | 6999 | 3801 | Damyanti Nagar | Damoh
813635_443771 | 1200000 | Sagar Region | 1204000 | Damoh | 1554300 | Damoh South | 1554304 | Damoh Town | DAMOH-132KVDAMOH TOWN JABALPUR NAKKA | 5449 | 8296 | 11 KV T-1 | DL | 8296 | 23.8136 | 79.4438 | VAISHALI NAGAR | 100 KVA | 6999 | 3801 | Damyanti Nagar | Damoh
813730_442182 | 1200000 | Sagar Region | 1204000 | Damoh | 1554300 | Damoh South | 1554304 | Damoh Town | DAMOH-132KVDAMOH TOWN JABALPUR NAKKA | 5449 | 8296 | 11 KV T-1 | DL | 8296 | 23.8137 | 79.4422 | police officer colony | 200 KVA | 6999 | 3801 | Damyanti Nagar | Damoh
813800_428743 | 1200000 | Sagar Region | 1204000 | Damoh | 1554300 | Damoh South | 1554304 | Damoh Town | DAMOH-220 KV PGCL KILAI VILLAGE | 5460 | 8360 | 11 KV T 1B | DL | 8360 | 23.8138 | 79.4287 | SIDDHIVINAYAK FACE 2-III | 100 KVA | 6999 | 3801 | Damyanti Nagar | Damoh
813817_428783 | 1200000 | Sagar Region | 1204000 | Damoh | 1554300 | Damoh South | 1554304 | Damoh Town | DAMOH-220 KV PGCL KILAI VILLAGE | 5460 | 8360 | 11 KV T 1B | DL | 8360 | 23.8138 | 79.4288 | SIDDHIVINAYAK FACE 2-II | 200 KVA | 6999 | 3801 | Damyanti Nagar | Damoh
813833_350593 | 1200000 | Sagar Region | 1204000 | Damoh | 1554300 | Damoh South | 1554302 | Bansatarkheda | DAMOH-220 KV BANSA BANSA | 5452 | 8314 | 11 KV KORASA MIX | MIX | 8314 | 23.8138 | 79.3506 | neelesh bala | 25 KVA | 3458 | 3801 | Damoh | Damoh
813856_438704 | 1200000 | Sagar Region | 1204000 | Damoh | 1554300 | Damoh South | 1554304 | Damoh Town | DAMOH-132KVDAMOH TOWN JABALPUR NAKKA | 5449 | 8296 | 11 KV T-1 | DL | 8296 | 23.8139 | 79.4387 | POLICE COLONY VAISHALI | 100 KVA | 6999 | 3801 | Damyanti Nagar | Damoh
813880_450350 | 1200000 | Sagar Region | 1204000 | Damoh | 1554300 | Damoh South | 1554303 | Damoh Res | DAMOH-132KVDAMOH TOWN JABALPUR NAKKA | 5449 | 8295 | 11 KV RAJNAGAR WW | DL | 8295 | 23.8139 | 79.4504 | GARLS HOSTAL AAMCHOPRA | 63 KVA | 6999 | 3801 | Damyanti Nagar | Damoh
813990_424308 | 1200000 | Sagar Region | 1204000 | Damoh | 1554300 | Damoh South | 1554304 | Damoh Town | DAMOH-220 KV PGCL KILAI VILLAGE | 5460 | 8360 | 11 KV T 1B | DL | 8360 | 23.814 | 79.4243 |  | 200 KVA | 6999 | 3801 | Damyanti Nagar | Damoh
814009_391175 | 1200000 | Sagar Region | 1204000 | Damoh | 1554300 | Damoh South | 1554302 | Bansatarkheda | DAMOH-220 KV BANSA BANSA | 5452 | 8315 | 11 KV KORASA DL | MIX | 8315 | 23.814 | 79.3912 | korasa basti | 25 KVA | 3458 | 3801 | Damoh | Damoh
814061_429550 | 1200000 | Sagar Region | 1204000 | Damoh | 1554300 | Damoh South | 1554304 | Damoh Town | DAMOH-220 KV PGCL KILAI VILLAGE | 5460 | 8360 | 11 KV T 1B | DL | 8360 | 23.8141 | 79.4296 | SIDDHI VINAYAK PHASE 2 | 200 KVA | 6999 | 3801 | Damyanti Nagar | Damoh
814148_438267 | 1200000 | Sagar Region | 1204000 | Damoh | 1554300 | Damoh South | 1554304 | Damoh Town | DAMOH-132KVDAMOH TOWN JABALPUR NAKKA | 5449 | 8296 | 11 KV T-1 | DL | 8296 | 23.8141 | 79.4383 | POLICE COLONY VAISHALI | 100 KVA | 6999 | 3801 | Damyanti Nagar | Damoh
814166_302790 | 1200000 | Sagar Region | 1204000 | Damoh | 1554300 | Damoh South | 1554302 | Bansatarkheda | DAMOH-220 KV BANSA BANSA | 5452 | 8314 | 11 KV KORASA MIX | MIX | 8314 | 23.8142 | 79.3028 | ghasiram | 25 KVA | 3457 | 3805 | Patharia | Pathariya
814287_336160 | 1200000 | Sagar Region | 1204000 | Damoh | 1554300 | Damoh South | 1554302 | Bansatarkheda | DAMOH-220 KV BANSA BANSA | 5452 | 8314 | 11 KV KORASA MIX | MIX | 8314 | 23.8143 | 79.3362 | braijlal bala | 25 KVA | 3457 | 3805 | Patharia | Pathariya
814287_489084 | 1200000 | Sagar Region | 1204000 | Damoh | 1554300 | Damoh South | 1554303 | Damoh Res | DAMOH-132 KV TOWN ( HATTA ) SITA BAWRI | 5451 | 18550 | 11 KV RAJ NAGAR AG | AG | 18550 | 23.8143 | 79.4891 | TAPARYAU | 63 KVA | 6999 | 3801 | Damyanti Nagar | Damoh
814377_445313 | 1200000 | Sagar Region | 1204000 | Damoh | 1554300 | Damoh South | 1554304 | Damoh Town | DAMOH-132KVDAMOH TOWN JABALPUR NAKKA | 5449 | 8296 | 11 KV T-1 | DL | 8296 | 23.8144 | 79.4453 | SHIV NAGAR | 200 KVA | 6999 | 3801 | Damyanti Nagar | Damoh
814439_429716 | 1200000 | Sagar Region | 1204000 | Damoh | 1554300 | Damoh South | 1554304 | Damoh Town | DAMOH-220 KV PGCL KILAI VILLAGE | 5460 | 8360 | 11 KV T 1B | DL | 8360 | 23.8144 | 79.4297 | SIDDHI VINAYAK 3 | 200 KVA | 6999 | 3801 | Damyanti Nagar | Damoh
814482_446962 | 1200000 | Sagar Region | 1204000 | Damoh | 1554300 | Damoh South | 1554303 | Damoh Res | DAMOH-132KVDAMOH TOWN JABALPUR NAKKA | 5449 | 8295 | 11 KV RAJNAGAR WW | DL | 8295 | 23.8145 | 79.447 | SAVITRY WALA AMCHOPRA | 100 KVA | 6999 | 3801 | Damyanti Nagar | Damoh
814512_294180 | 1200000 | Sagar Region | 1204000 | Damoh | 1554300 | Damoh South | 1554302 | Bansatarkheda | DAMOH-220 KV BANSA BANSA | 5452 | 8314 | 11 KV KORASA MIX | MIX | 8314 | 23.8145 | 79.2942 | murari bala | 25 KVA | 3457 | 3805 | Patharia | Pathariya
814534_669451 | 1200000 | Sagar Region | 1204000 | Damoh | 1554300 | Damoh South | 1554312 | Banwar | DAMOH-220KV JABERA - I BANWAR | 5454 | 18452 | 11 KV BALARPUR AG | AG | 18452 | 23.8145 | 79.6695 | babu vala | 25 KVA | 3459 | 3803 | Jabera | Jabera
814539_437697 | 1200000 | Sagar Region | 1204000 | Damoh | 1554300 | Damoh South | 1554304 | Damoh Town | DAMOH-132KVDAMOH TOWN JABALPUR NAKKA | 5449 | 8296 | 11 KV T-1 | DL | 8296 | 23.8145 | 79.4377 | POLICECOLONY VAISHALI | 100 KVA | 6999 | 3801 | Damyanti Nagar | Damoh
814582_424187 | 1200000 | Sagar Region | 1204000 | Damoh | 1554300 | Damoh South | 1554304 | Damoh Town | DAMOH-220 KV PGCL KILAI VILLAGE | 5460 | 8360 | 11 KV T 1B | DL | 8360 | 23.8146 | 79.4242 | VRINDAVAN RESIDENCY 14 | 200 KVA | 6999 | 3801 | Damyanti Nagar | Damoh
814612_424200 | 1200000 | Sagar Region | 1204000 | Damoh | 1554300 | Damoh South | 1554304 | Damoh Town | DAMOH-220 KV PGCL KILAI VILLAGE | 5460 | 8360 | 11 KV T 1B | DL | 8360 | 23.8146 | 79.4242 | VRINDAVAN RESIDENCY 13 | 200 KVA | 6999 | 3801 | Damyanti Nagar | Damoh
814726_449335 | 1200000 | Sagar Region | 1204000 | Damoh | 1554300 | Damoh South | 1554304 | Damoh Town | DAMOH-132KVDAMOH TOWN JABALPUR NAKKA | 5449 | 19238 | 11 KV JABALPUR NAKA | DL | 19238 | 23.8147 | 79.4493 | honda agency | 200 KVA | 6999 | 3801 | Damyanti Nagar | Damoh
814765_524285 | 1200000 | Sagar Region | 1204000 | Damoh | 1554300 | Damoh South | 1554303 | Damoh Res | DAMOH-132 KV TOWN ( HATTA ) SITA BAWRI | 5451 | 18449 | 11 KV RAJ NAGAR DL | DL | 18449 | 23.8148 | 79.5243 | SHIMBHU GORISHANKAR WALA JAMUNIYA HAJARI | 25 KVA | 6999 | 3801 | Damyanti Nagar | Damoh
814856_653534 | 1200000 | Sagar Region | 1204000 | Damoh | 1554300 | Damoh South | 1554301 | Bandakpur | DAMOH-220 KV PATERA BANDAKPUR | 5458 | 8351 | 11 KV HALGUCH DL | DL | 8351 | 23.8149 | 79.6535 | khadea toriya | 100 KVA | 3458 | 3801 | Damoh | Damoh
814916_429463 | 1200000 | Sagar Region | 1204000 | Damoh | 1554300 | Damoh South | 1554304 | Damoh Town | DAMOH-220 KV PGCL KILAI VILLAGE | 5460 | 8360 | 11 KV T 1B | DL | 8360 | 23.8149 | 79.4295 | SIDDHI VINAYAK 2 | 200 KVA | 6999 | 3801 | Damyanti Nagar | Damoh
814954_390749 | 1200000 | Sagar Region | 1204000 | Damoh | 1554300 | Damoh South | 1554302 | Bansatarkheda | DAMOH-220 KV BANSA BANSA | 5452 | 8315 | 11 KV KORASA DL | MIX | 8315 | 23.815 | 79.3907 | korasa basti | 100 KVA | 3458 | 3801 | Damoh | Damoh
815049_591262 | 1200000 | Sagar Region | 1204000 | Damoh | 1554300 | Damoh South | 1554301 | Bandakpur | DAMOH-220 KV PATERA BANDAKPUR | 5458 | 12703 | 11 KV HALGUCH AG | AG | 12703 | 23.815 | 79.5913 | hakam singh | 25 KVA | 3458 | 3801 | Damoh | Damoh
815058_794723 | 1200000 | Sagar Region | 1204000 | Damoh | 1554900 | Damoh North | 1554906 | Patera | 33/11 KV S/S MAJHGUWAN HANSRAJ | 5438 | 18552 | 11 KV Gadaghat DL | MIX | 18552 | 23.8151 | 79.7947 | GADAGHAT PATEL | 25 KVA | 3455 | 3804 | Patera | Patera
815085_473151 | 1200000 | Sagar Region | 1204000 | Damoh | 1554300 | Damoh South | 1554303 | Damoh Res | DAMOH-132 KV TOWN ( HATTA ) SITA BAWRI | 5451 | 18449 | 11 KV RAJ NAGAR DL | DL | 18449 | 23.8151 | 79.4732 | SHELU WALA MADAHAR | 25 KVA | 6999 | 3801 | Damyanti Nagar | Damoh
815100_667226 | 1200000 | Sagar Region | 1204000 | Damoh | 1554300 | Damoh South | 1554312 | Banwar | DAMOH-220KV JABERA - I BANWAR | 5454 | 18452 | 11 KV BALARPUR AG | AG | 18452 | 23.8151 | 79.6672 | subraty vala | 25 KVA | 3459 | 3803 | Jabera | Jabera
815245_475104 | 1200000 | Sagar Region | 1204000 | Damoh | 1554300 | Damoh South | 1554303 | Damoh Res | DAMOH-132 KV TOWN ( HATTA ) SITA BAWRI | 5451 | 18550 | 11 KV RAJ NAGAR AG | AG | 18550 | 23.8152 | 79.4751 | MADAHAR | 100 KVA | 6999 | 3801 | Damyanti Nagar | Damoh
815283_667666 | 1200000 | Sagar Region | 1204000 | Damoh | 1554300 | Damoh South | 1554312 | Banwar | DAMOH-220KV JABERA - I BANWAR | 5454 | 18452 | 11 KV BALARPUR AG | AG | 18452 | 23.8153 | 79.6677 | kisor vala | 25 KVA | 3459 | 3803 | Jabera | Jabera
815357_431197 | 1200000 | Sagar Region | 1204000 | Damoh | 1554300 | Damoh South | 1554304 | Damoh Town | DAMOH-220 KV PGCL KILAI VILLAGE | 5460 | 8360 | 11 KV T 1B | DL | 8360 | 23.8154 | 79.4312 | KESHAV NAGAR [KHATRI] 2 | 200 KVA | 6999 | 3801 | Damyanti Nagar | Damoh
815362_431235 | 1200000 | Sagar Region | 1204000 | Damoh | 1554300 | Damoh South | 1554304 | Damoh Town | DAMOH-220 KV PGCL KILAI VILLAGE | 5460 | 8360 | 11 KV T 1B | DL | 8360 | 23.8154 | 79.4312 | KESHAV NAGAR [KHATRI] 1 | 200 KVA | 6999 | 3801 | Damyanti Nagar | Damoh
815439_343593 | 1200000 | Sagar Region | 1204000 | Damoh | 1554300 | Damoh South | 1554302 | Bansatarkheda | DAMOH-220 KV BANSA BANSA | 5452 | 8314 | 11 KV KORASA MIX | MIX | 8314 | 23.8154 | 79.3436 | jasvant shing | 25 KVA | 3457 | 3805 | Patharia | Pathariya
815444_368949 | 1200000 | Sagar Region | 1204000 | Damoh | 1554300 | Damoh South | 1554302 | Bansatarkheda | DAMOH-220 KV BANSA BANSA | 5452 | 8315 | 11 KV KORASA DL | MIX | 8315 | 23.8154 | 79.3689 | AMITAB BALA | 25 KVA | 3458 | 3801 | Damoh | Damoh
815472_587915 | 1200000 | Sagar Region | 1204000 | Damoh | 1554300 | Damoh South | 1554301 | Bandakpur | DAMOH-220 KV PATERA BANDAKPUR | 5458 | 12703 | 11 KV HALGUCH AG | AG | 12703 | 23.8155 | 79.5879 | pathak bala | 25 KVA | 3458 | 3801 | Damoh | Damoh
815598_244585 | 1200000 | Sagar Region | 1204000 | Damoh | 1554300 | Damoh South | 1554302 | Bansatarkheda | DAMOH-220 KV BANSA BANSA | 5452 | 8316 | 11 KV RAMNATH PIPARIYA MIX | MIX | 8316 | 23.8156 | 79.2446 | jhagar basti | 100 KVA | 3457 | 3805 | Patharia | Pathariya
815643_425903 | 1200000 | Sagar Region | 1204000 | Damoh | 1554300 | Damoh South | 1554304 | Damoh Town | DAMOH-220 KV PGCL KILAI VILLAGE | 5460 | 8360 | 11 KV T 1B | DL | 8360 | 23.8156 | 79.4259 | VRINDAVAN RESIDENCY 1 | 200 KVA | 6999 | 3801 | Damyanti Nagar | Damoh
815651_429223 | 1200000 | Sagar Region | 1204000 | Damoh | 1554300 | Damoh South | 1554304 | Damoh Town | DAMOH-220 KV PGCL KILAI VILLAGE | 5460 | 8360 | 11 KV T 1B | DL | 8360 | 23.8157 | 79.4292 | SIDHI VINAYAK 1 | 200 KVA | 6999 | 3801 | Damyanti Nagar | Damoh
815666_334684 | 1200000 | Sagar Region | 1204000 | Damoh | 1554300 | Damoh South | 1554302 | Bansatarkheda | DAMOH-220 KV BANSA BANSA | 5452 | 8314 | 11 KV KORASA MIX | MIX | 8314 | 23.8157 | 79.3347 | lakhami bai | 25 KVA | 3457 | 3805 | Patharia | Pathariya
815710_425852 | 1200000 | Sagar Region | 1204000 | Damoh | 1554300 | Damoh South | 1554304 | Damoh Town | DAMOH-220 KV PGCL KILAI VILLAGE | 5460 | 8360 | 11 KV T 1B | DL | 8360 | 23.8157 | 79.4259 | VRINDAVAN RESIDENCY 2 | 200 KVA | 6999 | 3801 | Damyanti Nagar | Damoh
815743_441262 | 1200000 | Sagar Region | 1204000 | Damoh | 1554300 | Damoh South | 1554304 | Damoh Town | DAMOH-132KVDAMOH TOWN JABALPUR NAKKA | 5449 | 8296 | 11 KV T-1 | DL | 8296 | 23.8157 | 79.4413 | SPM NAGAR PARED GRAUND | 100 KVA | 6999 | 3801 | Damyanti Nagar | Damoh
815900_444899 | 1200000 | Sagar Region | 1204000 | Damoh | 1554300 | Damoh South | 1554304 | Damoh Town | DAMOH-132KVDAMOH TOWN JABALPUR NAKKA | 5449 | 8296 | 11 KV T-1 | DL | 8296 | 23.8159 | 79.4449 | IN FRONT OF POLICE CONTROL ROOM | 100 KVA | 6999 | 3801 | Damyanti Nagar | Damoh
815909_435619 | 1200000 | Sagar Region | 1204000 | Damoh | 1554300 | Damoh South | 1554304 | Damoh Town | DAMOH-132KVDAMOH TOWN JABALPUR NAKKA | 5449 | 8296 | 11 KV T-1 | DL | 8296 | 23.8159 | 79.4356 | VIVEKANAND NAGAR 14 | 200 KVA | 6999 | 3801 | Damyanti Nagar | Damoh
815913_432570 | 1200000 | Sagar Region | 1204000 | Damoh | 1554300 | Damoh South | 1554304 | Damoh Town | DAMOH-220 KV PGCL KILAI VILLAGE | 5460 | 8360 | 11 KV T 1B | DL | 8360 | 23.8159 | 79.4326 | GOVIND NAGAR 2 | 100 KVA | 6999 | 3801 | Damyanti Nagar | Damoh
815930_432555 | 1200000 | Sagar Region | 1204000 | Damoh | 1554300 | Damoh South | 1554304 | Damoh Town | DAMOH-220 KV PGCL KILAI VILLAGE | 5460 | 8360 | 11 KV T 1B | DL | 8360 | 23.8159 | 79.4326 | GOVIND NAGAR 1 | 100 KVA | 6999 | 3801 | Damyanti Nagar | Damoh
815959_668840 | 1200000 | Sagar Region | 1204000 | Damoh | 1554300 | Damoh South | 1554312 | Banwar | DAMOH-220KV JABERA - I BANWAR | 5454 | 18452 | 11 KV BALARPUR AG | AG | 18452 | 23.816 | 79.6688 | BARGULI HAR VALA | 25 KVA | 3459 | 3803 | Jabera | Jabera
816058_303717 | 1200000 | Sagar Region | 1204000 | Damoh | 1554300 | Damoh South | 1554302 | Bansatarkheda | DAMOH-220 KV BANSA BANSA | 5452 | 8314 | 11 KV KORASA MIX | MIX | 8314 | 23.8161 | 79.3037 | parash ram | 25 KVA | 3457 | 3805 | Patharia | Pathariya
816078_425290 | 1200000 | Sagar Region | 1204000 | Damoh | 1554300 | Damoh South | 1554304 | Damoh Town | DAMOH-220 KV PGCL KILAI VILLAGE | 5460 | 8360 | 11 KV T 1B | DL | 8360 | 23.8161 | 79.4253 | VRINDAVAN RESIDENCY 3 | 200 KVA | 6999 | 3801 | Damyanti Nagar | Damoh
816150_581382 | 1200000 | Sagar Region | 1204000 | Damoh | 1554300 | Damoh South | 1554301 | Bandakpur | DAMOH-220 KV PATERA BANDAKPUR | 5458 | 12703 | 11 KV HALGUCH AG | AG | 12703 | 23.8162 | 79.5814 | prakash chobey | 25 KVA | 3458 | 3801 | Damoh | Damoh
816198_425093 | 1200000 | Sagar Region | 1204000 | Damoh | 1554300 | Damoh South | 1554304 | Damoh Town | DAMOH-220 KV PGCL KILAI VILLAGE | 5460 | 8360 | 11 KV T 1B | DL | 8360 | 23.8162 | 79.4251 | VRINDAVAN RESIDENCY 4 | 200 KVA | 6999 | 3801 | Damyanti Nagar | Damoh
816247_441681 | 1200000 | Sagar Region | 1204000 | Damoh | 1554300 | Damoh South | 1554304 | Damoh Town | DAMOH-132KVDAMOH TOWN JABALPUR NAKKA | 5449 | 8296 | 11 KV T-1 | DL | 8296 | 23.8162 | 79.4417 | SPM NAGAR MARKET | 100 KVA | 6999 | 3801 | Damyanti Nagar | Damoh
816260_802152 | 1200000 | Sagar Region | 1204000 | Damoh | 1554900 | Damoh North | 1554906 | Patera | 33/11 KV S/S MAJHGUWAN HANSRAJ | 5438 | 8250 | 11 KV Majhguwan AG | AG | 8250 | 23.8163 | 79.8022 | SAGONI NAHAR | 25 KVA | 3455 | 3804 | Patera | Patera
816272_448509 | 1200000 | Sagar Region | 1204000 | Damoh | 1554300 | Damoh South | 1554304 | Damoh Town | DAMOH-132KVDAMOH TOWN JABALPUR NAKKA | 5449 | 18446 | 11 KV HOSPITAL DL | DL | 18446 | 23.8163 | 79.4485 | MPEB GATE JBP NAKA | 100 KVA | 6999 | 3801 | Damyanti Nagar | Damoh
816290_424960 | 1200000 | Sagar Region | 1204000 | Damoh | 1554300 | Damoh South | 1554304 | Damoh Town | DAMOH-220 KV PGCL KILAI VILLAGE | 5460 | 8360 | 11 KV T 1B | DL | 8360 | 23.8163 | 79.425 | VRINDAVAN RESIDENCY 5 | 200 KVA | 6999 | 3801 | Damyanti Nagar | Damoh
816345_448490 | 1200000 | Sagar Region | 1204000 | Damoh | 1554300 | Damoh South | 1554304 | Damoh Town | DAMOH-132KVDAMOH TOWN JABALPUR NAKKA | 5449 | 8296 | 11 KV T-1 | DL | 8296 | 23.8163 | 79.4485 | MPEB OFFICE | 100 KVA | 6999 | 3801 | Damyanti Nagar | Damoh
816350_447084 | 1200000 | Sagar Region | 1204000 | Damoh | 1554300 | Damoh South | 1554304 | Damoh Town | DAMOH-132KVDAMOH TOWN JABALPUR NAKKA | 5449 | 8296 | 11 KV T-1 | DL | 8296 | 23.8163 | 79.4471 | DRDA KE SAMNE | 100 KVA | 6999 | 3801 | Damyanti Nagar | Damoh
816393_443490 | 1200000 | Sagar Region | 1204000 | Damoh | 1554300 | Damoh South | 1554304 | Damoh Town | DAMOH-132KVDAMOH TOWN JABALPUR NAKKA | 5449 | 8296 | 11 KV T-1 | DL | 8296 | 23.8164 | 79.4435 | Police multi qtr 1 | 200 KVA | 6999 | 3801 | Damyanti Nagar | Damoh
816398_424770 | 1200000 | Sagar Region | 1204000 | Damoh | 1554300 | Damoh South | 1554304 | Damoh Town | DAMOH-220 KV PGCL KILAI VILLAGE | 5460 | 8360 | 11 KV T 1B | DL | 8360 | 23.8164 | 79.4248 | VRINDAVAN RESIDENCY 6 | 200 KVA | 6999 | 3801 | Damyanti Nagar | Damoh
816516_472254 | 1200000 | Sagar Region | 1204000 | Damoh | 1554300 | Damoh South | 1554303 | Damoh Res | DAMOH-132 KV TOWN ( HATTA ) SITA BAWRI | 5451 | 18449 | 11 KV RAJ NAGAR DL | DL | 18449 | 23.8165 | 79.4723 | SCHOOL WALA MADAHAR | 25 KVA | 6999 | 3801 | Damyanti Nagar | Damoh
816551_244063 | 1200000 | Sagar Region | 1204000 | Damoh | 1554300 | Damoh South | 1554302 | Bansatarkheda | DAMOH-220 KV BANSA BANSA | 5452 | 8316 | 11 KV RAMNATH PIPARIYA MIX | MIX | 8316 | 23.8166 | 79.2441 | bsnl tower | 25 KVA | 3457 | 3805 | Patharia | Pathariya
816563_424538 | 1200000 | Sagar Region | 1204000 | Damoh | 1554300 | Damoh South | 1554304 | Damoh Town | DAMOH-220 KV PGCL KILAI VILLAGE | 5460 | 8360 | 11 KV T 1B | DL | 8360 | 23.8166 | 79.4245 | VRINDAVAN RESIDENCY 7 | 200 KVA | 6999 | 3801 | Damyanti Nagar | Damoh
816602_440025 | 1200000 | Sagar Region | 1204000 | Damoh | 1554300 | Damoh South | 1554304 | Damoh Town | DAMOH-132KVDAMOH TOWN JABALPUR NAKKA | 5449 | 8296 | 11 KV T-1 | DL | 8296 | 23.8166 | 79.44 | SPM NAGAR | 100 KVA | 6999 | 3801 | Damyanti Nagar | Damoh
816655_671063 | 1200000 | Sagar Region | 1204000 | Damoh | 1554300 | Damoh South | 1554312 | Banwar | DAMOH-220KV JABERA - I BANWAR | 5454 | 8324 | 11 KV GHATERA DL | DL | 8324 | 23.8167 | 79.6711 | shcool ke pas vala | 25 KVA | 3459 | 3803 | Jabera | Jabera
816691_243869 | 1200000 | Sagar Region | 1204000 | Damoh | 1554300 | Damoh South | 1554302 | Bansatarkheda | DAMOH-220 KV BANSA BANSA | 5452 | 8316 | 11 KV RAMNATH PIPARIYA MIX | MIX | 8316 | 23.8167 | 79.2439 | rajiv ghandi bala | 25 KVA | 3457 | 3805 | Patharia | Pathariya
816700_424310 | 1200000 | Sagar Region | 1204000 | Damoh | 1554300 | Damoh South | 1554304 | Damoh Town | DAMOH-220 KV PGCL KILAI VILLAGE | 5460 | 8360 | 11 KV T 1B | DL | 8360 | 23.8167 | 79.4243 | VRINDAVAN RESIDENCY 7 | 200 KVA | 6999 | 3801 | Damyanti Nagar | Damoh
816725_597097 | 1200000 | Sagar Region | 1204000 | Damoh | 1554300 | Damoh South | 1554301 | Bandakpur | DAMOH-220 KV PATERA BANDAKPUR | 5458 | 8352 | 11 KV TIKRI PIPARIYA AG | AG | 8352 | 23.8167 | 79.5971 | mangal singh pipariya | 25 KVA | 3458 | 3801 | Damoh | Damoh
816806_436197 | 1200000 | Sagar Region | 1204000 | Damoh | 1554300 | Damoh South | 1554304 | Damoh Town | DAMOH-132KVDAMOH TOWN JABALPUR NAKKA | 5449 | 8296 | 11 KV T-1 | DL | 8296 | 23.8168 | 79.4362 | HOUSING BOARD KARAMCHARI AVASH2 | 200 KVA | 6999 | 3801 | Damyanti Nagar | Damoh
816840_424112 | 1200000 | Sagar Region | 1204000 | Damoh | 1554300 | Damoh South | 1554304 | Damoh Town | DAMOH-220 KV PGCL KILAI VILLAGE | 5460 | 8360 | 11 KV T 1B | DL | 8360 | 23.8168 | 79.4241 | VRINDAVAN RESIDENCY 9 | 200 KVA | 6999 | 3801 | Damyanti Nagar | Damoh
816890_443410 | 1200000 | Sagar Region | 1204000 | Damoh | 1554300 | Damoh South | 1554304 | Damoh Town | DAMOH-132KVDAMOH TOWN JABALPUR NAKKA | 5449 | 8296 | 11 KV T-1 | DL | 8296 | 23.8169 | 79.4434 | Police multi qtr 2 | 200 KVA | 6999 | 3801 | Damyanti Nagar | Damoh
816902_426203 | 1200000 | Sagar Region | 1204000 | Damoh | 1554300 | Damoh South | 1554304 | Damoh Town | DAMOH-220 KV PGCL KILAI VILLAGE | 5460 | 8360 | 11 KV T 1B | DL | 8360 | 23.8169 | 79.4262 | VRINDAVAN RESIDENCY 11 | 200 KVA | 6999 | 3801 | Damyanti Nagar | Damoh
816922_426173 | 1200000 | Sagar Region | 1204000 | Damoh | 1554300 | Damoh South | 1554304 | Damoh Town | DAMOH-220 KV PGCL KILAI VILLAGE | 5460 | 8360 | 11 KV T 1B | DL | 8360 | 23.8169 | 79.4262 | VRINDAVAN RESIDENCY 12 | 200 KVA | 6999 | 3801 | Damyanti Nagar | Damoh
816983_423823 | 1200000 | Sagar Region | 1204000 | Damoh | 1554300 | Damoh South | 1554304 | Damoh Town | DAMOH-220 KV PGCL KILAI VILLAGE | 5460 | 8360 | 11 KV T 1B | DL | 8360 | 23.817 | 79.4238 | VRINDAVAN RESIDENCY 10 | 200 KVA | 6999 | 3801 | Damyanti Nagar | Damoh
817079_435939 | 1200000 | Sagar Region | 1204000 | Damoh | 1554300 | Damoh South | 1554304 | Damoh Town | DAMOH-132KVDAMOH TOWN JABALPUR NAKKA | 5449 | 8296 | 11 KV T-1 | DL | 8296 | 23.8171 | 79.4359 | HOUSING BOARD KARAMCHARI AVASH | 200 KVA | 6999 | 3801 | Damyanti Nagar | Damoh
817122_342242 | 1200000 | Sagar Region | 1204000 | Damoh | 1554300 | Damoh South | 1554302 | Bansatarkheda | DAMOH-220 KV BANSA BANSA | 5452 | 8314 | 11 KV KORASA MIX | MIX | 8314 | 23.8171 | 79.3422 | abhay shing | 25 KVA | 3457 | 3805 | Patharia | Pathariya
817254_580669 | 1200000 | Sagar Region | 1204000 | Damoh | 1554300 | Damoh South | 1554301 | Bandakpur | DAMOH-220 KV PATERA BANDAKPUR | 5458 | 12703 | 11 KV HALGUCH AG | AG | 12703 | 23.8173 | 79.5807 | manak patel talaiya | 25 KVA | 3458 | 3801 | Damoh | Damoh
817314_444651 | 1200000 | Sagar Region | 1204000 | Damoh | 1554300 | Damoh South | 1554304 | Damoh Town | DAMOH-132KVDAMOH TOWN JABALPUR NAKKA | 5449 | 8296 | 11 KV T-1 | DL | 8296 | 23.8173 | 79.4447 | NEW POLICE COLONY | 100 KVA | 6999 | 3801 | Damyanti Nagar | Damoh
817338_355007 | 1200000 | Sagar Region | 1204000 | Damoh | 1554300 | Damoh South | 1554302 | Bansatarkheda | DAMOH-220 KV BANSA BANSA | 5452 | 8314 | 11 KV KORASA MIX | MIX | 8314 | 23.8173 | 79.355 | bamhori madir | 25 KVA | 3458 | 3801 | Damoh | Damoh
817364_438393 | 1200000 | Sagar Region | 1204000 | Damoh | 1554300 | Damoh South | 1554304 | Damoh Town | DAMOH-132KVDAMOH TOWN JABALPUR NAKKA | 5449 | 8296 | 11 KV T-1 | DL | 8296 | 23.8174 | 79.4384 | SPM NAGAR | 100 KVA | 6999 | 3801 | Damyanti Nagar | Damoh
817370_398918 | 1200000 | Sagar Region | 1204000 | Damoh | 1554300 | Damoh South | 1554303 | Damoh Res | DAMOH-220 KV PGCL KILAI VILLAGE | 5460 | 8361 | 11 KV T KILLAI VILLAGE MIX | MIX | 8361 | 23.8174 | 79.3989 | salendra dubey | 25 KVA | 6999 | 3801 | Damyanti Nagar | Damoh
817396_448180 | 1200000 | Sagar Region | 1204000 | Damoh | 1554300 | Damoh South | 1554304 | Damoh Town | DAMOH-132KVDAMOH TOWN JABALPUR NAKKA | 5449 | 18446 | 11 KV HOSPITAL DL | DL | 18446 | 23.8174 | 79.4482 | TAHSEEL WALA | 200 KVA | 6999 | 3801 | Damyanti Nagar | Damoh
817403_333561 | 1200000 | Sagar Region | 1204000 | Damoh | 1554300 | Damoh South | 1554302 | Bansatarkheda | DAMOH-220 KV BANSA BANSA | 5452 | 8314 | 11 KV KORASA MIX | MIX | 8314 | 23.8174 | 79.3336 | pradip gopal | 25 KVA | 3457 | 3805 | Patharia | Pathariya
817419_429898 | 1200000 | Sagar Region | 1204000 | Damoh | 1554300 | Damoh South | 1554304 | Damoh Town | DAMOH-220 KV PGCL KILAI VILLAGE | 5460 | 8360 | 11 KV T 1B | DL | 8360 | 23.8174 | 79.4299 | KESAV NAGAR | 100 KVA | 6999 | 3801 | Damyanti Nagar | Damoh
817457_429913 | 1200000 | Sagar Region | 1204000 | Damoh | 1554300 | Damoh South | 1554304 | Damoh Town | DAMOH-220 KV PGCL KILAI VILLAGE | 5460 | 8360 | 11 KV T 1B | DL | 8360 | 23.8175 | 79.4299 | KESHAV NAGAR SARASWATI SCHOOL | 200 KVA | 6999 | 3801 | Damyanti Nagar | Damoh
817460_397060 | 1200000 | Sagar Region | 1204000 | Damoh | 1554300 | Damoh South | 1554303 | Damoh Res | DAMOH-220 KV PGCL KILAI VILLAGE | 5460 | 8361 | 11 KV T KILLAI VILLAGE MIX | MIX | 8361 | 23.8175 | 79.3971 | bidi compniy wala | 100 KVA | 6999 | 3801 | Damyanti Nagar | Damoh
817517_436672 | 1200000 | Sagar Region | 1204000 | Damoh | 1554300 | Damoh South | 1554304 | Damoh Town | DAMOH-132KVDAMOH TOWN JABALPUR NAKKA | 5449 | 8296 | 11 KV T-1 | DL | 8296 | 23.8175 | 79.4367 | HOUSING BOARD KARAMCHARI AVASH 3 | 200 KVA | 6999 | 3801 | Damyanti Nagar | Damoh
817559_427928 | 1200000 | Sagar Region | 1204000 | Damoh | 1554300 | Damoh South | 1554304 | Damoh Town | DAMOH-220 KV PGCL KILAI VILLAGE | 5460 | 8360 | 11 KV T 1B | DL | 8360 | 23.8176 | 79.4279 | PURANA RTO | 100 KVA | 6999 | 3801 | Damyanti Nagar | Damoh
817608_444054 | 1200000 | Sagar Region | 1204000 | Damoh | 1554300 | Damoh South | 1554304 | Damoh Town | DAMOH-132KVDAMOH TOWN JABALPUR NAKKA | 5449 | 8296 | 11 KV T-1 | DL | 8296 | 23.8176 | 79.4441 | NEW POLICE COLOY | 100 KVA | 6999 | 3801 | Damyanti Nagar | Damoh
817642_442981 | 1200000 | Sagar Region | 1204000 | Damoh | 1554300 | Damoh South | 1554304 | Damoh Town | DAMOH-132KVDAMOH TOWN JABALPUR NAKKA | 5449 | 8296 | 11 KV T-1 | DL | 8296 | 23.8176 | 79.443 | HOME GAURD GRAOUND KE SAMNE | 100 KVA | 6999 | 3801 | Damyanti Nagar | Damoh
817689_434486 | 1200000 | Sagar Region | 1204000 | Damoh | 1554300 | Damoh South | 1554304 | Damoh Town | DAMOH-220 KV PGCL KILAI VILLAGE | 5460 | 8360 | 11 KV T 1B | DL | 8360 | 23.8177 | 79.4345 | SUBHASH COLONY LIC OFFICE | 200 KVA | 6999 | 3801 | Damyanti Nagar | Damoh
817698_802435 | 1200000 | Sagar Region | 1204000 | Damoh | 1554900 | Damoh North | 1554906 | Patera | 33/11 KV S/S MAJHGUWAN HANSRAJ | 5438 | 8250 | 11 KV Majhguwan AG | AG | 8250 | 23.8177 | 79.8024 | SAGONI NALA | 25 KVA | 3455 | 3804 | Patera | Patera
817753_447932 | 1200000 | Sagar Region | 1204000 | Damoh | 1554300 | Damoh South | 1554304 | Damoh Town | DAMOH-132KVDAMOH TOWN JABALPUR NAKKA | 5449 | 8296 | 11 KV T-1 | DL | 8296 | 23.8178 | 79.4479 | COLLECTORATE GATE | 100 KVA | 6999 | 3801 | Damyanti Nagar | Damoh
817778_367179 | 1200000 | Sagar Region | 1204000 | Damoh | 1554300 | Damoh South | 1554302 | Bansatarkheda | DAMOH-220 KV BANSA BANSA | 5452 | 8315 | 11 KV KORASA DL | MIX | 8315 | 23.8178 | 79.3672 | CHHTELAL BALA | 25 KVA | 3458 | 3801 | Damoh | Damoh
817860_470922 | 1200000 | Sagar Region | 1204000 | Damoh | 1554300 | Damoh South | 1554303 | Damoh Res | DAMOH-132 KV TOWN ( HATTA ) SITA BAWRI | 5451 | 18449 | 11 KV RAJ NAGAR DL | DL | 18449 | 23.8179 | 79.4709 | PAPPU WALA MADAHAR | 25 KVA | 6999 | 3801 | Damyanti Nagar | Damoh
817875_438353 | 1200000 | Sagar Region | 1204000 | Damoh | 1554300 | Damoh South | 1554304 | Damoh Town | DAMOH-132KVDAMOH TOWN JABALPUR NAKKA | 5449 | 8296 | 11 KV T-1 | DL | 8296 | 23.8179 | 79.4384 | SPM NAGAR | 100 KVA | 6999 | 3801 | Damyanti Nagar | Damoh
818029_585320 | 1200000 | Sagar Region | 1204000 | Damoh | 1554300 | Damoh South | 1554301 | Bandakpur | DAMOH-220 KV PATERA BANDAKPUR | 5458 | 12703 | 11 KV HALGUCH AG | AG | 12703 | 23.818 | 79.5853 | sighai bala | 25 KVA | 3458 | 3801 | Damoh | Damoh
818052_436875 | 1200000 | Sagar Region | 1204000 | Damoh | 1554300 | Damoh South | 1554304 | Damoh Town | DAMOH-132KVDAMOH TOWN JABALPUR NAKKA | 5449 | 8296 | 11 KV T-1 | DL | 8296 | 23.8181 | 79.4369 | HOUSING BOARD KARAMCHARI AVASH 4 | 200 KVA | 6999 | 3801 | Damyanti Nagar | Damoh
818071_432707 | 1200000 | Sagar Region | 1204000 | Damoh | 1554300 | Damoh South | 1554304 | Damoh Town | DAMOH-220 KV PGCL KILAI VILLAGE | 5460 | 8360 | 11 KV T 1B | DL | 8360 | 23.8181 | 79.4327 | SUBHASH COLONY SCHOOL KE PASS | 100 KVA | 6999 | 3801 | Damyanti Nagar | Damoh
818072_443336 | 1200000 | Sagar Region | 1204000 | Damoh | 1554300 | Damoh South | 1554304 | Damoh Town | DAMOH-132KVDAMOH TOWN JABALPUR NAKKA | 5449 | 8296 | 11 KV T-1 | DL | 8296 | 23.8181 | 79.4433 | NEW POLICE COLONY | 100 KVA | 6999 | 3801 | Damyanti Nagar | Damoh
818172_338597 | 1200000 | Sagar Region | 1204000 | Damoh | 1554300 | Damoh South | 1554302 | Bansatarkheda | DAMOH-220 KV BANSA BANSA | 5452 | 8314 | 11 KV KORASA MIX | MIX | 8314 | 23.8182 | 79.3386 | girjarani bala | 25 KVA | 3457 | 3805 | Patharia | Pathariya
818287_435836 | 1200000 | Sagar Region | 1204000 | Damoh | 1554300 | Damoh South | 1554304 | Damoh Town | DAMOH-220 KV PGCL KILAI VILLAGE | 5460 | 8360 | 11 KV T 1B | DL | 8360 | 23.8183 | 79.4358 | VIVEKANAD NAGAR 5 | 100 KVA | 6999 | 3801 | Damyanti Nagar | Damoh
818291_652604 | 1200000 | Sagar Region | 1204000 | Damoh | 1554300 | Damoh South | 1554301 | Bandakpur | DAMOH-220 KV PATERA BANDAKPUR | 5458 | 8351 | 11 KV HALGUCH DL | DL | 8351 | 23.8183 | 79.6526 | manjhpura | 100 KVA | 3458 | 3801 | Damoh | Damoh
818295_795558 | 1200000 | Sagar Region | 1204000 | Damoh | 1554900 | Damoh North | 1554906 | Patera | 33/11 KV S/S MAJHGUWAN HANSRAJ | 5438 | 18552 | 11 KV Gadaghat DL | MIX | 18552 | 23.8183 | 79.7956 | GADAGHAT NAHAR | 25 KVA | 3455 | 3804 | Patera | Patera
818330_432901 | 1200000 | Sagar Region | 1204000 | Damoh | 1554300 | Damoh South | 1554304 | Damoh Town | DAMOH-220 KV PGCL KILAI VILLAGE | 5460 | 8360 | 11 KV T 1B | DL | 8360 | 23.8183 | 79.4329 | SUBHSH COLONY | 200 KVA | 6999 | 3801 | Damyanti Nagar | Damoh
818400_434801 | 1200000 | Sagar Region | 1204000 | Damoh | 1554300 | Damoh South | 1554304 | Damoh Town | DAMOH-220 KV PGCL KILAI VILLAGE | 5460 | 8360 | 11 KV T 1B | DL | 8360 | 23.8184 | 79.4348 | Vivekanand nagar 6 | 100 KVA | 6999 | 3801 | Damyanti Nagar | Damoh
818411_597929 | 1200000 | Sagar Region | 1204000 | Damoh | 1554300 | Damoh South | 1554301 | Bandakpur | DAMOH-220 KV PATERA BANDAKPUR | 5458 | 8352 | 11 KV TIKRI PIPARIYA AG | AG | 8352 | 23.8184 | 79.5979 | golu ke khet ke pass | 25 KVA | 3458 | 3801 | Damoh | Damoh
818423_428651 | 1200000 | Sagar Region | 1204000 | Damoh | 1554300 | Damoh South | 1554304 | Damoh Town | DAMOH-220 KV PGCL KILAI VILLAGE | 5460 | 8360 | 11 KV T 1B | DL | 8360 | 23.8184 | 79.4287 | KHANDUJA CRASER | 200 KVA | 6999 | 3801 | Damyanti Nagar | Damoh
818512_418692 | 1200000 | Sagar Region | 1204000 | Damoh | 1554300 | Damoh South | 1554303 | Damoh Res | DAMOH-220 KV PGCL KILAI VILLAGE | 5460 | 18540 | 11 KV HIRDAYPUR DL | DL | 18540 | 23.8185 | 79.4187 | GHANSHYAM PATEL | 25 KVA | 6999 | 3801 | Damyanti Nagar | Damoh
818537_411637 | 1200000 | Sagar Region | 1204000 | Damoh | 1554300 | Damoh South | 1554303 | Damoh Res | DAMOH-220 KV PGCL KILAI VILLAGE | 5460 | 18540 | 11 KV HIRDAYPUR DL | DL | 18540 | 23.8185 | 79.4116 | SACHDEV NURSURY | 100 KVA | 6999 | 3801 | Damyanti Nagar | Damoh
818537_433756 | 1200000 | Sagar Region | 1204000 | Damoh | 1554300 | Damoh South | 1554304 | Damoh Town | DAMOH-220 KV PGCL KILAI VILLAGE | 5460 | 8360 | 11 KV T 1B | DL | 8360 | 23.8185 | 79.4338 | VIVEKANAD NAGAR 7 | 100 KVA | 6999 | 3801 | Damyanti Nagar | Damoh
818572_666430 | 1200000 | Sagar Region | 1204000 | Damoh | 1554300 | Damoh South | 1554312 | Banwar | DAMOH-220KV JABERA - I BANWAR | 5454 | 18452 | 11 KV BALARPUR AG | AG | 18452 | 23.8186 | 79.6664 | nijamadiwasil vala | 25 KVA | 3459 | 3803 | Jabera | Jabera
818669_557455 | 1200000 | Sagar Region | 1204000 | Damoh | 1554300 | Damoh South | 1554301 | Bandakpur | DAMOH-220 KV PATERA BANDAKPUR | 5458 | 8348 | 11 KV AANOO AG | AG | 8348 | 23.8187 | 79.5575 | bharat singh chungal har | 25 KVA | 3458 | 3801 | Damoh | Damoh
818698_447701 | 1200000 | Sagar Region | 1204000 | Damoh | 1554300 | Damoh South | 1554304 | Damoh Town | DAMOH-132KVDAMOH TOWN JABALPUR NAKKA | 5449 | 18446 | 11 KV HOSPITAL DL | DL | 18446 | 23.8187 | 79.4477 | PETROL PUMP JBP NAKA | 200 KVA | 6999 | 3801 | Damyanti Nagar | Damoh
818768_447837 | 1200000 | Sagar Region | 1204000 | Damoh | 1554300 | Damoh South | 1554304 | Damoh Town | DAMOH-132KVDAMOH TOWN JABALPUR NAKKA | 5449 | 8297 | 11 KV T-2 | DL | 8297 | 23.8188 | 79.4478 | MANGLAM HOTEL | 100 KVA | 6999 | 3801 | Damyanti Nagar | Damoh
818772_796327 | 1200000 | Sagar Region | 1204000 | Damoh | 1554900 | Damoh North | 1554906 | Patera | 33/11 KV S/S MAJHGUWAN HANSRAJ | 5438 | 18552 | 11 KV Gadaghat DL | MIX | 18552 | 23.8188 | 79.7963 | SAGONI (RENJ OFFICE) | 25 KVA | 3455 | 3804 | Patera | Patera
818808_796475 | 1200000 | Sagar Region | 1204000 | Damoh | 1554900 | Damoh North | 1554906 | Patera | 33/11 KV S/S MAJHGUWAN HANSRAJ | 5438 | 18552 | 11 KV Gadaghat DL | MIX | 18552 | 23.8188 | 79.7965 | PATERIYA (AADIWASI) | 25 KVA | 3455 | 3804 | Patera | Patera
818808_796475 | 1200000 | Sagar Region | 1204000 | Damoh | 1554900 | Damoh North | 1554906 | Patera | 33/11 KV S/S MAJHGUWAN HANSRAJ | 5438 | 18552 | 11 KV Gadaghat DL | MIX | 18552 | 23.8188 | 79.7965 | PATERIYA )AADIWASI | 63 KVA | 3455 | 3804 | Patera | Patera
818830_437259 | 1200000 | Sagar Region | 1204000 | Damoh | 1554300 | Damoh South | 1554304 | Damoh Town | DAMOH-132KVDAMOH TOWN JABALPUR NAKKA | 5449 | 8296 | 11 KV T-1 | DL | 8296 | 23.8188 | 79.4373 | HOUSING BOARD KARAMCHARI AVASH 5 | 200 KVA | 6999 | 3801 | Damyanti Nagar | Damoh
818833_669305 | 1200000 | Sagar Region | 1204000 | Damoh | 1554300 | Damoh South | 1554312 | Banwar | DAMOH-220KV JABERA - I BANWAR | 5454 | 8324 | 11 KV GHATERA DL | DL | 8324 | 23.8188 | 79.6693 | uma bai vala | 25 KVA | 3459 | 3803 | Jabera | Jabera
818851_589724 | 1200000 | Sagar Region | 1204000 | Damoh | 1554300 | Damoh South | 1554301 | Bandakpur | DAMOH-220 KV PATERA BANDAKPUR | 5458 | 12703 | 11 KV HALGUCH AG | AG | 12703 | 23.8189 | 79.5897 | sukh singh adiwasi | 25 KVA | 3458 | 3801 | Damoh | Damoh
818853_604971 | 1200000 | Sagar Region | 1204000 | Damoh | 1554300 | Damoh South | 1554301 | Bandakpur | DAMOH-220 KV PATERA BANDAKPUR | 5458 | 8352 | 11 KV TIKRI PIPARIYA AG | AG | 8352 | 23.8189 | 79.605 | bandarya har tikri | 63 KVA | 3458 | 3801 | Damoh | Damoh
818876_302297 | 1200000 | Sagar Region | 1204000 | Damoh | 1554300 | Damoh South | 1554302 | Bansatarkheda | DAMOH-220 KV BANSA BANSA | 5452 | 8314 | 11 KV KORASA MIX | MIX | 8314 | 23.8189 | 79.3023 | daryav bala | 25 KVA | 3457 | 3805 | Patharia | Pathariya
818956_612052 | 1200000 | Sagar Region | 1204000 | Damoh | 1554300 | Damoh South | 1554301 | Bandakpur | DAMOH-220 KV PATERA BANDAKPUR | 5458 | 8351 | 11 KV HALGUCH DL | DL | 8351 | 23.819 | 79.6121 | tikri bujurg karke | 25 KVA | 3458 | 3801 | Damoh | Damoh
819028_433448 | 1200000 | Sagar Region | 1204000 | Damoh | 1554300 | Damoh South | 1554304 | Damoh Town | DAMOH-220 KV PGCL KILAI VILLAGE | 5460 | 8360 | 11 KV T 1B | DL | 8360 | 23.819 | 79.4334 | VIVEKANAD NAGAR 8 | 100 KVA | 6999 | 3801 | Damyanti Nagar | Damoh
819053_436150 | 1200000 | Sagar Region | 1204000 | Damoh | 1554300 | Damoh South | 1554304 | Damoh Town | DAMOH-220 KV PGCL KILAI VILLAGE | 5460 | 8360 | 11 KV T 1B | DL | 8360 | 23.8191 | 79.4361 | VIVEKANAD NAGAR 3 | 100 KVA | 6999 | 3801 | Damyanti Nagar | Damoh
819117_337493 | 1200000 | Sagar Region | 1204000 | Damoh | 1554300 | Damoh South | 1554302 | Bansatarkheda | DAMOH-220 KV BANSA BANSA | 5452 | 8314 | 11 KV KORASA MIX | MIX | 8314 | 23.8191 | 79.3375 | bihari | 25 KVA | 3457 | 3805 | Patharia | Pathariya
819154_437456 | 1200000 | Sagar Region | 1204000 | Damoh | 1554300 | Damoh South | 1554304 | Damoh Town | DAMOH-132KVDAMOH TOWN JABALPUR NAKKA | 5449 | 8296 | 11 KV T-1 | DL | 8296 | 23.8192 | 79.4375 | HOUSING BOARD KARAMCHARI AVASH 6 | 200 KVA | 6999 | 3801 | Damyanti Nagar | Damoh
819374_299461 | 1200000 | Sagar Region | 1204000 | Damoh | 1554300 | Damoh South | 1554302 | Bansatarkheda | DAMOH-220 KV BANSA BANSA | 5452 | 8314 | 11 KV KORASA MIX | MIX | 8314 | 23.8194 | 79.2995 | parmnarayan | 25 KVA | 3457 | 3805 | Patharia | Pathariya
819438_336062 | 1200000 | Sagar Region | 1204000 | Damoh | 1554300 | Damoh South | 1554302 | Bansatarkheda | DAMOH-220 KV BANSA BANSA | 5452 | 8314 | 11 KV KORASA MIX | MIX | 8314 | 23.8194 | 79.3361 | barkhera har basti | 25 KVA | 3457 | 3805 | Patharia | Pathariya
819461_448192 | 1200000 | Sagar Region | 1204000 | Damoh | 1554300 | Damoh South | 1554304 | Damoh Town | DAMOH-132KVDAMOH TOWN JABALPUR NAKKA | 5449 | 18446 | 11 KV HOSPITAL DL | DL | 18446 | 23.8195 | 79.4482 | KHAJURAO DALL MILL | 200 KVA | 6999 | 3801 | Damyanti Nagar | Damoh
819490_448189 | 1200000 | Sagar Region | 1204000 | Damoh | 1554300 | Damoh South | 1554304 | Damoh Town | DAMOH-132KVDAMOH TOWN JABALPUR NAKKA | 5449 | 18446 | 11 KV HOSPITAL DL | DL | 18446 | 23.8195 | 79.4482 | AGRAWAL DALL MILL 1 | 200 KVA | 6999 | 3801 | Damyanti Nagar | Damoh
819543_438038 | 1200000 | Sagar Region | 1204000 | Damoh | 1554300 | Damoh South | 1554304 | Damoh Town | DAMOH-132KVDAMOH TOWN JABALPUR NAKKA | 5449 | 8296 | 11 KV T-1 | DL | 8296 | 23.8195 | 79.438 | HOUSING BOARD KARAMCHARI AVASH 7 | 200 KVA | 6999 | 3801 | Damyanti Nagar | Damoh
819596_429615 | 1200000 | Sagar Region | 1204000 | Damoh | 1554300 | Damoh South | 1554304 | Damoh Town | DAMOH-220 KV PGCL KILAI VILLAGE | 5460 | 8360 | 11 KV T 1B | DL | 8360 | 23.8196 | 79.4296 | SUREKA COLONY BHARTI INFRATEL | 100 KVA | 6999 | 3801 | Damyanti Nagar | Damoh
819678_351625 | 1200000 | Sagar Region | 1204000 | Damoh | 1554300 | Damoh South | 1554302 | Bansatarkheda | DAMOH-220 KV BANSA BANSA | 5452 | 8314 | 11 KV KORASA MIX | MIX | 8314 | 23.8197 | 79.3516 | bamhori basti | 100 KVA | 3457 | 3805 | Patharia | Pathariya
819679_434899 | 1200000 | Sagar Region | 1204000 | Damoh | 1554300 | Damoh South | 1554304 | Damoh Town | DAMOH-220 KV PGCL KILAI VILLAGE | 5460 | 8360 | 11 KV T 1B | DL | 8360 | 23.8197 | 79.4349 | VIVEKANAD NAGAR 10 | 100 KVA | 6999 | 3801 | Damyanti Nagar | Damoh
819753_305568 | 1200000 | Sagar Region | 1204000 | Damoh | 1554300 | Damoh South | 1554302 | Bansatarkheda | DAMOH-220 KV BANSA BANSA | 5452 | 8314 | 11 KV KORASA MIX | MIX | 8314 | 23.8198 | 79.3056 | gopal bala | 25 KVA | 3457 | 3805 | Patharia | Pathariya
819801_427408 | 1200000 | Sagar Region | 1204000 | Damoh | 1554300 | Damoh South | 1554304 | Damoh Town | DAMOH-220 KV PGCL KILAI VILLAGE | 5460 | 8360 | 11 KV T 1B | DL | 8360 | 23.8198 | 79.4274 | SUREKA COLONY MARGHATA KE SAMNE | 200 KVA | 6999 | 3801 | Damyanti Nagar | Damoh
819815_435407 | 1200000 | Sagar Region | 1204000 | Damoh | 1554300 | Damoh South | 1554304 | Damoh Town | DAMOH-220 KV PGCL KILAI VILLAGE | 5460 | 8360 | 11 KV T 1B | DL | 8360 | 23.8198 | 79.4354 | VIVEKANAD NAGAR 2 | 100 KVA | 6999 | 3801 | Damyanti Nagar | Damoh
819845_436446 | 1200000 | Sagar Region | 1204000 | Damoh | 1554300 | Damoh South | 1554304 | Damoh Town | DAMOH-220 KV PGCL KILAI VILLAGE | 5460 | 8360 | 11 KV T 1B | DL | 8360 | 23.8198 | 79.4364 | VIVEKANAD NAGAR 1 | 100 KVA | 6999 | 3801 | Damyanti Nagar | Damoh
819847_445030 | 1200000 | Sagar Region | 1204000 | Damoh | 1554300 | Damoh South | 1554304 | Damoh Town | DAMOH-132KVDAMOH TOWN JABALPUR NAKKA | 5449 | 8296 | 11 KV T-1 | DL | 8296 | 23.8198 | 79.445 | SALOMAN BANGLA | 200 KVA | 6999 | 3801 | Damyanti Nagar | Damoh
819991_309046 | 1200000 | Sagar Region | 1204000 | Damoh | 1554300 | Damoh South | 1554302 | Bansatarkheda | DAMOH-220 KV BANSA BANSA | 5452 | 8314 | 11 KV KORASA MIX | MIX | 8314 | 23.82 | 79.309 | jagdish | 25 KVA | 3457 | 3805 | Patharia | Pathariya
820013_493123 | 1200000 | Sagar Region | 1204000 | Damoh | 1554300 | Damoh South | 1554303 | Damoh Res | DAMOH-132 KV TOWN ( HATTA ) SITA BAWRI | 5451 | 18449 | 11 KV RAJ NAGAR DL | DL | 18449 | 23.82 | 79.4931 | SUGAR FOR WALA TAPRYAU | 25 KVA | 6999 | 3801 | Damyanti Nagar | Damoh
820025_399863 | 1200000 | Sagar Region | 1204000 | Damoh | 1554300 | Damoh South | 1554303 | Damoh Res | DAMOH-220 KV PGCL KILAI VILLAGE | 5460 | 8361 | 11 KV T KILLAI VILLAGE MIX | MIX | 8361 | 23.82 | 79.3999 | vidhya sagar milk | 25 KVA | 6999 | 3801 | Damyanti Nagar | Damoh
820038_421090 | 1200000 | Sagar Region | 1204000 | Damoh | 1554300 | Damoh South | 1554303 | Damoh Res | DAMOH-220 KV PGCL KILAI VILLAGE | 5460 | 8361 | 11 KV T KILLAI VILLAGE MIX | MIX | 8361 | 23.82 | 79.4211 | hirdepur har wala | 100 KVA | 6999 | 3801 | Damyanti Nagar | Damoh
820082_443563 | 1200000 | Sagar Region | 1204000 | Damoh | 1554300 | Damoh South | 1554304 | Damoh Town | DAMOH-132KVDAMOH TOWN JABALPUR NAKKA | 5449 | 8296 | 11 KV T-1 | DL | 8296 | 23.8201 | 79.4436 | ACME TELECOM SALOMAN | 63 KVA | 6999 | 3801 | Damyanti Nagar | Damoh
820085_447627 | 1200000 | Sagar Region | 1204000 | Damoh | 1554300 | Damoh South | 1554304 | Damoh Town | DAMOH-132KVDAMOH TOWN JABALPUR NAKKA | 5449 | 18446 | 11 KV HOSPITAL DL | DL | 18446 | 23.8201 | 79.4476 | UDYOG BHIVAG 2 NO VARDHAMAN DALL MILL | 200 KVA | 6999 | 3801 | Damyanti Nagar | Damoh
820114_434539 | 1200000 | Sagar Region | 1204000 | Damoh | 1554300 | Damoh South | 1554304 | Damoh Town | DAMOH-220 KV PGCL KILAI VILLAGE | 5460 | 8360 | 11 KV T 1B | DL | 8360 | 23.8201 | 79.4345 | VIVEKANAD NAGAR 12 | 100 KVA | 6999 | 3801 | Damyanti Nagar | Damoh
820188_447309 | 1200000 | Sagar Region | 1204000 | Damoh | 1554300 | Damoh South | 1554304 | Damoh Town | DAMOH-132KVDAMOH TOWN JABALPUR NAKKA | 5449 | 18446 | 11 KV HOSPITAL DL | DL | 18446 | 23.8202 | 79.4473 | UDYOG BHIVAG ROAD 1 NO | 200 KVA | 6999 | 3801 | Damyanti Nagar | Damoh
820206_443627 | 1200000 | Sagar Region | 1204000 | Damoh | 1554300 | Damoh South | 1554304 | Damoh Town | DAMOH-132KVDAMOH TOWN JABALPUR NAKKA | 5449 | 8296 | 11 KV T-1 | DL | 8296 | 23.8202 | 79.4436 | RELIANCE TOWAR SALOMAN | 63 KVA | 6999 | 3801 | Damyanti Nagar | Damoh
820297_433640 | 1200000 | Sagar Region | 1204000 | Damoh | 1554300 | Damoh South | 1554304 | Damoh Town | DAMOH-220 KV PGCL KILAI VILLAGE | 5460 | 8360 | 11 KV T 1B | DL | 8360 | 23.8203 | 79.4336 | PATHAK SCHOOL MUKESH COLONY | 100 KVA | 6999 | 3801 | Damyanti Nagar | Damoh
820302_447180 | 1200000 | Sagar Region | 1204000 | Damoh | 1554300 | Damoh South | 1554304 | Damoh Town | DAMOH-132KVDAMOH TOWN JABALPUR NAKKA | 5449 | 8297 | 11 KV T-2 | DL | 8297 | 23.8203 | 79.4472 | PHE VIBHAG | 100 KVA | 6999 | 3801 | Damyanti Nagar | Damoh
820345_353838 | 1200000 | Sagar Region | 1204000 | Damoh | 1554300 | Damoh South | 1554302 | Bansatarkheda | DAMOH-220 KV BANSA BANSA | 5452 | 8314 | 11 KV KORASA MIX | MIX | 8314 | 23.8203 | 79.3538 | vijay bala | 25 KVA | 3457 | 3805 | Patharia | Pathariya
820512_435115 | 1200000 | Sagar Region | 1204000 | Damoh | 1554300 | Damoh South | 1554304 | Damoh Town | DAMOH-220 KV PGCL KILAI VILLAGE | 5460 | 8360 | 11 KV T 1B | DL | 8360 | 23.8205 | 79.4351 | VIVEKANAD NAGAR 11 | 100 KVA | 6999 | 3801 | Damyanti Nagar | Damoh
820582_430112 | 1200000 | Sagar Region | 1204000 | Damoh | 1554300 | Damoh South | 1554304 | Damoh Town | DAMOH-220 KV TOWN KILLAI NAKKA | 5461 | 8363 | 11 KV T 7 | DL | 8363 | 23.8206 | 79.4301 | SUREKA COLONY | 200 KVA | 6999 | 3801 | Damyanti Nagar | Damoh
820621_333433 | 1200000 | Sagar Region | 1204000 | Damoh | 1554300 | Damoh South | 1554302 | Bansatarkheda | DAMOH-220 KV BANSA BANSA | 5452 | 8314 | 11 KV KORASA MIX | MIX | 8314 | 23.8206 | 79.3334 | viganshing | 25 KVA | 3457 | 3805 | Patharia | Pathariya
820628_331983 | 1200000 | Sagar Region | 1204000 | Damoh | 1554300 | Damoh South | 1554302 | Bansatarkheda | DAMOH-220 KV BANSA BANSA | 5452 | 8314 | 11 KV KORASA MIX | MIX | 8314 | 23.8206 | 79.332 | amol bala | 25 KVA | 3457 | 3805 | Patharia | Pathariya
820714_602829 | 1200000 | Sagar Region | 1204000 | Damoh | 1554300 | Damoh South | 1554301 | Bandakpur | DAMOH-220 KV PATERA BANDAKPUR | 5458 | 8352 | 11 KV TIKRI PIPARIYA AG | AG | 8352 | 23.8207 | 79.6028 | shudeen patel pipriya | 25 KVA | 3458 | 3801 | Damoh | Damoh
820864_557134 | 1200000 | Sagar Region | 1204000 | Damoh | 1554300 | Damoh South | 1554301 | Bandakpur | DAMOH-220 KV PATERA BANDAKPUR | 5458 | 8348 | 11 KV AANOO AG | AG | 8348 | 23.8209 | 79.5571 | jham singh chungal har | 25 KVA | 3458 | 3801 | Damoh | Damoh
820924_364363 | 1200000 | Sagar Region | 1204000 | Damoh | 1554300 | Damoh South | 1554302 | Bansatarkheda | DAMOH-220 KV BANSA BANSA | 5452 | 8315 | 11 KV KORASA DL | MIX | 8315 | 23.8209 | 79.3644 | MAHENDRA BALA | 25 KVA | 3458 | 3801 | Damoh | Damoh
821056_334253 | 1200000 | Sagar Region | 1204000 | Damoh | 1554300 | Damoh South | 1554302 | Bansatarkheda | DAMOH-220 KV BANSA BANSA | 5452 | 8314 | 11 KV KORASA MIX | MIX | 8314 | 23.8211 | 79.3343 | revaram bala | 25 KVA | 3457 | 3805 | Patharia | Pathariya
821069_430744 | 1200000 | Sagar Region | 1204000 | Damoh | 1554300 | Damoh South | 1554304 | Damoh Town | DAMOH-220 KV TOWN KILLAI NAKKA | 5461 | 8363 | 11 KV T 7 | DL | 8363 | 23.8211 | 79.4307 | K V SCHOOL | 200 KVA | 6999 | 3801 | Damyanti Nagar | Damoh
821080_270047 | 1200000 | Sagar Region | 1204000 | Damoh | 1554900 | Damoh North | 1554908 | Pathariya Res | 33/11 KV S/S BARDHARI | 6596 | 18499 | 11 KV Bardhari DL | MIX | 18499 | 23.8211 | 79.27 | BARDHARI HIGH SCHOOL WALA | 25 KVA | 3457 | 3805 | Patharia | Pathariya
821097_648609 | 1200000 | Sagar Region | 1204000 | Damoh | 1554300 | Damoh South | 1554301 | Bandakpur | DAMOH-220 KV PATERA BANDAKPUR | 5458 | 8351 | 11 KV HALGUCH DL | DL | 8351 | 23.8211 | 79.6486 | khadera panchayat ke pass | 63 KVA | 3458 | 3801 | Damoh | Damoh
821104_434846 | 1200000 | Sagar Region | 1204000 | Damoh | 1554300 | Damoh South | 1554304 | Damoh Town | DAMOH-220 KV PGCL KILAI VILLAGE | 5460 | 8360 | 11 KV T 1B | DL | 8360 | 23.8211 | 79.4348 | VIVEKANAD NAGAR INFRATEL | 63 KVA | 6999 | 3801 | Damyanti Nagar | Damoh
821119_437245 | 1200000 | Sagar Region | 1204000 | Damoh | 1554300 | Damoh South | 1554304 | Damoh Town | DAMOH-220 KV TOWN KILLAI NAKKA | 5461 | 8363 | 11 KV T 7 | DL | 8363 | 23.8211 | 79.4372 | DADDA JI BALA | 200 KVA | 6999 | 3801 | Damyanti Nagar | Damoh
821280_442970 | 1200000 | Sagar Region | 1204000 | Damoh | 1554300 | Damoh South | 1554304 | Damoh Town | DAMOH-132KVDAMOH TOWN JABALPUR NAKKA | 5449 | 8296 | 11 KV T-1 | DL | 8296 | 23.8213 | 79.443 | OLD HOUSING BOARD MACHLI PALAN | 200 KVA | 6999 | 3801 | Damyanti Nagar | Damoh
821483_603020 | 1200000 | Sagar Region | 1204000 | Damoh | 1554300 | Damoh South | 1554301 | Bandakpur | DAMOH-220 KV PATERA BANDAKPUR | 5458 | 8353 | 11 KV TIKRI PIPARIYA DL | DL | 8353 | 23.8215 | 79.603 | pipariya water box 2 | 25 KVA | 3458 | 3801 | Damoh | Damoh
821507_439321 | 1200000 | Sagar Region | 1204000 | Damoh | 1554300 | Damoh South | 1554304 | Damoh Town | DAMOH-220 KV TOWN KILLAI NAKKA | 5461 | 8363 | 11 KV T 7 | DL | 8363 | 23.8215 | 79.4393 | MILK SCEEM | 200 KVA | 6999 | 3801 | Damyanti Nagar | Damoh
821519_443184 | 1200000 | Sagar Region | 1204000 | Damoh | 1554300 | Damoh South | 1554304 | Damoh Town | DAMOH-132KVDAMOH TOWN JABALPUR NAKKA | 5449 | 8296 | 11 KV T-1 | DL | 8296 | 23.8215 | 79.4432 | OLD HOUSING BOARD | 200 KVA | 6999 | 3801 | Damyanti Nagar | Damoh
821519_601476 | 1200000 | Sagar Region | 1204000 | Damoh | 1554300 | Damoh South | 1554301 | Bandakpur | DAMOH-220 KV PATERA BANDAKPUR | 5458 | 8352 | 11 KV TIKRI PIPARIYA AG | AG | 8352 | 23.8215 | 79.6015 | shekh patel pipariya | 25 KVA | 3458 | 3801 | Damoh | Damoh
821563_443180 | 1200000 | Sagar Region | 1204000 | Damoh | 1554300 | Damoh South | 1554304 | Damoh Town | DAMOH-132KVDAMOH TOWN JABALPUR NAKKA | 5449 | 8296 | 11 KV T-1 | DL | 8296 | 23.8216 | 79.4432 | sinchai colony | 100 KVA | 6999 | 3801 | Damyanti Nagar | Damoh
821601_438621 | 1200000 | Sagar Region | 1204000 | Damoh | 1554300 | Damoh South | 1554304 | Damoh Town | DAMOH-220 KV TOWN KILLAI NAKKA | 5461 | 8363 | 11 KV T 7 | DL | 8363 | 23.8216 | 79.4386 | MILK SCEEM | 100 KVA | 6999 | 3801 | Damyanti Nagar | Damoh
821629_449520 | 1200000 | Sagar Region | 1204000 | Damoh | 1554300 | Damoh South | 1554304 | Damoh Town | DAMOH-132KVDAMOH TOWN JABALPUR NAKKA | 5449 | 18446 | 11 KV HOSPITAL DL | DL | 18446 | 23.8216 | 79.4495 | CIRKIT HOUSE | 100 KVA | 6999 | 3801 | Damyanti Nagar | Damoh
821685_310306 | 1200000 | Sagar Region | 1204000 | Damoh | 1554300 | Damoh South | 1554302 | Bansatarkheda | DAMOH-220 KV BANSA BANSA | 5452 | 8314 | 11 KV KORASA MIX | MIX | 8314 | 23.8217 | 79.3103 | dhaniram | 25 KVA | 3457 | 3805 | Patharia | Pathariya
821698_430977 | 1200000 | Sagar Region | 1204000 | Damoh | 1554300 | Damoh South | 1554304 | Damoh Town | DAMOH-220 KV TOWN KILLAI NAKKA | 5461 | 8363 | 11 KV T 7 | DL | 8363 | 23.8217 | 79.431 | FATIMA NARSING HOME KE SAMNE BALA | 100 KVA | 6999 | 3801 | Damyanti Nagar | Damoh
821700_668668 | 1200000 | Sagar Region | 1204000 | Damoh | 1554300 | Damoh South | 1554312 | Banwar | DAMOH-220KV JABERA - I BANWAR | 5454 | 8324 | 11 KV GHATERA DL | DL | 8324 | 23.8217 | 79.6687 | sahab ahirwal vala | 25 KVA | 3459 | 3803 | Jabera | Jabera
821772_427235 | 1200000 | Sagar Region | 1204000 | Damoh | 1554300 | Damoh South | 1554304 | Damoh Town | DAMOH-220 KV TOWN KILLAI NAKKA | 5461 | 8363 | 11 KV T 7 | DL | 8363 | 23.8218 | 79.4272 | ABHINAV HOMES | 100 KVA | 6999 | 3801 | Damyanti Nagar | Damoh
821929_802306 | 1200000 | Sagar Region | 1204000 | Damoh | 1554900 | Damoh North | 1554906 | Patera | 33/11 KV S/S MAJHGUWAN HANSRAJ | 5438 | 8250 | 11 KV Majhguwan AG | AG | 8250 | 23.8219 | 79.8023 | BEST BABU KHAKRA | 25 KVA | 3455 | 3804 | Patera | Patera
821992_815045 | 1200000 | Sagar Region | 1204000 | Damoh | 1554900 | Damoh North | 1554906 | Patera | 33/11 KV S/S MAJHGUWAN HANSRAJ | 5438 | 18552 | 11 KV Gadaghat DL | MIX | 18552 | 23.822 | 79.815 | PATERIYA (RAILWAY CAMP) | 25 KVA | 3455 | 3804 | Patera | Patera
822000_592451 | 1200000 | Sagar Region | 1204000 | Damoh | 1554300 | Damoh South | 1554301 | Bandakpur | DAMOH-220 KV PATERA BANDAKPUR | 5458 | 8352 | 11 KV TIKRI PIPARIYA AG | AG | 8352 | 23.822 | 79.5925 | yashodha bai sunpura | 25 KVA | 3458 | 3801 | Damoh | Damoh
822015_435785 | 1200000 | Sagar Region | 1204000 | Damoh | 1554300 | Damoh South | 1554304 | Damoh Town | DAMOH-220 KV TOWN KILLAI NAKKA | 5461 | 8363 | 11 KV T 7 | DL | 8363 | 23.822 | 79.4358 | NAGACHE BAKEEL | 100 KVA | 6999 | 3801 | Damyanti Nagar | Damoh
822220_436454 | 1200000 | Sagar Region | 1204000 | Damoh | 1554300 | Damoh South | 1554304 | Damoh Town | DAMOH-220 KV TOWN KILLAI NAKKA | 5461 | 8363 | 11 KV T 7 | DL | 8363 | 23.8222 | 79.4365 | RAM MANDIR BALA | 200 KVA | 6999 | 3801 | Damyanti Nagar | Damoh
822234_427934 | 1200000 | Sagar Region | 1204000 | Damoh | 1554300 | Damoh South | 1554304 | Damoh Town | DAMOH-220 KV TOWN KILLAI NAKKA | 5461 | 8363 | 11 KV T 7 | DL | 8363 | 23.8222 | 79.4279 | ABHINAV HOMES MANDIR | 100 KVA | 6999 | 3801 | Damyanti Nagar | Damoh
822291_571241 | 1200000 | Sagar Region | 1204000 | Damoh | 1554300 | Damoh South | 1554301 | Bandakpur | DAMOH-220 KV PATERA BANDAKPUR | 5458 | 8350 | 11 KV BANDAKPUR DL | DL | 8350 | 23.8223 | 79.5712 | bidi colony 1 | 63 KVA | 3458 | 3801 | Damoh | Damoh
822511_608328 | 1200000 | Sagar Region | 1204000 | Damoh | 1554300 | Damoh South | 1554301 | Bandakpur | DAMOH-220 KV PATERA BANDAKPUR | 5458 | 8353 | 11 KV TIKRI PIPARIYA DL | DL | 8353 | 23.8225 | 79.6083 | bhagat singh FM bala | 25 KVA | 3458 | 3801 | Damoh | Damoh
822513_412455 | 1200000 | Sagar Region | 1204000 | Damoh | 1554300 | Damoh South | 1554303 | Damoh Res | DAMOH-220 KV PGCL KILAI VILLAGE | 5460 | 8361 | 11 KV T KILLAI VILLAGE MIX | MIX | 8361 | 23.8225 | 79.4125 | pipariyanayak wala | 100 KVA | 6999 | 3801 | Damyanti Nagar | Damoh
822526_440124 | 1200000 | Sagar Region | 1204000 | Damoh | 1554300 | Damoh South | 1554304 | Damoh Town | DAMOH-220 KV TOWN KILLAI NAKKA | 5461 | 8363 | 11 KV T 7 | DL | 8363 | 23.8225 | 79.4401 | BHARTI GAS KE SAMNE | 100 KVA | 6999 | 3801 | Damyanti Nagar | Damoh
822542_440146 | 1200000 | Sagar Region | 1204000 | Damoh | 1554300 | Damoh South | 1554304 | Damoh Town | DAMOH-220 KV TOWN KILLAI NAKKA | 5461 | 8363 | 11 KV T 7 | DL | 8363 | 23.8225 | 79.4401 | DR AMIT JAIN | 100 KVA | 6999 | 3801 | Damyanti Nagar | Damoh
822545_571318 | 1200000 | Sagar Region | 1204000 | Damoh | 1554300 | Damoh South | 1554301 | Bandakpur | DAMOH-220 KV PATERA BANDAKPUR | 5458 | 8350 | 11 KV BANDAKPUR DL | DL | 8350 | 23.8225 | 79.5713 | Bidi colony | 25 KVA | 3458 | 3801 | Damoh | Damoh
822555_298722 | 1200000 | Sagar Region | 1204000 | Damoh | 1554300 | Damoh South | 1554302 | Bansatarkheda | DAMOH-220 KV BANSA BANSA | 5452 | 8314 | 11 KV KORASA MIX | MIX | 8314 | 23.8226 | 79.2987 | luharra basti | 25 KVA | 3457 | 3805 | Patharia | Pathariya
822588_605366 | 1200000 | Sagar Region | 1204000 | Damoh | 1554300 | Damoh South | 1554301 | Bandakpur | DAMOH-220 KV PATERA BANDAKPUR | 5458 | 8353 | 11 KV TIKRI PIPARIYA DL | DL | 8353 | 23.8226 | 79.6054 | tikribujurg talaiya ke pass bala | 25 KVA | 3458 | 3801 | Damoh | Damoh
822672_426082 | 1200000 | Sagar Region | 1204000 | Damoh | 1554300 | Damoh South | 1554304 | Damoh Town | DAMOH-220 KV TOWN KILLAI NAKKA | 5461 | 8363 | 11 KV T 7 | DL | 8363 | 23.8227 | 79.4261 | HIRDEPUR | 100 KVA | 6999 | 3801 | Damyanti Nagar | Damoh
822678_404073 | 1200000 | Sagar Region | 1204000 | Damoh | 1554300 | Damoh South | 1554303 | Damoh Res | DAMOH-220 KV PGCL KILAI VILLAGE | 5460 | 18540 | 11 KV HIRDAYPUR DL | DL | 18540 | 23.8227 | 79.4041 | CAPTAIN VALA | 25 KVA | 6999 | 3801 | Damyanti Nagar | Damoh
822759_605850 | 1200000 | Sagar Region | 1204000 | Damoh | 1554300 | Damoh South | 1554301 | Bandakpur | DAMOH-220 KV PATERA BANDAKPUR | 5458 | 8353 | 11 KV TIKRI PIPARIYA DL | DL | 8353 | 23.8228 | 79.6059 | tikri bujurg nala ke pass | 25 KVA | 3458 | 3801 | Damoh | Damoh
822784_569697 | 1200000 | Sagar Region | 1204000 | Damoh | 1554300 | Damoh South | 1554301 | Bandakpur | DAMOH-220 KV PATERA BANDAKPUR | 5458 | 8350 | 11 KV BANDAKPUR DL | DL | 8350 | 23.8228 | 79.5697 | bidi colony 2 | 25 KVA | 3458 | 3801 | Damoh | Damoh
822858_329290 | 1200000 | Sagar Region | 1204000 | Damoh | 1554300 | Damoh South | 1554302 | Bansatarkheda | DAMOH-220 KV BANSA BANSA | 5452 | 8314 | 11 KV KORASA MIX | MIX | 8314 | 23.8229 | 79.3293 | bhagchand bala | 25 KVA | 3457 | 3805 | Patharia | Pathariya
823009_432059 | 1200000 | Sagar Region | 1204000 | Damoh | 1554300 | Damoh South | 1554304 | Damoh Town | DAMOH-220 KV TOWN KILLAI NAKKA | 5461 | 8363 | 11 KV T 7 | DL | 8363 | 23.823 | 79.4321 | DEEN BRADERS | 100 KVA | 6999 | 3801 | Damyanti Nagar | Damoh
823041_428108 | 1200000 | Sagar Region | 1204000 | Damoh | 1554300 | Damoh South | 1554304 | Damoh Town | DAMOH-220 KV TOWN KILLAI NAKKA | 5461 | 8363 | 11 KV T 7 | DL | 8363 | 23.823 | 79.4281 | GOKULDHAM | 200 KVA | 6999 | 3801 | Damyanti Nagar | Damoh
823051_428111 | 1200000 | Sagar Region | 1204000 | Damoh | 1554300 | Damoh South | 1554304 | Damoh Town | DAMOH-220 KV TOWN KILLAI NAKKA | 5461 | 8363 | 11 KV T 7 | DL | 8363 | 23.8231 | 79.4281 | MADHUVAN HOMES | 100 KVA | 6999 | 3801 | Damyanti Nagar | Damoh
823060_445798 | 1200000 | Sagar Region | 1204000 | Damoh | 1554300 | Damoh South | 1554304 | Damoh Town | DAMOH-132KVDAMOH TOWN JABALPUR NAKKA | 5449 | 18446 | 11 KV HOSPITAL DL | DL | 18446 | 23.8231 | 79.4458 | BELA TAL TAPU | 200 KVA | 6999 | 3801 | Damyanti Nagar | Damoh
823199_667533 | 1200000 | Sagar Region | 1204000 | Damoh | 1554300 | Damoh South | 1554312 | Banwar | DAMOH-220KV JABERA - I BANWAR | 5454 | 18452 | 11 KV BALARPUR AG | AG | 18452 | 23.8232 | 79.6675 | kamlesh patel vala | 25 KVA | 3459 | 3803 | Jabera | Jabera
823221_570504 | 1200000 | Sagar Region | 1204000 | Damoh | 1554300 | Damoh South | 1554301 | Bandakpur | DAMOH-220 KV PATERA BANDAKPUR | 5458 | 8350 | 11 KV BANDAKPUR DL | DL | 8350 | 23.8232 | 79.5705 | high sec. school bandakpur | 25 KVA | 3458 | 3801 | Damoh | Damoh
823323_440758 | 1200000 | Sagar Region | 1204000 | Damoh | 1554300 | Damoh South | 1554304 | Damoh Town | DAMOH-220 KV TOWN KILLAI NAKKA | 5461 | 8363 | 11 KV T 7 | DL | 8363 | 23.8233 | 79.4408 | TRACTOR SCEEM | 100 KVA | 6999 | 3801 | Damyanti Nagar | Damoh
823393_605108 | 1200000 | Sagar Region | 1204000 | Damoh | 1554300 | Damoh South | 1554301 | Bandakpur | DAMOH-220 KV PATERA BANDAKPUR | 5458 | 8352 | 11 KV TIKRI PIPARIYA AG | AG | 8352 | 23.8234 | 79.6051 | kamla bai tikari | 25 KVA | 3458 | 3801 | Damoh | Damoh
823416_352614 | 1200000 | Sagar Region | 1204000 | Damoh | 1554300 | Damoh South | 1554302 | Bansatarkheda | DAMOH-220 KV BANSA BANSA | 5452 | 8314 | 11 KV KORASA MIX | MIX | 8314 | 23.8234 | 79.3526 | bamhori basti | 25 KVA | 3457 | 3805 | Patharia | Pathariya
823430_430655 | 1200000 | Sagar Region | 1204000 | Damoh | 1554300 | Damoh South | 1554304 | Damoh Town | DAMOH-220 KV TOWN KILLAI NAKKA | 5461 | 8363 | 11 KV T 7 | DL | 8363 | 23.8234 | 79.4307 | ELORA 1 | 100 KVA | 6999 | 3801 | Damyanti Nagar | Damoh
823506_567028 | 1200000 | Sagar Region | 1204000 | Damoh | 1554300 | Damoh South | 1554301 | Bandakpur | DAMOH-220 KV PATERA BANDAKPUR | 5458 | 8348 | 11 KV AANOO AG | AG | 8348 | 23.8235 | 79.567 | Chandranarayan soni | 25 KVA | 3458 | 3801 | Damoh | Damoh
823576_753911 | 1200000 | Sagar Region | 1204000 | Damoh | 1554900 | Damoh North | 1554906 | Patera | 33/11 KV S/S KUMHARI | 5432 | 8225 | 11 KV Salaiya MIX | MIX | 8225 | 23.8236 | 79.7539 | GHUGRA BASTI | 25 KVA | 3455 | 3804 | Patera | Patera
823638_353528 | 1200000 | Sagar Region | 1204000 | Damoh | 1554300 | Damoh South | 1554302 | Bansatarkheda | DAMOH-220 KV BANSA BANSA | 5452 | 8314 | 11 KV KORASA MIX | MIX | 8314 | 23.8236 | 79.3535 | manoj bala | 25 KVA | 3457 | 3805 | Patharia | Pathariya
823685_432444 | 1200000 | Sagar Region | 1204000 | Damoh | 1554300 | Damoh South | 1554304 | Damoh Town | DAMOH-220 KV TOWN KILLAI NAKKA | 5461 | 8363 | 11 KV T 7 | DL | 8363 | 23.8237 | 79.4324 | VIJAY NAGAR GATE | 100 KVA | 6999 | 3801 | Damyanti Nagar | Damoh
823790_435220 | 1200000 | Sagar Region | 1204000 | Damoh | 1554300 | Damoh South | 1554304 | Damoh Town | DAMOH-220 KV TOWN KILLAI NAKKA | 5461 | 8363 | 11 KV T 7 | DL | 8363 | 23.8238 | 79.4352 | SONI MANDIR | 200 KVA | 6999 | 3801 | Damyanti Nagar | Damoh
823842_609358 | 1200000 | Sagar Region | 1204000 | Damoh | 1554300 | Damoh South | 1554301 | Bandakpur | DAMOH-220 KV PATERA BANDAKPUR | 5458 | 8353 | 11 KV TIKRI PIPARIYA DL | DL | 8353 | 23.8238 | 79.6094 | tikribujurg harijan basti 3 | 25 KVA | 3458 | 3801 | Damoh | Damoh
823878_599781 | 1200000 | Sagar Region | 1204000 | Damoh | 1554300 | Damoh South | 1554301 | Bandakpur | DAMOH-220 KV PATERA BANDAKPUR | 5458 | 8353 | 11 KV TIKRI PIPARIYA DL | DL | 8353 | 23.8239 | 79.5998 | hanuman mandir bus stand | 100 KVA | 3458 | 3801 | Damoh | Damoh
823888_573819 | 1200000 | Sagar Region | 1204000 | Damoh | 1554300 | Damoh South | 1554301 | Bandakpur | DAMOH-220 KV PATERA BANDAKPUR | 5458 | 8350 | 11 KV BANDAKPUR DL | DL | 8350 | 23.8239 | 79.5738 | maharshi | 63 KVA | 3458 | 3801 | Damoh | Damoh
823945_756126 | 1200000 | Sagar Region | 1204000 | Damoh | 1554900 | Damoh North | 1554906 | Patera | 33/11 KV S/S KUMHARI | 5432 | 8225 | 11 KV Salaiya MIX | MIX | 8225 | 23.8239 | 79.7561 | GHUGRA AADIWASI | 25 KVA | 3455 | 3804 | Patera | Patera
823965_754270 | 1200000 | Sagar Region | 1204000 | Damoh | 1554900 | Damoh North | 1554906 | Patera | 33/11 KV S/S KUMHARI | 5432 | 8225 | 11 KV Salaiya MIX | MIX | 8225 | 23.824 | 79.7543 | GHUGRA HARIJAN | 25 KVA | 3455 | 3804 | Patera | Patera
824013_429769 | 1200000 | Sagar Region | 1204000 | Damoh | 1554300 | Damoh South | 1554304 | Damoh Town | DAMOH-220 KV TOWN KILLAI NAKKA | 5461 | 8363 | 11 KV T 7 | DL | 8363 | 23.824 | 79.4298 | VASUNDHARA NAGAR | 100 KVA | 6999 | 3801 | Damyanti Nagar | Damoh
824091_607746 | 1200000 | Sagar Region | 1204000 | Damoh | 1554300 | Damoh South | 1554301 | Bandakpur | DAMOH-220 KV PATERA BANDAKPUR | 5458 | 8353 | 11 KV TIKRI PIPARIYA DL | DL | 8353 | 23.8241 | 79.6077 | Harijan basti tikri | 63 KVA | 3458 | 3801 | Damoh | Damoh
824094_573909 | 1200000 | Sagar Region | 1204000 | Damoh | 1554300 | Damoh South | 1554301 | Bandakpur | DAMOH-220 KV PATERA BANDAKPUR | 5458 | 8350 | 11 KV BANDAKPUR DL | DL | 8350 | 23.8241 | 79.5739 | Bandakpur Talaiya | 100 KVA | 3458 | 3801 | Damoh | Damoh
824154_428302 | 1200000 | Sagar Region | 1204000 | Damoh | 1554300 | Damoh South | 1554304 | Damoh Town | DAMOH-220 KV TOWN KILLAI NAKKA | 5461 | 8363 | 11 KV T 7 | DL | 8363 | 23.8242 | 79.4283 | MADHUVAN HOMES | 100 KVA | 6999 | 3801 | Damyanti Nagar | Damoh
824227_432914 | 1200000 | Sagar Region | 1204000 | Damoh | 1554300 | Damoh South | 1554304 | Damoh Town | DAMOH-220 KV TOWN KILLAI NAKKA | 5461 | 8363 | 11 KV T 7 | DL | 8363 | 23.8242 | 79.4329 | MAHINDRA TRACTOR AGENCY KE SAMNE | 200 KVA | 6999 | 3801 | Damyanti Nagar | Damoh
824263_431220 | 1200000 | Sagar Region | 1204000 | Damoh | 1554300 | Damoh South | 1554304 | Damoh Town | DAMOH-220 KV TOWN KILLAI NAKKA | 5461 | 8363 | 11 KV T 7 | DL | 8363 | 23.8243 | 79.4312 | VIJAY NAGAR OFFICE1 | 200 KVA | 6999 | 3801 | Damyanti Nagar | Damoh
824305_421837 | 1200000 | Sagar Region | 1204000 | Damoh | 1554300 | Damoh South | 1554303 | Damoh Res | DAMOH-220 KV PGCL KILAI VILLAGE | 5460 | 18540 | 11 KV HIRDAYPUR DL | DL | 18540 | 23.8243 | 79.4218 | PANDEY VALA | 100 KVA | 6999 | 3801 | Damyanti Nagar | Damoh
824305_428054 | 1200000 | Sagar Region | 1204000 | Damoh | 1554300 | Damoh South | 1554304 | Damoh Town | DAMOH-220 KV TOWN KILLAI NAKKA | 5461 | 8363 | 11 KV T 7 | DL | 8363 | 23.8243 | 79.4281 | MADHUVAN HOMES 2 | 200 KVA | 6999 | 3801 | Damyanti Nagar | Damoh
824318_431184 | 1200000 | Sagar Region | 1204000 | Damoh | 1554300 | Damoh South | 1554304 | Damoh Town | DAMOH-220 KV TOWN KILLAI NAKKA | 5461 | 8363 | 11 KV T 7 | DL | 8363 | 23.8243 | 79.4312 | VIJAY NAGAR 2 | 200 KVA | 6999 | 3801 | Damyanti Nagar | Damoh
824336_578288 | 1200000 | Sagar Region | 1204000 | Damoh | 1554300 | Damoh South | 1554301 | Bandakpur | DAMOH-220 KV PATERA BANDAKPUR | 5458 | 8350 | 11 KV BANDAKPUR DL | DL | 8350 | 23.8243 | 79.5783 | tamrkar floor mill | 100 KVA | 3458 | 3801 | Damoh | Damoh
824341_439209 | 1200000 | Sagar Region | 1204000 | Damoh | 1554300 | Damoh South | 1554304 | Damoh Town | DAMOH-220 KV TOWN KILLAI NAKKA | 5461 | 8363 | 11 KV T 7 | DL | 8363 | 23.8243 | 79.4392 | NAV JAGRATI SCHOOL | 200 KVA | 6999 | 3801 | Damyanti Nagar | Damoh
824352_431859 | 1200000 | Sagar Region | 1204000 | Damoh | 1554300 | Damoh South | 1554304 | Damoh Town | DAMOH-220 KV TOWN KILLAI NAKKA | 5461 | 8363 | 11 KV T 7 | DL | 8363 | 23.8244 | 79.4319 | D BLOCK 1 | 200 KVA | 6999 | 3801 | Damyanti Nagar | Damoh
824355_465340 | 1200000 | Sagar Region | 1204000 | Damoh | 1554300 | Damoh South | 1554303 | Damoh Res | DAMOH-132 KV TOWN ( HATTA ) SITA BAWRI | 5451 | 18449 | 11 KV RAJ NAGAR DL | DL | 18449 | 23.8244 | 79.4653 | NARMADA WALA MADAHAR | 100 KVA | 6999 | 3801 | Damyanti Nagar | Damoh
824425_609866 | 1200000 | Sagar Region | 1204000 | Damoh | 1554300 | Damoh South | 1554301 | Bandakpur | DAMOH-220 KV PATERA BANDAKPUR | 5458 | 8353 | 11 KV TIKRI PIPARIYA DL | DL | 8353 | 23.8244 | 79.6099 | tikri bujurg harijan mohalla | 63 KVA | 3458 | 3801 | Damoh | Damoh
824459_299943 | 1200000 | Sagar Region | 1204000 | Damoh | 1554300 | Damoh South | 1554302 | Bansatarkheda | DAMOH-220 KV BANSA BANSA | 5452 | 8314 | 11 KV KORASA MIX | MIX | 8314 | 23.8245 | 79.2999 | luhrra basti | 100 KVA | 3457 | 3805 | Patharia | Pathariya
824483_420477 | 1200000 | Sagar Region | 1204000 | Damoh | 1554300 | Damoh South | 1554303 | Damoh Res | DAMOH-220 KV PGCL KILAI VILLAGE | 5460 | 18540 | 11 KV HIRDAYPUR DL | DL | 18540 | 23.8245 | 79.4205 | DADU VALA | 100 KVA | 6999 | 3801 | Damyanti Nagar | Damoh
824500_383252 | 1200000 | Sagar Region | 1204000 | Damoh | 1554300 | Damoh South | 1554303 | Damoh Res | DAMOH-220 KV PGCL KILAI VILLAGE | 5460 | 8361 | 11 KV T KILLAI VILLAGE MIX | MIX | 8361 | 23.8245 | 79.3833 | santosha patel barmansa | 25 KVA | 3458 | 3801 | Damoh | Damoh
824613_580219 | 1200000 | Sagar Region | 1204000 | Damoh | 1554300 | Damoh South | 1554301 | Bandakpur | DAMOH-220 KV PATERA BANDAKPUR | 5458 | 8350 | 11 KV BANDAKPUR DL | DL | 8350 | 23.8246 | 79.5802 | ware house | 25 KVA | 3458 | 3801 | Damoh | Damoh
824622_780818 | 1200000 | Sagar Region | 1204000 | Damoh | 1554900 | Damoh North | 1554906 | Patera | 33/11 KV S/S MAJHGUWAN HANSRAJ | 5438 | 18552 | 11 KV Gadaghat DL | MIX | 18552 | 23.8246 | 79.7808 | CHIDA HAR BASTI WALA | 25 KVA | 3455 | 3804 | Patera | Patera
824650_576669 | 1200000 | Sagar Region | 1204000 | Damoh | 1554300 | Damoh South | 1554301 | Bandakpur | DAMOH-220 KV PATERA BANDAKPUR | 5458 | 8350 | 11 KV BANDAKPUR DL | DL | 8350 | 23.8246 | 79.5767 | chowey mohalla | 63 KVA | 3458 | 3801 | Damoh | Damoh
824668_388907 | 1200000 | Sagar Region | 1204000 | Damoh | 1554300 | Damoh South | 1554303 | Damoh Res | DAMOH-220 KV PGCL KILAI VILLAGE | 5460 | 8361 | 11 KV T KILLAI VILLAGE MIX | MIX | 8361 | 23.8247 | 79.3889 | sanjay dubey wala barbansa | 25 KVA | 3458 | 3801 | Damoh | Damoh
824697_430136 | 1200000 | Sagar Region | 1204000 | Damoh | 1554300 | Damoh South | 1554304 | Damoh Town | DAMOH-220 KV TOWN KILLAI NAKKA | 5461 | 8363 | 11 KV T 7 | DL | 8363 | 23.8247 | 79.4301 | RAM MANDIR 1 | 200 KVA | 6999 | 3801 | Damyanti Nagar | Damoh
824712_435604 | 1200000 | Sagar Region | 1204000 | Damoh | 1554300 | Damoh South | 1554304 | Damoh Town | DAMOH-220 KV TOWN KILLAI NAKKA | 5461 | 8363 | 11 KV T 7 | DL | 8363 | 23.8247 | 79.4356 | DR.HARI RAI KE PASS | 200 KVA | 6999 | 3801 | Damyanti Nagar | Damoh
824731_574338 | 1200000 | Sagar Region | 1204000 | Damoh | 1554300 | Damoh South | 1554301 | Bandakpur | DAMOH-220 KV PATERA BANDAKPUR | 5458 | 8350 | 11 KV BANDAKPUR DL | DL | 8350 | 23.8247 | 79.5743 | relince tower bandakpur | 25 KVA | 3458 | 3801 | Damoh | Damoh
824764_598171 | 1200000 | Sagar Region | 1204000 | Damoh | 1554300 | Damoh South | 1554301 | Bandakpur | DAMOH-220 KV PATERA BANDAKPUR | 5458 | 8352 | 11 KV TIKRI PIPARIYA AG | AG | 8352 | 23.8248 | 79.5982 | khajji mamma pipariya | 25 KVA | 3458 | 3801 | Damoh | Damoh
824789_430055 | 1200000 | Sagar Region | 1204000 | Damoh | 1554300 | Damoh South | 1554304 | Damoh Town | DAMOH-220 KV TOWN KILLAI NAKKA | 5461 | 8363 | 11 KV T 7 | DL | 8363 | 23.8248 | 79.4301 | RAM MANDIR 2 | 200 KVA | 6999 | 3801 | Damyanti Nagar | Damoh
824816_432166 | 1200000 | Sagar Region | 1204000 | Damoh | 1554300 | Damoh South | 1554304 | Damoh Town | DAMOH-220 KV TOWN KILLAI NAKKA | 5461 | 8363 | 11 KV T 7 | DL | 8363 | 23.8248 | 79.4322 | D BLOCK 1 | 100 KVA | 6999 | 3801 | Damyanti Nagar | Damoh
824823_321088 | 1200000 | Sagar Region | 1204000 | Damoh | 1554300 | Damoh South | 1554302 | Bansatarkheda | DAMOH-220 KV BANSA BANSA | 5452 | 8314 | 11 KV KORASA MIX | MIX | 8314 | 23.8248 | 79.3211 | shringar rani bala | 25 KVA | 3457 | 3805 | Patharia | Pathariya
824845_573894 | 1200000 | Sagar Region | 1204000 | Damoh | 1554300 | Damoh South | 1554301 | Bandakpur | DAMOH-220 KV PATERA BANDAKPUR | 5458 | 8350 | 11 KV BANDAKPUR DL | DL | 8350 | 23.8248 | 79.5739 | airtel tower bandakpur | 25 KVA | 3458 | 3801 | Damoh | Damoh
824913_431605 | 1200000 | Sagar Region | 1204000 | Damoh | 1554300 | Damoh South | 1554304 | Damoh Town | DAMOH-220 KV TOWN KILLAI NAKKA | 5461 | 8363 | 11 KV T 7 | DL | 8363 | 23.8249 | 79.4316 | NIRMAAN BALO KE PASS | 200 KVA | 6999 | 3801 | Damyanti Nagar | Damoh
824990_408477 | 1200000 | Sagar Region | 1204000 | Damoh | 1554300 | Damoh South | 1554303 | Damoh Res | DAMOH-220 KV PGCL KILAI VILLAGE | 5460 | 18540 | 11 KV HIRDAYPUR DL | DL | 18540 | 23.825 | 79.4085 | HUNDAI SHOWROOM | 100 KVA | 6999 | 3801 | Damyanti Nagar | Damoh
825069_667796 | 1200000 | Sagar Region | 1204000 | Damoh | 1554300 | Damoh South | 1554312 | Banwar | DAMOH-220KV JABERA - I BANWAR | 5454 | 18452 | 11 KV BALARPUR AG | AG | 18452 | 23.8251 | 79.6678 | ghatera har | 100 KVA | 3459 | 3803 | Jabera | Jabera
825120_755561 | 1200000 | Sagar Region | 1204000 | Damoh | 1554900 | Damoh North | 1554906 | Patera | 33/11 KV S/S KUMHARI | 5432 | 8225 | 11 KV Salaiya MIX | MIX | 8225 | 23.8251 | 79.7556 | GHUGRA ROAD | 25 KVA | 3455 | 3804 | Patera | Patera
825155_451324 | 1200000 | Sagar Region | 1204000 | Damoh | 1554300 | Damoh South | 1554304 | Damoh Town | DAMOH-132KVDAMOH TOWN JABALPUR NAKKA | 5449 | 8298 | 11 KV T-8 | DL | 8298 | 23.8252 | 79.4513 | TRANING CENTRE KE PASS | 100 KVA | 6999 | 3801 | Damyanti Nagar | Damoh
825190_451341 | 1200000 | Sagar Region | 1204000 | Damoh | 1554300 | Damoh South | 1554304 | Damoh Town | DAMOH-132KVDAMOH TOWN JABALPUR NAKKA | 5449 | 8298 | 11 KV T-8 | DL | 8298 | 23.8252 | 79.4513 | TRANING CENTRE KE PASS | 100 KVA | 6999 | 3801 | Damyanti Nagar | Damoh
825260_442755 | 1200000 | Sagar Region | 1204000 | Damoh | 1554300 | Damoh South | 1554304 | Damoh Town | DAMOH-132KVDAMOH TOWN JABALPUR NAKKA | 5449 | 18446 | 11 KV HOSPITAL DL | DL | 18446 | 23.8253 | 79.4428 | AIRTEL TOWER | 100 KVA | 6999 | 3801 | Damyanti Nagar | Damoh
825283_409218 | 1200000 | Sagar Region | 1204000 | Damoh | 1554300 | Damoh South | 1554303 | Damoh Res | DAMOH-220 KV PGCL KILAI VILLAGE | 5460 | 18540 | 11 KV HIRDAYPUR DL | DL | 18540 | 23.8253 | 79.4092 | K V K VALA | 25 KVA | 6999 | 3801 | Damyanti Nagar | Damoh
825354_442800 | 1200000 | Sagar Region | 1204000 | Damoh | 1554300 | Damoh South | 1554304 | Damoh Town | DAMOH-220 KV TOWN KILLAI NAKKA | 5461 | 8363 | 11 KV T 7 | DL | 8363 | 23.8254 | 79.4428 | CHEER GHAR TOWAR | 100 KVA | 6999 | 3801 | Damyanti Nagar | Damoh
825360_429247 | 1200000 | Sagar Region | 1204000 | Damoh | 1554300 | Damoh South | 1554304 | Damoh Town | DAMOH-220 KV TOWN KILLAI NAKKA | 5461 | 8363 | 11 KV T 7 | DL | 8363 | 23.8254 | 79.4292 | PANI KI TANKI KE PASS | 200 KVA | 6999 | 3801 | Damyanti Nagar | Damoh
825416_433824 | 1200000 | Sagar Region | 1204000 | Damoh | 1554300 | Damoh South | 1554304 | Damoh Town | DAMOH-220 KV TOWN KILLAI NAKKA | 5461 | 8363 | 11 KV T 7 | DL | 8363 | 23.8254 | 79.4338 | CORPORATION BANK BALA | 200 KVA | 6999 | 3801 | Damyanti Nagar | Damoh
825465_607925 | 1200000 | Sagar Region | 1204000 | Damoh | 1554300 | Damoh South | 1554301 | Bandakpur | DAMOH-220 KV PATERA BANDAKPUR | 5458 | 8353 | 11 KV TIKRI PIPARIYA DL | DL | 8353 | 23.8255 | 79.6079 | tikribujurg harijan basti 2 | 63 KVA | 3458 | 3801 | Damoh | Damoh
825479_574068 | 1200000 | Sagar Region | 1204000 | Damoh | 1554300 | Damoh South | 1554301 | Bandakpur | DAMOH-220 KV PATERA BANDAKPUR | 5458 | 8350 | 11 KV BANDAKPUR DL | DL | 8350 | 23.8255 | 79.5741 | vitnory hospital bandakpur | 25 KVA | 3458 | 3801 | Damoh | Damoh
825503_441671 | 1200000 | Sagar Region | 1204000 | Damoh | 1554300 | Damoh South | 1554304 | Damoh Town | DAMOH-220 KV TOWN KILLAI NAKKA | 5461 | 8363 | 11 KV T 7 | DL | 8363 | 23.8255 | 79.4417 | DR CHANDA JAIN | 100 KVA | 6999 | 3801 | Damyanti Nagar | Damoh
825572_601731 | 1200000 | Sagar Region | 1204000 | Damoh | 1554300 | Damoh South | 1554301 | Bandakpur | DAMOH-220 KV PATERA BANDAKPUR | 5458 | 8353 | 11 KV TIKRI PIPARIYA DL | DL | 8353 | 23.8256 | 79.6017 | talab bala pipariya basti | 63 KVA | 3458 | 3801 | Damoh | Damoh
825593_313548 | 1200000 | Sagar Region | 1204000 | Damoh | 1554300 | Damoh South | 1554302 | Bansatarkheda | DAMOH-220 KV BANSA BANSA | 5452 | 8314 | 11 KV KORASA MIX | MIX | 8314 | 23.8256 | 79.3135 | dharmendra | 25 KVA | 3457 | 3805 | Patharia | Pathariya
825615_441225 | 1200000 | Sagar Region | 1204000 | Damoh | 1554300 | Damoh South | 1554304 | Damoh Town | DAMOH-220 KV TOWN KILLAI NAKKA | 5461 | 8363 | 11 KV T 7 | DL | 8363 | 23.8256 | 79.4412 | KN COLLAGE NO 3 | 100 KVA | 6999 | 3801 | Damyanti Nagar | Damoh
825669_574406 | 1200000 | Sagar Region | 1204000 | Damoh | 1554300 | Damoh South | 1554301 | Bandakpur | DAMOH-220 KV PATERA BANDAKPUR | 5458 | 8350 | 11 KV BANDAKPUR DL | DL | 8350 | 23.8257 | 79.5744 | kher mata pass | 100 KVA | 3458 | 3801 | Damoh | Damoh
825711_652038 | 1200000 | Sagar Region | 1204000 | Damoh | 1554300 | Damoh South | 1554301 | Bandakpur | DAMOH-220 KV PATERA BANDAKPUR | 5458 | 8351 | 11 KV HALGUCH DL | DL | 8351 | 23.8257 | 79.652 | pratap /chetu singh khadera | 25 KVA | 3458 | 3801 | Damoh | Damoh
825736_351496 | 1200000 | Sagar Region | 1204000 | Damoh | 1554300 | Damoh South | 1554302 | Bansatarkheda | DAMOH-220 KV BANSA BANSA | 5452 | 8314 | 11 KV KORASA MIX | MIX | 8314 | 23.8257 | 79.3515 | puran bala | 25 KVA | 3457 | 3805 | Patharia | Pathariya
825871_430671 | 1200000 | Sagar Region | 1204000 | Damoh | 1554300 | Damoh South | 1554304 | Damoh Town | DAMOH-220 KV TOWN KILLAI NAKKA | 5461 | 8363 | 11 KV T 7 | DL | 8363 | 23.8259 | 79.4307 | R BLOCK | 200 KVA | 6999 | 3801 | Damyanti Nagar | Damoh
825951_653155 | 1200000 | Sagar Region | 1204000 | Damoh | 1554300 | Damoh South | 1554301 | Bandakpur | DAMOH-220 KV PATERA BANDAKPUR | 5458 | 8351 | 11 KV HALGUCH DL | DL | 8351 | 23.826 | 79.6532 | Pratap /chetu singh | 25 KVA | 3458 | 3801 | Damoh | Damoh
825980_576650 | 1200000 | Sagar Region | 1204000 | Damoh | 1554300 | Damoh South | 1554301 | Bandakpur | DAMOH-220 KV PATERA BANDAKPUR | 5458 | 8350 | 11 KV BANDAKPUR DL | DL | 8350 | 23.826 | 79.5767 | abedkar ward | 63 KVA | 3458 | 3801 | Damoh | Damoh
825992_410363 | 1200000 | Sagar Region | 1204000 | Damoh | 1554300 | Damoh South | 1554303 | Damoh Res | DAMOH-220 KV PGCL KILAI VILLAGE | 5460 | 18540 | 11 KV HIRDAYPUR DL | DL | 18540 | 23.826 | 79.4104 | maliya ji wala | 100 KVA | 6999 | 3801 | Damyanti Nagar | Damoh
825993_429762 | 1200000 | Sagar Region | 1204000 | Damoh | 1554300 | Damoh South | 1554304 | Damoh Town | DAMOH-220 KV TOWN KILLAI NAKKA | 5461 | 8363 | 11 KV T 7 | DL | 8363 | 23.826 | 79.4298 | JAIN MANDIR | 200 KVA | 6999 | 3801 | Damyanti Nagar | Damoh
826074_440458 | 1200000 | Sagar Region | 1204000 | Damoh | 1554300 | Damoh South | 1554304 | Damoh Town | DAMOH-220 KV TOWN KILLAI NAKKA | 5461 | 8363 | 11 KV T 7 | DL | 8363 | 23.8261 | 79.4405 | KN COLLAGE GATE NO2 | 200 KVA | 6999 | 3801 | Damyanti Nagar | Damoh
826133_652060 | 1200000 | Sagar Region | 1204000 | Damoh | 1554300 | Damoh South | 1554301 | Bandakpur | DAMOH-220 KV PATERA BANDAKPUR | 5458 | 8351 | 11 KV HALGUCH DL | DL | 8351 | 23.8261 | 79.6521 | khadera keerat wala | 100 KVA | 3458 | 3801 | Damoh | Damoh
826183_426467 | 1200000 | Sagar Region | 1204000 | Damoh | 1554300 | Damoh South | 1554304 | Damoh Town | DAMOH-220 KV TOWN KILLAI NAKKA | 5461 | 8362 | 11 KV T 6 | DL | 8362 | 23.8262 | 79.4265 | HIRDEPUR | 100 KVA | 6999 | 3801 | Damyanti Nagar | Damoh
826186_434547 | 1200000 | Sagar Region | 1204000 | Damoh | 1554300 | Damoh South | 1554304 | Damoh Town | DAMOH-220 KV TOWN KILLAI NAKKA | 5461 | 8363 | 11 KV T 7 | DL | 8363 | 23.8262 | 79.4345 | ISHAI MOHALLA | 100 KVA | 6999 | 3801 | Damyanti Nagar | Damoh
826222_388205 | 1200000 | Sagar Region | 1204000 | Damoh | 1554300 | Damoh South | 1554303 | Damoh Res | DAMOH-220 KV PGCL KILAI VILLAGE | 5460 | 8361 | 11 KV T KILLAI VILLAGE MIX | MIX | 8361 | 23.8262 | 79.3882 | sukhlal wala barbansa | 25 KVA | 3458 | 3801 | Damoh | Damoh
826239_576082 | 1200000 | Sagar Region | 1204000 | Damoh | 1554300 | Damoh South | 1554301 | Bandakpur | DAMOH-220 KV PATERA BANDAKPUR | 5458 | 8350 | 11 KV BANDAKPUR DL | DL | 8350 | 23.8262 | 79.5761 | athai chok | 63 KVA | 3458 | 3801 | Damoh | Damoh
826242_436978 | 1200000 | Sagar Region | 1204000 | Damoh | 1554300 | Damoh South | 1554304 | Damoh Town | DAMOH-220 KV TOWN KILLAI NAKKA | 5461 | 8364 | 11 KV T-4 | DL | 8364 | 23.8262 | 79.437 | MPEB COLONY | 100 KVA | 6999 | 3801 | Damyanti Nagar | Damoh
826264_434458 | 1200000 | Sagar Region | 1204000 | Damoh | 1554300 | Damoh South | 1554304 | Damoh Town | DAMOH-220 KV TOWN KILLAI NAKKA | 5461 | 8363 | 11 KV T 7 | DL | 8363 | 23.8263 | 79.4345 | RAKA DP | 200 KVA | 6999 | 3801 | Damyanti Nagar | Damoh
826282_299201 | 1200000 | Sagar Region | 1204000 | Damoh | 1554300 | Damoh South | 1554302 | Bansatarkheda | DAMOH-220 KV BANSA BANSA | 5452 | 8314 | 11 KV KORASA MIX | MIX | 8314 | 23.8263 | 79.2992 | rajjk khan | 25 KVA | 3457 | 3805 | Patharia | Pathariya
826305_346823 | 1200000 | Sagar Region | 1204000 | Damoh | 1554300 | Damoh South | 1554302 | Bansatarkheda | DAMOH-220 KV BANSA BANSA | 5452 | 8314 | 11 KV KORASA MIX | MIX | 8314 | 23.8263 | 79.3468 | omkar bala | 25 KVA | 3457 | 3805 | Patharia | Pathariya
826320_321732 | 1200000 | Sagar Region | 1204000 | Damoh | 1554300 | Damoh South | 1554302 | Bansatarkheda | DAMOH-220 KV BANSA BANSA | 5452 | 8314 | 11 KV KORASA MIX | MIX | 8314 | 23.8263 | 79.3217 | tika ram bala | 25 KVA | 3457 | 3805 | Patharia | Pathariya
826332_782258 | 1200000 | Sagar Region | 1204000 | Damoh | 1554900 | Damoh North | 1554906 | Patera | 33/11 KV S/S MAJHGUWAN HANSRAJ | 5438 | 18552 | 11 KV Gadaghat DL | MIX | 18552 | 23.8263 | 79.7823 | CHIDA HAR BASTI | 25 KVA | 3455 | 3804 | Patera | Patera
826350_418855 | 1200000 | Sagar Region | 1204000 | Damoh | 1554300 | Damoh South | 1554303 | Damoh Res | DAMOH-220 KV PGCL KILAI VILLAGE | 5460 | 18540 | 11 KV HIRDAYPUR DL | DL | 18540 | 23.8264 | 79.4189 | AIRTEL TOWER | 25 KVA | 6999 | 3801 | Damyanti Nagar | Damoh
826377_418865 | 1200000 | Sagar Region | 1204000 | Damoh | 1554300 | Damoh South | 1554303 | Damoh Res | DAMOH-220 KV PGCL KILAI VILLAGE | 5460 | 18540 | 11 KV HIRDAYPUR DL | DL | 18540 | 23.8264 | 79.4189 | TALAIYA VALA | 25 KVA | 6999 | 3801 | Damyanti Nagar | Damoh
826387_435397 | 1200000 | Sagar Region | 1204000 | Damoh | 1554300 | Damoh South | 1554304 | Damoh Town | DAMOH-220 KV TOWN KILLAI NAKKA | 5461 | 8363 | 11 KV T 7 | DL | 8363 | 23.8264 | 79.4354 | ISHI MOHHALL | 100 KVA | 6999 | 3801 | Damyanti Nagar | Damoh
826420_451284 | 1200000 | Sagar Region | 1204000 | Damoh | 1554300 | Damoh South | 1554304 | Damoh Town | DAMOH-132KVDAMOH TOWN JABALPUR NAKKA | 5449 | 8298 | 11 KV T-8 | DL | 8298 | 23.8264 | 79.4513 | BIDI COLONY TOWAR | 100 KVA | 6999 | 3801 | Damyanti Nagar | Damoh
826420_451284 | 1200000 | Sagar Region | 1204000 | Damoh | 1554300 | Damoh South | 1554304 | Damoh Town | DAMOH-132KVDAMOH TOWN JABALPUR NAKKA | 5449 | 8298 | 11 KV T-8 | DL | 8298 | 23.8264 | 79.4513 | jatashakarbidicolony | 200 KVA | 6999 | 3801 | Damyanti Nagar | Damoh
826438_668427 | 1200000 | Sagar Region | 1204000 | Damoh | 1554300 | Damoh South | 1554312 | Banwar | DAMOH-220KV JABERA - I BANWAR | 5454 | 8324 | 11 KV GHATERA DL | DL | 8324 | 23.8264 | 79.6684 | madan ki chchki ke pas vala | 25 KVA | 3459 | 3803 | Jabera | Jabera
826507_605454 | 1200000 | Sagar Region | 1204000 | Damoh | 1554300 | Damoh South | 1554301 | Bandakpur | DAMOH-220 KV PATERA BANDAKPUR | 5458 | 8353 | 11 KV TIKRI PIPARIYA DL | DL | 8353 | 23.8265 | 79.6055 | jio tower sighpur | 25 KVA | 3458 | 3801 | Damoh | Damoh
826539_607773 | 1200000 | Sagar Region | 1204000 | Damoh | 1554300 | Damoh South | 1554301 | Bandakpur | DAMOH-220 KV PATERA BANDAKPUR | 5458 | 8353 | 11 KV TIKRI PIPARIYA DL | DL | 8353 | 23.8265 | 79.6078 | singhpur basti | 100 KVA | 3458 | 3801 | Damoh | Damoh
826569_590084 | 1200000 | Sagar Region | 1204000 | Damoh | 1554300 | Damoh South | 1554301 | Bandakpur | DAMOH-220 KV PATERA BANDAKPUR | 5458 | 8352 | 11 KV TIKRI PIPARIYA AG | AG | 8352 | 23.8266 | 79.5901 | rajkumar jain sunpura | 25 KVA | 3458 | 3801 | Damoh | Damoh
826586_436854 | 1200000 | Sagar Region | 1204000 | Damoh | 1554300 | Damoh South | 1554304 | Damoh Town | DAMOH-220 KV TOWN KILLAI NAKKA | 5461 | 8364 | 11 KV T-4 | DL | 8364 | 23.8266 | 79.4369 | MPEB COLONY | 100 KVA | 6999 | 3801 | Damyanti Nagar | Damoh
826650_430190 | 1200000 | Sagar Region | 1204000 | Damoh | 1554300 | Damoh South | 1554304 | Damoh Town | DAMOH-220 KV TOWN KILLAI NAKKA | 5461 | 8363 | 11 KV T 7 | DL | 8363 | 23.8267 | 79.4302 | EWS | 200 KVA | 6999 | 3801 | Damyanti Nagar | Damoh
826720_687540 | 1200000 | Sagar Region | 1204000 | Damoh | 1554900 | Damoh North | 1554906 | Patera | 33/11 KV S/S KUMHARI | 5432 | 8225 | 11 KV Salaiya MIX | MIX | 8225 | 23.8267 | 79.6875 | CHANDPURA TAPARIYA | 25 KVA | 3459 | 3803 | Jabera | Jabera
826736_310476 | 1200000 | Sagar Region | 1204000 | Damoh | 1554300 | Damoh South | 1554302 | Bansatarkheda | DAMOH-220 KV BANSA BANSA | 5452 | 8314 | 11 KV KORASA MIX | MIX | 8314 | 23.8267 | 79.3105 | dhaniram bala | 25 KVA | 3457 | 3805 | Patharia | Pathariya
826769_461590 | 1200000 | Sagar Region | 1204000 | Damoh | 1554300 | Damoh South | 1554303 | Damoh Res | DAMOH-132 KV TOWN ( HATTA ) SITA BAWRI | 5451 | 18449 | 11 KV RAJ NAGAR DL | DL | 18449 | 23.8268 | 79.4616 | ROAD VALA | 100 KVA | 6999 | 3801 | Damyanti Nagar | Damoh
826775_451602 | 1200000 | Sagar Region | 1204000 | Damoh | 1554300 | Damoh South | 1554304 | Damoh Town | DAMOH-132KVDAMOH TOWN JABALPUR NAKKA | 5449 | 8298 | 11 KV T-8 | DL | 8298 | 23.8268 | 79.4516 | RELINCE TOWAR | 25 KVA | 6999 | 3801 | Damyanti Nagar | Damoh
826790_573035 | 1200000 | Sagar Region | 1204000 | Damoh | 1554300 | Damoh South | 1554301 | Bandakpur | DAMOH-220 KV PATERA BANDAKPUR | 5458 | 8350 | 11 KV BANDAKPUR DL | DL | 8350 | 23.8268 | 79.573 | panna lal bidi karkhana | 100 KVA | 3458 | 3801 | Damoh | Damoh
826812_573057 | 1200000 | Sagar Region | 1204000 | Damoh | 1554300 | Damoh South | 1554301 | Bandakpur | DAMOH-220 KV PATERA BANDAKPUR | 5458 | 8350 | 11 KV BANDAKPUR DL | DL | 8350 | 23.8268 | 79.5731 | pathak muhalla | 100 KVA | 3458 | 3801 | Damoh | Damoh
826813_439708 | 1200000 | Sagar Region | 1204000 | Damoh | 1554300 | Damoh South | 1554304 | Damoh Town | DAMOH-220 KV TOWN KILLAI NAKKA | 5461 | 8363 | 11 KV T 7 | DL | 8363 | 23.8268 | 79.4397 | KN COLLAGE GATE NO1 | 200 KVA | 6999 | 3801 | Damyanti Nagar | Damoh
826861_687212 | 1200000 | Sagar Region | 1204000 | Damoh | 1554900 | Damoh North | 1554906 | Patera | 33/11 KV S/S KUMHARI | 5432 | 8225 | 11 KV Salaiya MIX | MIX | 8225 | 23.8269 | 79.6872 | GHATERA HARIJAN | 25 KVA | 3459 | 3803 | Jabera | Jabera
826887_444592 | 1200000 | Sagar Region | 1204000 | Damoh | 1554300 | Damoh South | 1554304 | Damoh Town | DAMOH-132KVDAMOH TOWN JABALPUR NAKKA | 5449 | 18446 | 11 KV HOSPITAL DL | DL | 18446 | 23.8269 | 79.4446 | POLICE PETROL PUMP | 100 KVA | 6999 | 3801 | Damyanti Nagar | Damoh
826940_385820 | 1200000 | Sagar Region | 1204000 | Damoh | 1554300 | Damoh South | 1554303 | Damoh Res | DAMOH-220 KV PGCL KILAI VILLAGE | 5460 | 8361 | 11 KV T KILLAI VILLAGE MIX | MIX | 8361 | 23.8269 | 79.3858 | barmasa basti wala | 100 KVA | 3458 | 3801 | Damoh | Damoh
826981_434971 | 1200000 | Sagar Region | 1204000 | Damoh | 1554300 | Damoh South | 1554304 | Damoh Town | DAMOH-220 KV TOWN KILLAI NAKKA | 5461 | 8363 | 11 KV T 7 | DL | 8363 | 23.827 | 79.435 | VIJYA BANK KE SAMNE | 100 KVA | 6999 | 3801 | Damyanti Nagar | Damoh
827067_435678 | 1200000 | Sagar Region | 1204000 | Damoh | 1554300 | Damoh South | 1554304 | Damoh Town | DAMOH-220 KV TOWN KILLAI NAKKA | 5461 | 8364 | 11 KV T-4 | DL | 8364 | 23.8271 | 79.4357 | SBI MAIN BRANCE 1 | 200 KVA | 6999 | 3801 | Damyanti Nagar | Damoh
827082_435691 | 1200000 | Sagar Region | 1204000 | Damoh | 1554300 | Damoh South | 1554304 | Damoh Town | DAMOH-220 KV TOWN KILLAI NAKKA | 5461 | 8364 | 11 KV T-4 | DL | 8364 | 23.8271 | 79.4357 | SBI MAIN BRANCE 2 | 100 KVA | 6999 | 3801 | Damyanti Nagar | Damoh
827102_413835 | 1200000 | Sagar Region | 1204000 | Damoh | 1554300 | Damoh South | 1554303 | Damoh Res | DAMOH-220 KV PGCL KILAI VILLAGE | 5460 | 18540 | 11 KV HIRDAYPUR DL | DL | 18540 | 23.8271 | 79.4138 | MAHENDRA DAL MILL | 100 KVA | 6999 | 3801 | Damyanti Nagar | Damoh
827157_328039 | 1200000 | Sagar Region | 1204000 | Damoh | 1554300 | Damoh South | 1554302 | Bansatarkheda | DAMOH-220 KV BANSA BANSA | 5452 | 8314 | 11 KV KORASA MIX | MIX | 8314 | 23.8272 | 79.328 | shrigarrani bala | 25 KVA | 3457 | 3805 | Patharia | Pathariya
827163_413818 | 1200000 | Sagar Region | 1204000 | Damoh | 1554300 | Damoh South | 1554304 | Damoh Town | DAMOH-220 KV TOWN KILLAI NAKKA | 5461 | 8362 | 11 KV T 6 | DL | 8362 | 23.8272 | 79.4138 | maliya ji bala | 100 KVA | 6999 | 3801 | Damyanti Nagar | Damoh
827210_413808 | 1200000 | Sagar Region | 1204000 | Damoh | 1554300 | Damoh South | 1554303 | Damoh Res | DAMOH-220 KV PGCL KILAI VILLAGE | 5460 | 18540 | 11 KV HIRDAYPUR DL | DL | 18540 | 23.8272 | 79.4138 | JIO TOWER | 25 KVA | 6999 | 3801 | Damyanti Nagar | Damoh
827212_429990 | 1200000 | Sagar Region | 1204000 | Damoh | 1554300 | Damoh South | 1554304 | Damoh Town | DAMOH-220 KV TOWN KILLAI NAKKA | 5461 | 8362 | 11 KV T 6 | DL | 8362 | 23.8272 | 79.43 | AGRAWAL JI KA BAGHICHA | 25 KVA | 6999 | 3801 | Damyanti Nagar | Damoh
827230_384875 | 1200000 | Sagar Region | 1204000 | Damoh | 1554300 | Damoh South | 1554303 | Damoh Res | DAMOH-220 KV PGCL KILAI VILLAGE | 5460 | 8361 | 11 KV T KILLAI VILLAGE MIX | MIX | 8361 | 23.8272 | 79.3849 | mulayam patel wala barbansa | 25 KVA | 3458 | 3801 | Damoh | Damoh
827235_356539 | 1200000 | Sagar Region | 1204000 | Damoh | 1554300 | Damoh South | 1554302 | Bansatarkheda | DAMOH-220 KV BANSA BANSA | 5452 | 8314 | 11 KV KORASA MIX | MIX | 8314 | 23.8272 | 79.3565 | chandrabhan bala | 25 KVA | 3457 | 3805 | Patharia | Pathariya
827245_413765 | 1200000 | Sagar Region | 1204000 | Damoh | 1554300 | Damoh South | 1554304 | Damoh Town | DAMOH-220 KV TOWN KILLAI NAKKA | 5461 | 8362 | 11 KV T 6 | DL | 8362 | 23.8272 | 79.4138 | capten bala | 25 KVA | 6999 | 3801 | Damyanti Nagar | Damoh
827301_319087 | 1200000 | Sagar Region | 1204000 | Damoh | 1554300 | Damoh South | 1554302 | Bansatarkheda | DAMOH-220 KV BANSA BANSA | 5452 | 8314 | 11 KV KORASA MIX | MIX | 8314 | 23.8273 | 79.3191 | omkar bala | 25 KVA | 3457 | 3805 | Patharia | Pathariya
827336_754378 | 1200000 | Sagar Region | 1204000 | Damoh | 1554900 | Damoh North | 1554906 | Patera | 33/11 KV S/S KUMHARI | 5432 | 8225 | 11 KV Salaiya MIX | MIX | 8225 | 23.8273 | 79.7544 | MAGRAI HARIJAN | 25 KVA | 3455 | 3804 | Patera | Patera
827337_433243 | 1200000 | Sagar Region | 1204000 | Damoh | 1554300 | Damoh South | 1554304 | Damoh Town | DAMOH-220 KV TOWN KILLAI NAKKA | 5461 | 8362 | 11 KV T 6 | DL | 8362 | 23.8273 | 79.4332 | TOWAR | 100 KVA | 6999 | 3801 | Damyanti Nagar | Damoh
827350_603262 | 1200000 | Sagar Region | 1204000 | Damoh | 1554300 | Damoh South | 1554301 | Bandakpur | DAMOH-220 KV PATERA BANDAKPUR | 5458 | 8353 | 11 KV TIKRI PIPARIYA DL | DL | 8353 | 23.8273 | 79.6033 | pipariya water box no 1 | 25 KVA | 3458 | 3801 | Damoh | Damoh
827365_673862 | 1200000 | Sagar Region | 1204000 | Damoh | 1554300 | Damoh South | 1554312 | Banwar | DAMOH-220KV JABERA - I BANWAR | 5454 | 8324 | 11 KV GHATERA DL | DL | 8324 | 23.8274 | 79.6739 | shcoole vala | 25 KVA | 3459 | 3803 | Jabera | Jabera
827392_414950 | 1200000 | Sagar Region | 1204000 | Damoh | 1554300 | Damoh South | 1554303 | Damoh Res | DAMOH-220 KV PGCL KILAI VILLAGE | 5460 | 18540 | 11 KV HIRDAYPUR DL | DL | 18540 | 23.8274 | 79.415 | KARONDIYA NALA | 100 KVA | 6999 | 3801 | Damyanti Nagar | Damoh
827453_414880 | 1200000 | Sagar Region | 1204000 | Damoh | 1554300 | Damoh South | 1554304 | Damoh Town | DAMOH-220 KV TOWN KILLAI NAKKA | 5461 | 8362 | 11 KV T 6 | DL | 8362 | 23.8275 | 79.4149 | krasi vigyan kendra | 63 KVA | 6999 | 3801 | Damyanti Nagar | Damoh
827458_559963 | 1200000 | Sagar Region | 1204000 | Damoh | 1554300 | Damoh South | 1554301 | Bandakpur | DAMOH-220 KV PATERA BANDAKPUR | 5458 | 8349 | 11 KV AANOO DL | DL | 8349 | 23.8275 | 79.56 | panchbati muhalla (bandakpur ) | 25 KVA | 3458 | 3801 | Damoh | Damoh
827473_654437 | 1200000 | Sagar Region | 1204000 | Damoh | 1554300 | Damoh South | 1554301 | Bandakpur | DAMOH-220 KV PATERA BANDAKPUR | 5458 | 8351 | 11 KV HALGUCH DL | DL | 8351 | 23.8275 | 79.6544 | devendra singh | 25 KVA | 3458 | 3801 | Damoh | Damoh
827499_571957 | 1200000 | Sagar Region | 1204000 | Damoh | 1554300 | Damoh South | 1554301 | Bandakpur | DAMOH-220 KV PATERA BANDAKPUR | 5458 | 8350 | 11 KV BANDAKPUR DL | DL | 8350 | 23.8275 | 79.572 | santosh sau FM | 25 KVA | 3458 | 3801 | Damoh | Damoh
827530_389802 | 1200000 | Sagar Region | 1204000 | Damoh | 1554300 | Damoh South | 1554303 | Damoh Res | DAMOH-220 KV PGCL KILAI VILLAGE | 5460 | 8361 | 11 KV T KILLAI VILLAGE MIX | MIX | 8361 | 23.8275 | 79.3898 | mudiya wala | 25 KVA | 3458 | 3801 | Damoh | Damoh
827534_573159 | 1200000 | Sagar Region | 1204000 | Damoh | 1554300 | Damoh South | 1554301 | Bandakpur | DAMOH-220 KV PATERA BANDAKPUR | 5458 | 8350 | 11 KV BANDAKPUR DL | DL | 8350 | 23.8275 | 79.5732 | mela maidan 1 | 100 KVA | 3458 | 3801 | Damoh | Damoh
827687_795453 | 1200000 | Sagar Region | 1204000 | Damoh | 1554900 | Damoh North | 1554906 | Patera | 33/11 KV S/S MAJHGUWAN HANSRAJ | 5438 | 18552 | 11 KV Gadaghat DL | MIX | 18552 | 23.8277 | 79.7955 | KHAKRA (JAMNA) | 25 KVA | 3455 | 3804 | Patera | Patera
827860_434050 | 1200000 | Sagar Region | 1204000 | Damoh | 1554300 | Damoh South | 1554304 | Damoh Town | DAMOH-220 KV TOWN KILLAI NAKKA | 5461 | 8362 | 11 KV T 6 | DL | 8362 | 23.8279 | 79.434 | CHOUHAAN KE SAMNE | 200 KVA | 6999 | 3801 | Damyanti Nagar | Damoh
827880_604096 | 1200000 | Sagar Region | 1204000 | Damoh | 1554300 | Damoh South | 1554301 | Bandakpur | DAMOH-220 KV PATERA BANDAKPUR | 5458 | 8353 | 11 KV TIKRI PIPARIYA DL | DL | 8353 | 23.8279 | 79.6041 | pipariya samudayik bhavan ke pass | 25 KVA | 3458 | 3801 | Damoh | Damoh
827889_573246 | 1200000 | Sagar Region | 1204000 | Damoh | 1554300 | Damoh South | 1554301 | Bandakpur | DAMOH-220 KV PATERA BANDAKPUR | 5458 | 8350 | 11 KV BANDAKPUR DL | DL | 8350 | 23.8279 | 79.5732 | yadav muhalla | 100 KVA | 3458 | 3801 | Damoh | Damoh
827916_326072 | 1200000 | Sagar Region | 1204000 | Damoh | 1554300 | Damoh South | 1554302 | Bansatarkheda | DAMOH-220 KV BANSA BANSA | 5452 | 8314 | 11 KV KORASA MIX | MIX | 8314 | 23.8279 | 79.3261 | lekhan bala | 25 KVA | 3457 | 3805 | Patharia | Pathariya
827932_368767 | 1200000 | Sagar Region | 1204000 | Damoh | 1554300 | Damoh South | 1554303 | Damoh Res | DAMOH-220 KV PGCL KILAI VILLAGE | 5460 | 8361 | 11 KV T KILLAI VILLAGE MIX | MIX | 8361 | 23.8279 | 79.3688 | maliya ji wala barbansa | 25 KVA | 3458 | 3801 | Damoh | Damoh
827971_464937 | 1200000 | Sagar Region | 1204000 | Damoh | 1554300 | Damoh South | 1554303 | Damoh Res | DAMOH-132 KV TOWN ( HATTA ) SITA BAWRI | 5451 | 18449 | 11 KV RAJ NAGAR DL | DL | 18449 | 23.828 | 79.4649 | KACHHAVARA TOLA | 25 KVA | 6999 | 3801 | Damyanti Nagar | Damoh
828017_357436 | 1200000 | Sagar Region | 1204000 | Damoh | 1554300 | Damoh South | 1554302 | Bansatarkheda | DAMOH-220 KV BANSA BANSA | 5452 | 8314 | 11 KV KORASA MIX | MIX | 8314 | 23.828 | 79.3574 | chhaprat basti | 100 KVA | 3457 | 3805 | Patharia | Pathariya
828049_570892 | 1200000 | Sagar Region | 1204000 | Damoh | 1554300 | Damoh South | 1554301 | Bandakpur | DAMOH-220 KV PATERA BANDAKPUR | 5458 | 8350 | 11 KV BANDAKPUR DL | DL | 8350 | 23.828 | 79.5709 | anoo road | 63 KVA | 3458 | 3801 | Damoh | Damoh
828108_302248 | 1200000 | Sagar Region | 1204000 | Damoh | 1554300 | Damoh South | 1554302 | Bansatarkheda | DAMOH-220 KV BANSA BANSA | 5452 | 8314 | 11 KV KORASA MIX | MIX | 8314 | 23.8281 | 79.3022 | lallu yadav | 25 KVA | 3457 | 3805 | Patharia | Pathariya
828110_263087 | 1200000 | Sagar Region | 1204000 | Damoh | 1554900 | Damoh North | 1554908 | Pathariya Res | 33/11 KV S/S BARDHARI | 6596 | 18500 | 11 KV Bardhari AG | AG | 18500 | 23.8281 | 79.2631 | BARDHARI VIRENDRA WALA | 25 KVA | 3457 | 3805 | Patharia | Pathariya
828110_451122 | 1200000 | Sagar Region | 1204000 | Damoh | 1554300 | Damoh South | 1554304 | Damoh Town | DAMOH-132KVDAMOH TOWN JABALPUR NAKKA | 5449 | 8298 | 11 KV T-8 | DL | 8298 | 23.8281 | 79.4511 | CHATRAVASH KE PICHE | 63 KVA | 6999 | 3801 | Damyanti Nagar | Damoh
828202_421428 | 1200000 | Sagar Region | 1204000 | Damoh | 1554300 | Damoh South | 1554304 | Damoh Town | DAMOH-220 KV TOWN KILLAI NAKKA | 5461 | 8362 | 11 KV T 6 | DL | 8362 | 23.8282 | 79.4214 | PREM NAGAR 3 | 200 KVA | 6999 | 3801 | Damyanti Nagar | Damoh
828277_421757 | 1200000 | Sagar Region | 1204000 | Damoh | 1554300 | Damoh South | 1554304 | Damoh Town | DAMOH-220 KV TOWN KILLAI NAKKA | 5461 | 8362 | 11 KV T 6 | DL | 8362 | 23.8283 | 79.4218 | PREM NAGAR 2 | 200 KVA | 6999 | 3801 | Damyanti Nagar | Damoh
828281_444004 | 1200000 | Sagar Region | 1204000 | Damoh | 1554300 | Damoh South | 1554304 | Damoh Town | DAMOH-132KVDAMOH TOWN JABALPUR NAKKA | 5449 | 18446 | 11 KV HOSPITAL DL | DL | 18446 | 23.8283 | 79.444 | JAIL LINE1 | 100 KVA | 6999 | 3801 | Damyanti Nagar | Damoh
828296_443995 | 1200000 | Sagar Region | 1204000 | Damoh | 1554300 | Damoh South | 1554304 | Damoh Town | DAMOH-132KVDAMOH TOWN JABALPUR NAKKA | 5449 | 18446 | 11 KV HOSPITAL DL | DL | 18446 | 23.8283 | 79.444 | JAIL LINE 2 | 200 KVA | 6999 | 3801 | Damyanti Nagar | Damoh
828317_427258 | 1200000 | Sagar Region | 1204000 | Damoh | 1554300 | Damoh South | 1554304 | Damoh Town | DAMOH-220 KV TOWN KILLAI NAKKA | 5461 | 8362 | 11 KV T 6 | DL | 8362 | 23.8283 | 79.4273 | GAUPURA | 200 KVA | 6999 | 3801 | Damyanti Nagar | Damoh
828348_669437 | 1200000 | Sagar Region | 1204000 | Damoh | 1554300 | Damoh South | 1554312 | Banwar | DAMOH-220KV JABERA - I BANWAR | 5454 | 8324 | 11 KV GHATERA DL | DL | 8324 | 23.8283 | 79.6694 | lodhi mohalla vala | 25 KVA | 3459 | 3803 | Jabera | Jabera
828356_572448 | 1200000 | Sagar Region | 1204000 | Damoh | 1554300 | Damoh South | 1554301 | Bandakpur | DAMOH-220 KV PATERA BANDAKPUR | 5458 | 8350 | 11 KV BANDAKPUR DL | DL | 8350 | 23.8284 | 79.5724 | bazar hat | 25 KVA | 3458 | 3801 | Damoh | Damoh
828427_434335 | 1200000 | Sagar Region | 1204000 | Damoh | 1554300 | Damoh South | 1554304 | Damoh Town | DAMOH-220 KV TOWN KILLAI NAKKA | 5461 | 8362 | 11 KV T 6 | DL | 8362 | 23.8284 | 79.4343 | TEEN GULLI | 100 KVA | 6999 | 3801 | Damyanti Nagar | Damoh
828445_419175 | 1200000 | Sagar Region | 1204000 | Damoh | 1554300 | Damoh South | 1554303 | Damoh Res | DAMOH-220 KV PGCL KILAI VILLAGE | 5460 | 18540 | 11 KV HIRDAYPUR DL | DL | 18540 | 23.8284 | 79.4192 | SHENDE JI VALA | 100 KVA | 6999 | 3801 | Damyanti Nagar | Damoh
828455_419183 | 1200000 | Sagar Region | 1204000 | Damoh | 1554300 | Damoh South | 1554304 | Damoh Town | DAMOH-220 KV TOWN KILLAI NAKKA | 5461 | 8362 | 11 KV T 6 | DL | 8362 | 23.8285 | 79.4192 | police choki | 200 KVA | 6999 | 3801 | Damyanti Nagar | Damoh
828455_422490 | 1200000 | Sagar Region | 1204000 | Damoh | 1554300 | Damoh South | 1554304 | Damoh Town | DAMOH-220 KV TOWN KILLAI NAKKA | 5461 | 8362 | 11 KV T 6 | DL | 8362 | 23.8285 | 79.4225 | PREM NAGAR 1 | 200 KVA | 6999 | 3801 | Damyanti Nagar | Damoh
828465_423447 | 1200000 | Sagar Region | 1204000 | Damoh | 1554300 | Damoh South | 1554304 | Damoh Town | DAMOH-220 KV TOWN KILLAI NAKKA | 5461 | 8362 | 11 KV T 6 | DL | 8362 | 23.8285 | 79.4234 | MANDI CAMPES | 100 KVA | 6999 | 3801 | Damyanti Nagar | Damoh
828468_419223 | 1200000 | Sagar Region | 1204000 | Damoh | 1554300 | Damoh South | 1554304 | Damoh Town | DAMOH-220 KV TOWN KILLAI NAKKA | 5461 | 8362 | 11 KV T 6 | DL | 8362 | 23.8285 | 79.4192 | sendey ji bala | 100 KVA | 6999 | 3801 | Damyanti Nagar | Damoh
828473_419232 | 1200000 | Sagar Region | 1204000 | Damoh | 1554300 | Damoh South | 1554303 | Damoh Res | DAMOH-220 KV PGCL KILAI VILLAGE | 5460 | 18540 | 11 KV HIRDAYPUR DL | DL | 18540 | 23.8285 | 79.4192 | WATER WORKS VALA | 25 KVA | 6999 | 3801 | Damyanti Nagar | Damoh
828477_454163 | 1200000 | Sagar Region | 1204000 | Damoh | 1554300 | Damoh South | 1554304 | Damoh Town | DAMOH-132KVDAMOH TOWN JABALPUR NAKKA | 5449 | 8298 | 11 KV T-8 | DL | 8298 | 23.8285 | 79.4542 | JATASHANKAR KE PASS | 25 KVA | 6999 | 3801 | Damyanti Nagar | Damoh
828480_419212 | 1200000 | Sagar Region | 1204000 | Damoh | 1554300 | Damoh South | 1554304 | Damoh Town | DAMOH-220 KV TOWN KILLAI NAKKA | 5461 | 8362 | 11 KV T 6 | DL | 8362 | 23.8285 | 79.4192 | water works | 25 KVA | 6999 | 3801 | Damyanti Nagar | Damoh
828483_419140 | 1200000 | Sagar Region | 1204000 | Damoh | 1554300 | Damoh South | 1554303 | Damoh Res | DAMOH-220 KV PGCL KILAI VILLAGE | 5460 | 18540 | 11 KV HIRDAYPUR DL | DL | 18540 | 23.8285 | 79.4191 | POLICE CHOUKY | 200 KVA | 6999 | 3801 | Damyanti Nagar | Damoh
828565_430250 | 1200000 | Sagar Region | 1204000 | Damoh | 1554300 | Damoh South | 1554304 | Damoh Town | DAMOH-220 KV TOWN KILLAI NAKKA | 5461 | 8362 | 11 KV T 6 | DL | 8362 | 23.8286 | 79.4303 | KHAJRI MOHALLA | 200 KVA | 6999 | 3801 | Damyanti Nagar | Damoh
828637_419768 | 1200000 | Sagar Region | 1204000 | Damoh | 1554300 | Damoh South | 1554303 | Damoh Res | DAMOH-220 KV PGCL KILAI VILLAGE | 5460 | 18540 | 11 KV HIRDAYPUR DL | DL | 18540 | 23.8286 | 79.4198 | SBI ADB BANK | 63 KVA | 6999 | 3801 | Damyanti Nagar | Damoh
828660_419788 | 1200000 | Sagar Region | 1204000 | Damoh | 1554300 | Damoh South | 1554304 | Damoh Town | DAMOH-220 KV TOWN KILLAI NAKKA | 5461 | 8362 | 11 KV T 6 | DL | 8362 | 23.8287 | 79.4198 | sbi bank | 63 KVA | 6999 | 3801 | Damyanti Nagar | Damoh
828687_445423 | 1200000 | Sagar Region | 1204000 | Damoh | 1554300 | Damoh South | 1554304 | Damoh Town | DAMOH-132KVDAMOH TOWN JABALPUR NAKKA | 5449 | 8297 | 11 KV T-2 | DL | 8297 | 23.8287 | 79.4454 | sanju yadav home | 200 KVA | 6999 | 3801 | Damyanti Nagar | Damoh
828703_795280 | 1200000 | Sagar Region | 1204000 | Damoh | 1554900 | Damoh North | 1554906 | Patera | 33/11 KV S/S MAJHGUWAN HANSRAJ | 5438 | 18552 | 11 KV Gadaghat DL | MIX | 18552 | 23.8287 | 79.7953 | KHAKRA BASTI | 25 KVA | 3455 | 3804 | Patera | Patera
828706_292034 | 1200000 | Sagar Region | 1204000 | Damoh | 1554300 | Damoh South | 1554302 | Bansatarkheda | DAMOH-220 KV BANSA BANSA | 5452 | 8314 | 11 KV KORASA MIX | MIX | 8314 | 23.8287 | 79.292 | parshottam | 25 KVA | 3457 | 3805 | Patharia | Pathariya
828733_433927 | 1200000 | Sagar Region | 1204000 | Damoh | 1554300 | Damoh South | 1554304 | Damoh Town | DAMOH-220 KV TOWN KILLAI NAKKA | 5461 | 8362 | 11 KV T 6 | DL | 8362 | 23.8287 | 79.4339 | PG COLOAGE KE SAMNE | 200 KVA | 6999 | 3801 | Damyanti Nagar | Damoh
828762_431768 | 1200000 | Sagar Region | 1204000 | Damoh | 1554300 | Damoh South | 1554304 | Damoh Town | DAMOH-220 KV TOWN KILLAI NAKKA | 5461 | 8362 | 11 KV T 6 | DL | 8362 | 23.8288 | 79.4318 | NEEL KAMAL GARDEN DTR 200K.V. | 200 KVA | 6999 | 3801 | Damyanti Nagar | Damoh
828957_293547 | 1200000 | Sagar Region | 1204000 | Damoh | 1554300 | Damoh South | 1554302 | Bansatarkheda | DAMOH-220 KV BANSA BANSA | 5452 | 8314 | 11 KV KORASA MIX | MIX | 8314 | 23.829 | 79.2935 | vipin bala | 25 KVA | 3457 | 3805 | Patharia | Pathariya
828958_423343 | 1200000 | Sagar Region | 1204000 | Damoh | 1554300 | Damoh South | 1554304 | Damoh Town | DAMOH-220 KV TOWN KILLAI NAKKA | 5461 | 8362 | 11 KV T 6 | DL | 8362 | 23.829 | 79.4233 | AVINASH COLONY | 200 KVA | 6999 | 3801 | Damyanti Nagar | Damoh
828989_598887 | 1200000 | Sagar Region | 1204000 | Damoh | 1554300 | Damoh South | 1554301 | Bandakpur | DAMOH-220 KV PATERA BANDAKPUR | 5458 | 8352 | 11 KV TIKRI PIPARIYA AG | AG | 8352 | 23.829 | 79.5989 | kirat bala pipariya tikri | 63 KVA | 3458 | 3801 | Damoh | Damoh
829137_672363 | 1200000 | Sagar Region | 1204000 | Damoh | 1554300 | Damoh South | 1554312 | Banwar | DAMOH-220KV JABERA - I BANWAR | 5454 | 8324 | 11 KV GHATERA DL | DL | 8324 | 23.8291 | 79.6724 | stesoin mohalla | 63 KVA | 3459 | 3803 | Jabera | Jabera
829195_588349 | 1200000 | Sagar Region | 1204000 | Damoh | 1554300 | Damoh South | 1554301 | Bandakpur | DAMOH-220 KV PATERA BANDAKPUR | 5458 | 8353 | 11 KV TIKRI PIPARIYA DL | DL | 8353 | 23.8292 | 79.5883 | sunpura basti | 63 KVA | 3458 | 3801 | Damoh | Damoh
829212_602475 | 1200000 | Sagar Region | 1204000 | Damoh | 1554300 | Damoh South | 1554301 | Bandakpur | DAMOH-220 KV PATERA BANDAKPUR | 5458 | 8353 | 11 KV TIKRI PIPARIYA DL | DL | 8353 | 23.8292 | 79.6025 | pipariya puliya bala | 100 KVA | 3458 | 3801 | Damoh | Damoh
829238_432475 | 1200000 | Sagar Region | 1204000 | Damoh | 1554300 | Damoh South | 1554304 | Damoh Town | DAMOH-220 KV TOWN KILLAI NAKKA | 5461 | 8362 | 11 KV T 6 | DL | 8362 | 23.8292 | 79.4325 | JAY AMBE DAL MIL | 200 KVA | 6999 | 3801 | Damyanti Nagar | Damoh
829303_606174 | 1200000 | Sagar Region | 1204000 | Damoh | 1554300 | Damoh South | 1554301 | Bandakpur | DAMOH-220 KV PATERA BANDAKPUR | 5458 | 8353 | 11 KV TIKRI PIPARIYA DL | DL | 8353 | 23.8293 | 79.6062 | singhpur chandi tola | 25 KVA | 3458 | 3801 | Damoh | Damoh
829335_671280 | 1200000 | Sagar Region | 1204000 | Damoh | 1554300 | Damoh South | 1554312 | Banwar | DAMOH-220KV JABERA - I BANWAR | 5454 | 8324 | 11 KV GHATERA DL | DL | 8324 | 23.8293 | 79.6713 | kaloni vala | 25 KVA | 3459 | 3803 | Jabera | Jabera
829367_604079 | 1200000 | Sagar Region | 1204000 | Damoh | 1554300 | Damoh South | 1554301 | Bandakpur | DAMOH-220 KV PATERA BANDAKPUR | 5458 | 8353 | 11 KV TIKRI PIPARIYA DL | DL | 8353 | 23.8294 | 79.6041 | pipariya kumhar mohalla | 63 KVA | 3458 | 3801 | Damoh | Damoh
829413_262760 | 1200000 | Sagar Region | 1204000 | Damoh | 1554900 | Damoh North | 1554908 | Pathariya Res | 33/11 KV S/S BARDHARI | 6596 | 18499 | 11 KV Bardhari DL | MIX | 18499 | 23.8294 | 79.2628 | BARDHARI PHE | 25 KVA | 3457 | 3805 | Patharia | Pathariya
829450_598774 | 1200000 | Sagar Region | 1204000 | Damoh | 1554300 | Damoh South | 1554301 | Bandakpur | DAMOH-220 KV PATERA BANDAKPUR | 5458 | 8352 | 11 KV TIKRI PIPARIYA AG | AG | 8352 | 23.8295 | 79.5988 | rajbai pipariya | 63 KVA | 3458 | 3801 | Damoh | Damoh
829455_262615 | 1200000 | Sagar Region | 1204000 | Damoh | 1554900 | Damoh North | 1554908 | Pathariya Res | 33/11 KV S/S BARDHARI | 6596 | 18499 | 11 KV Bardhari DL | MIX | 18499 | 23.8295 | 79.2626 | BARDHARI BICHHIYA WALA | 25 KVA | 3457 | 3805 | Patharia | Pathariya
829468_572246 | 1200000 | Sagar Region | 1204000 | Damoh | 1554300 | Damoh South | 1554301 | Bandakpur | DAMOH-220 KV PATERA BANDAKPUR | 5458 | 8350 | 11 KV BANDAKPUR DL | DL | 8350 | 23.8295 | 79.5722 | bus stand | 200 KVA | 3458 | 3801 | Damoh | Damoh
829468_672715 | 1200000 | Sagar Region | 1204000 | Damoh | 1554300 | Damoh South | 1554312 | Banwar | DAMOH-220KV JABERA - I BANWAR | 5454 | 8324 | 11 KV GHATERA DL | DL | 8324 | 23.8295 | 79.6727 | railway vala | 25 KVA | 3459 | 3803 | Jabera | Jabera
829479_572214 | 1200000 | Sagar Region | 1204000 | Damoh | 1554300 | Damoh South | 1554301 | Bandakpur | DAMOH-220 KV PATERA BANDAKPUR | 5458 | 8350 | 11 KV BANDAKPUR DL | DL | 8350 | 23.8295 | 79.5722 | idea tower bandakpur | 25 KVA | 3458 | 3801 | Damoh | Damoh
829487_444940 | 1200000 | Sagar Region | 1204000 | Damoh | 1554300 | Damoh South | 1554304 | Damoh Town | DAMOH-132KVDAMOH TOWN JABALPUR NAKKA | 5449 | 8297 | 11 KV T-2 | DL | 8297 | 23.8295 | 79.4449 | INDIRA COLONY | 200 KVA | 6999 | 3801 | Damyanti Nagar | Damoh
829522_450718 | 1200000 | Sagar Region | 1204000 | Damoh | 1554300 | Damoh South | 1554304 | Damoh Town | DAMOH-132KVDAMOH TOWN JABALPUR NAKKA | 5449 | 8298 | 11 KV T-8 | DL | 8298 | 23.8295 | 79.4507 | CHATRAVASH KE PASS | 100 KVA | 6999 | 3801 | Damyanti Nagar | Damoh
829535_795168 | 1200000 | Sagar Region | 1204000 | Damoh | 1554900 | Damoh North | 1554906 | Patera | 33/11 KV S/S MAJHGUWAN HANSRAJ | 5438 | 18552 | 11 KV Gadaghat DL | MIX | 18552 | 23.8295 | 79.7952 | KHAKRA BASTI KE PASS | 63 KVA | 3455 | 3804 | Patera | Patera
829585_417340 | 1200000 | Sagar Region | 1204000 | Damoh | 1554300 | Damoh South | 1554303 | Damoh Res | DAMOH-220 KV PGCL KILAI VILLAGE | 5460 | 18540 | 11 KV HIRDAYPUR DL | DL | 18540 | 23.8296 | 79.4173 | ANNAPURNA COLONY | 100 KVA | 6999 | 3801 | Damyanti Nagar | Damoh
829605_439785 | 1200000 | Sagar Region | 1204000 | Damoh | 1554300 | Damoh South | 1554304 | Damoh Town | DAMOH-132KVDAMOH TOWN JABALPUR NAKKA | 5449 | 18446 | 11 KV HOSPITAL DL | DL | 18446 | 23.8296 | 79.4398 | DISTT COURT | 100 KVA | 6999 | 3801 | Damyanti Nagar | Damoh
829730_260915 | 1200000 | Sagar Region | 1204000 | Damoh | 1554900 | Damoh North | 1554908 | Pathariya Res | 33/11 KV S/S BARDHARI | 6596 | 18499 | 11 KV Bardhari DL | MIX | 18499 | 23.8297 | 79.2609 | BARDHARI HARIJAN BASTI | 100 KVA | 3457 | 3805 | Patharia | Pathariya
829753_795097 | 1200000 | Sagar Region | 1204000 | Damoh | 1554900 | Damoh North | 1554906 | Patera | 33/11 KV S/S MAJHGUWAN HANSRAJ | 5438 | 18552 | 11 KV Gadaghat DL | MIX | 18552 | 23.8298 | 79.7951 | KHAKRA (AADIWASI) | 25 KVA | 3455 | 3804 | Patera | Patera
829829_437205 | 1200000 | Sagar Region | 1204000 | Damoh | 1554300 | Damoh South | 1554304 | Damoh Town | DAMOH-220 KV TOWN KILLAI NAKKA | 5461 | 18447 | 11 KV T-4A DL | DL | 18447 | 23.8298 | 79.4372 | airtel tower | 100 KVA | 6999 | 3801 | Damyanti Nagar | Damoh
829839_437203 | 1200000 | Sagar Region | 1204000 | Damoh | 1554300 | Damoh South | 1554304 | Damoh Town | DAMOH-220 KV TOWN KILLAI NAKKA | 5461 | 18447 | 11 KV T-4A DL | DL | 18447 | 23.8298 | 79.4372 | UNICE HOTEL | 100 KVA | 6999 | 3801 | Damyanti Nagar | Damoh
829845_423325 | 1200000 | Sagar Region | 1204000 | Damoh | 1554300 | Damoh South | 1554304 | Damoh Town | DAMOH-220 KV TOWN KILLAI NAKKA | 5461 | 8362 | 11 KV T 6 | DL | 8362 | 23.8298 | 79.4233 | TITU COLONY | 100 KVA | 6999 | 3801 | Damyanti Nagar | Damoh
829848_423357 | 1200000 | Sagar Region | 1204000 | Damoh | 1554300 | Damoh South | 1554304 | Damoh Town | DAMOH-220 KV TOWN KILLAI NAKKA | 5461 | 8362 | 11 KV T 6 | DL | 8362 | 23.8298 | 79.4234 | MANDI GATE | 100 KVA | 6999 | 3801 | Damyanti Nagar | Damoh
829849_574454 | 1200000 | Sagar Region | 1204000 | Damoh | 1554300 | Damoh South | 1554301 | Bandakpur | DAMOH-220 KV PATERA BANDAKPUR | 5458 | 8350 | 11 KV BANDAKPUR DL | DL | 8350 | 23.8298 | 79.5745 | water box bandakpur | 63 KVA | 3458 | 3801 | Damoh | Damoh
829855_423327 | 1200000 | Sagar Region | 1204000 | Damoh | 1554300 | Damoh South | 1554304 | Damoh Town | DAMOH-220 KV TOWN KILLAI NAKKA | 5461 | 8362 | 11 KV T 6 | DL | 8362 | 23.8299 | 79.4233 | MANDI GATE KE ANDAR | 100 KVA | 6999 | 3801 | Damyanti Nagar | Damoh
829920_573966 | 1200000 | Sagar Region | 1204000 | Damoh | 1554300 | Damoh South | 1554301 | Bandakpur | DAMOH-220 KV PATERA BANDAKPUR | 5458 | 8350 | 11 KV BANDAKPUR DL | DL | 8350 | 23.8299 | 79.574 | bholenath mandir | 25 KVA | 3458 | 3801 | Damoh | Damoh
829923_260053 | 1200000 | Sagar Region | 1204000 | Damoh | 1554900 | Damoh North | 1554908 | Pathariya Res | 33/11 KV S/S BARDHARI | 6596 | 18499 | 11 KV Bardhari DL | MIX | 18499 | 23.8299 | 79.2601 | BARDHARI PRAMOD KUMHAR WALA | 25 KVA | 3457 | 3805 | Patharia | Pathariya
829928_811483 | 1200000 | Sagar Region | 1204000 | Damoh | 1554900 | Damoh North | 1554906 | Patera | 33/11 KV S/S MAJHGUWAN HANSRAJ | 5438 | 18552 | 11 KV Gadaghat DL | MIX | 18552 | 23.8299 | 79.8115 | MAJHGUWAN HANSHRAJ BASTI | 25 KVA | 3455 | 3804 | Patera | Patera
829964_449628 | 1200000 | Sagar Region | 1204000 | Damoh | 1554300 | Damoh South | 1554304 | Damoh Town | DAMOH-132KVDAMOH TOWN JABALPUR NAKKA | 5449 | 8298 | 11 KV T-8 | DL | 8298 | 23.83 | 79.4496 | KHARE CHAKKI | 100 KVA | 6999 | 3801 | Damyanti Nagar | Damoh
829985_573019 | 1200000 | Sagar Region | 1204000 | Damoh | 1554300 | Damoh South | 1554301 | Bandakpur | DAMOH-220 KV PATERA BANDAKPUR | 5458 | 8350 | 11 KV BANDAKPUR DL | DL | 8350 | 23.83 | 79.573 | bsnl tower | 63 KVA | 3458 | 3801 | Damoh | Damoh
829997_554151 | 1200000 | Sagar Region | 1204000 | Damoh | 1554300 | Damoh South | 1554301 | Bandakpur | DAMOH-220 KV PATERA BANDAKPUR | 5458 | 8349 | 11 KV AANOO DL | DL | 8349 | 23.83 | 79.5542 | sadiya kuchbandiya tola | 25 KVA | 3458 | 3801 | Damoh | Damoh
830045_254910 | 1200000 | Sagar Region | 1204000 | Damoh | 1554900 | Damoh North | 1554908 | Pathariya Res | 33/11 KV S/S BARDHARI | 6596 | 18500 | 11 KV Bardhari AG | AG | 18500 | 23.83 | 79.2549 | BARDHARI MUKESH WALA | 25 KVA | 3457 | 3805 | Patharia | Pathariya
830067_428743 | 1200000 | Sagar Region | 1204000 | Damoh | 1554300 | Damoh South | 1554304 | Damoh Town | DAMOH-220 KV TOWN KILLAI NAKKA | 5461 | 8362 | 11 KV T 6 | DL | 8362 | 23.8301 | 79.4287 | CHAMPA BAI 200K.V.DTR | 200 KVA | 6999 | 3801 | Damyanti Nagar | Damoh
830077_416877 | 1200000 | Sagar Region | 1204000 | Damoh | 1554300 | Damoh South | 1554303 | Damoh Res | DAMOH-220 KV PGCL KILAI VILLAGE | 5460 | 18540 | 11 KV HIRDAYPUR DL | DL | 18540 | 23.8301 | 79.4169 | BRIDGE VALA | 200 KVA | 6999 | 3801 | Damyanti Nagar | Damoh
830088_260413 | 1200000 | Sagar Region | 1204000 | Damoh | 1554900 | Damoh North | 1554908 | Pathariya Res | 33/11 KV S/S BARDHARI | 6596 | 18499 | 11 KV Bardhari DL | MIX | 18499 | 23.8301 | 79.2604 | bardhari ramu wala | 25 KVA | 3457 | 3805 | Patharia | Pathariya
830102_260415 | 1200000 | Sagar Region | 1204000 | Damoh | 1554900 | Damoh North | 1554908 | Pathariya Res | 33/11 KV S/S BARDHARI | 6596 | 18499 | 11 KV Bardhari DL | MIX | 18499 | 23.8301 | 79.2604 | BARDHARI PATERIYA WALA | 25 KVA | 3457 | 3805 | Patharia | Pathariya
830183_815283 | 1200000 | Sagar Region | 1204000 | Damoh | 1554900 | Damoh North | 1554906 | Patera | 33/11 KV S/S MAJHGUWAN HANSRAJ | 5438 | 18552 | 11 KV Gadaghat DL | MIX | 18552 | 23.8302 | 79.8153 | MAJHGUWAN HANSHRA PATERIYA ROAD | 25 KVA | 3455 | 3804 | Patera | Patera
830213_454843 | 1200000 | Sagar Region | 1204000 | Damoh | 1554300 | Damoh South | 1554304 | Damoh Town | DAMOH-132KVDAMOH TOWN JABALPUR NAKKA | 5449 | 8298 | 11 KV T-8 | DL | 8298 | 23.8302 | 79.4548 | MANSHPATH | 100 KVA | 6999 | 3801 | Damyanti Nagar | Damoh
830237_437424 | 1200000 | Sagar Region | 1204000 | Damoh | 1554300 | Damoh South | 1554304 | Damoh Town | DAMOH-220 KV TOWN KILLAI NAKKA | 5461 | 18447 | 11 KV T-4A DL | DL | 18447 | 23.8302 | 79.4374 | HDFC BANK | 100 KVA | 6999 | 3801 | Damyanti Nagar | Damoh
830255_791900 | 1200000 | Sagar Region | 1204000 | Damoh | 1554900 | Damoh North | 1554906 | Patera | 33/11 KV S/S MAJHGUWAN HANSRAJ | 5438 | 18552 | 11 KV Gadaghat DL | MIX | 18552 | 23.8303 | 79.7919 | CHIDA AADIWASI | 25 KVA | 3455 | 3804 | Patera | Patera
830272_437448 | 1200000 | Sagar Region | 1204000 | Damoh | 1554300 | Damoh South | 1554304 | Damoh Town | DAMOH-220 KV TOWN KILLAI NAKKA | 5461 | 18447 | 11 KV T-4A DL | DL | 18447 | 23.8303 | 79.4374 | NIRMAAN BALA | 200 KVA | 6999 | 3801 | Damyanti Nagar | Damoh
830273_568662 | 1200000 | Sagar Region | 1204000 | Damoh | 1554300 | Damoh South | 1554301 | Bandakpur | DAMOH-220 KV PATERA BANDAKPUR | 5458 | 8348 | 11 KV AANOO AG | AG | 8348 | 23.8303 | 79.5687 | Babu singh | 25 KVA | 3458 | 3801 | Damoh | Damoh
830288_793637 | 1200000 | Sagar Region | 1204000 | Damoh | 1554900 | Damoh North | 1554906 | Patera | 33/11 KV S/S MAJHGUWAN HANSRAJ | 5438 | 18552 | 11 KV Gadaghat DL | MIX | 18552 | 23.8303 | 79.7936 | CHIDA (ROAD | 25 KVA | 3455 | 3804 | Patera | Patera
830295_794662 | 1200000 | Sagar Region | 1204000 | Damoh | 1554900 | Damoh North | 1554906 | Patera | 33/11 KV S/S MAJHGUWAN HANSRAJ | 5438 | 18552 | 11 KV Gadaghat DL | MIX | 18552 | 23.8303 | 79.7947 | CHIDA HAAR (HARIJA MUHALLA) | 25 KVA | 3455 | 3804 | Patera | Patera
830303_792570 | 1200000 | Sagar Region | 1204000 | Damoh | 1554900 | Damoh North | 1554906 | Patera | 33/11 KV S/S MAJHGUWAN HANSRAJ | 5438 | 18552 | 11 KV Gadaghat DL | MIX | 18552 | 23.8303 | 79.7926 | CHIDA KHAMARIYA ROAD | 25 KVA | 3455 | 3804 | Patera | Patera
830347_262283 | 1200000 | Sagar Region | 1204000 | Damoh | 1554900 | Damoh North | 1554908 | Pathariya Res | 33/11 KV S/S BARDHARI | 6596 | 18499 | 11 KV Bardhari DL | MIX | 18499 | 23.8303 | 79.2623 | BARDHARI PAPPU WALA | 25 KVA | 3457 | 3805 | Patharia | Pathariya
830355_432397 | 1200000 | Sagar Region | 1204000 | Damoh | 1554300 | Damoh South | 1554304 | Damoh Town | DAMOH-220 KV TOWN KILLAI NAKKA | 5461 | 8362 | 11 KV T 6 | DL | 8362 | 23.8304 | 79.4324 | P G COLLAGE | 100 KVA | 6999 | 3801 | Damyanti Nagar | Damoh
830360_442849 | 1200000 | Sagar Region | 1204000 | Damoh | 1554300 | Damoh South | 1554304 | Damoh Town | DAMOH-132KVDAMOH TOWN JABALPUR NAKKA | 5449 | 18446 | 11 KV HOSPITAL DL | DL | 18446 | 23.8304 | 79.4428 | TAHSIL GROUND | 200 KVA | 6999 | 3801 | Damyanti Nagar | Damoh
830402_343663 | 1200000 | Sagar Region | 1204000 | Damoh | 1554300 | Damoh South | 1554302 | Bansatarkheda | DAMOH-220 KV BANSA BANSA | 5452 | 8314 | 11 KV KORASA MIX | MIX | 8314 | 23.8304 | 79.3437 | kaluram bala | 25 KVA | 3457 | 3805 | Patharia | Pathariya
830410_319309 | 1200000 | Sagar Region | 1204000 | Damoh | 1554300 | Damoh South | 1554302 | Bansatarkheda | DAMOH-220 KV BANSA BANSA | 5452 | 8314 | 11 KV KORASA MIX | MIX | 8314 | 23.8304 | 79.3193 | bhoransa basti | 25 KVA | 3457 | 3805 | Patharia | Pathariya
830456_592661 | 1200000 | Sagar Region | 1204000 | Damoh | 1554300 | Damoh South | 1554301 | Bandakpur | DAMOH-220 KV PATERA BANDAKPUR | 5458 | 8352 | 11 KV TIKRI PIPARIYA AG | AG | 8352 | 23.8305 | 79.5927 | lekhan singh pipariya tikri | 63 KVA | 3458 | 3801 | Damoh | Damoh
830490_583791 | 1200000 | Sagar Region | 1204000 | Damoh | 1554300 | Damoh South | 1554301 | Bandakpur | DAMOH-220 KV PATERA BANDAKPUR | 5458 | 8352 | 11 KV TIKRI PIPARIYA AG | AG | 8352 | 23.8305 | 79.5838 | naththoo sunpura | 25 KVA | 3458 | 3801 | Damoh | Damoh
830500_321453 | 1200000 | Sagar Region | 1204000 | Damoh | 1554300 | Damoh South | 1554302 | Bansatarkheda | DAMOH-220 KV BANSA BANSA | 5452 | 8314 | 11 KV KORASA MIX | MIX | 8314 | 23.8305 | 79.3215 | bhoransa basti | 100 KVA | 3457 | 3805 | Patharia | Pathariya
830500_614303 | 1200000 | Sagar Region | 1204000 | Damoh | 1554300 | Damoh South | 1554301 | Bandakpur | DAMOH-220 KV PATERA BANDAKPUR | 5458 | 8352 | 11 KV TIKRI PIPARIYA AG | AG | 8352 | 23.8305 | 79.6143 | prabhu patel singpur bandi | 25 KVA | 3458 | 3801 | Damoh | Damoh
830519_557833 | 1200000 | Sagar Region | 1204000 | Damoh | 1554300 | Damoh South | 1554301 | Bandakpur | DAMOH-220 KV PATERA BANDAKPUR | 5458 | 8349 | 11 KV AANOO DL | DL | 8349 | 23.8305 | 79.5578 | sadiya basti | 25 KVA | 3458 | 3801 | Damoh | Damoh
830540_346096 | 1200000 | Sagar Region | 1204000 | Damoh | 1554300 | Damoh South | 1554302 | Bansatarkheda | DAMOH-220 KV BANSA BANSA | 5452 | 8314 | 11 KV KORASA MIX | MIX | 8314 | 23.8305 | 79.3461 | rajkumar bala | 25 KVA | 3457 | 3805 | Patharia | Pathariya
830575_316159 | 1200000 | Sagar Region | 1204000 | Damoh | 1554300 | Damoh South | 1554302 | Bansatarkheda | DAMOH-220 KV BANSA BANSA | 5452 | 8314 | 11 KV KORASA MIX | MIX | 8314 | 23.8306 | 79.3162 | pushau bala | 25 KVA | 3457 | 3805 | Patharia | Pathariya
830597_432058 | 1200000 | Sagar Region | 1204000 | Damoh | 1554300 | Damoh South | 1554304 | Damoh Town | DAMOH-220 KV TOWN KILLAI NAKKA | 5461 | 8362 | 11 KV T 6 | DL | 8362 | 23.8306 | 79.4321 | AGARWAL SCHOOL | 100 KVA | 6999 | 3801 | Damyanti Nagar | Damoh
830744_317205 | 1200000 | Sagar Region | 1204000 | Damoh | 1554300 | Damoh South | 1554302 | Bansatarkheda | DAMOH-220 KV BANSA BANSA | 5452 | 8314 | 11 KV KORASA MIX | MIX | 8314 | 23.8307 | 79.3172 | jio tower | 25 KVA | 3457 | 3805 | Patharia | Pathariya
830819_450426 | 1200000 | Sagar Region | 1204000 | Damoh | 1554300 | Damoh South | 1554304 | Damoh Town | DAMOH-132KVDAMOH TOWN JABALPUR NAKKA | 5449 | 8298 | 11 KV T-8 | DL | 8298 | 23.8308 | 79.4504 | KACHRA DP | 200 KVA | 6999 | 3801 | Damyanti Nagar | Damoh
830843_354971 | 1200000 | Sagar Region | 1204000 | Damoh | 1554300 | Damoh South | 1554302 | Bansatarkheda | DAMOH-220 KV BANSA BANSA | 5452 | 8314 | 11 KV KORASA MIX | MIX | 8314 | 23.8308 | 79.355 | durgesh bala | 25 KVA | 3457 | 3805 | Patharia | Pathariya
830862_671987 | 1200000 | Sagar Region | 1204000 | Damoh | 1554900 | Damoh North | 1554906 | Patera | 33/11 KV S/S KUMHARI | 5432 | 8225 | 11 KV Salaiya MIX | MIX | 8225 | 23.8309 | 79.672 | GHATERA HAR | 25 KVA | 3459 | 3803 | Jabera | Jabera
830912_435215 | 1200000 | Sagar Region | 1204000 | Damoh | 1554300 | Damoh South | 1554304 | Damoh Town | DAMOH-220 KV TOWN KILLAI NAKKA | 5461 | 18447 | 11 KV T-4A DL | DL | 18447 | 23.8309 | 79.4352 | COLLAGE GATE | 200 KVA | 6999 | 3801 | Damyanti Nagar | Damoh
830960_570044 | 1200000 | Sagar Region | 1204000 | Damoh | 1554300 | Damoh South | 1554301 | Bandakpur | DAMOH-220 KV PATERA BANDAKPUR | 5458 | 8348 | 11 KV AANOO AG | AG | 8348 | 23.831 | 79.57 | Sadiya kachhi | 63 KVA | 3458 | 3801 | Damoh | Damoh
830972_570029 | 1200000 | Sagar Region | 1204000 | Damoh | 1554300 | Damoh South | 1554301 | Bandakpur | DAMOH-220 KV PATERA BANDAKPUR | 5458 | 8348 | 11 KV AANOO AG | AG | 8348 | 23.831 | 79.57 | rest house ke pass | 63 KVA | 3458 | 3801 | Damoh | Damoh
831022_587208 | 1200000 | Sagar Region | 1204000 | Damoh | 1554300 | Damoh South | 1554301 | Bandakpur | DAMOH-220 KV PATERA BANDAKPUR | 5458 | 8352 | 11 KV TIKRI PIPARIYA AG | AG | 8352 | 23.831 | 79.5872 | sumant soni sunpura | 25 KVA | 3458 | 3801 | Damoh | Damoh
831039_317789 | 1200000 | Sagar Region | 1204000 | Damoh | 1554300 | Damoh South | 1554302 | Bansatarkheda | DAMOH-220 KV BANSA BANSA | 5452 | 8314 | 11 KV KORASA MIX | MIX | 8314 | 23.831 | 79.3178 | daddaji bala | 25 KVA | 3457 | 3805 | Patharia | Pathariya
831080_453962 | 1200000 | Sagar Region | 1204000 | Damoh | 1554300 | Damoh South | 1554304 | Damoh Town | DAMOH-132KVDAMOH TOWN JABALPUR NAKKA | 5449 | 8298 | 11 KV T-8 | DL | 8298 | 23.8311 | 79.454 | SAKET DHAM | 63 KVA | 6999 | 3801 | Damyanti Nagar | Damoh
831130_437895 | 1200000 | Sagar Region | 1204000 | Damoh | 1554300 | Damoh South | 1554304 | Damoh Town | DAMOH-220 KV TOWN KILLAI NAKKA | 5461 | 18447 | 11 KV T-4A DL | DL | 18447 | 23.8311 | 79.4379 | OM TV | 100 KVA | 6999 | 3801 | Damyanti Nagar | Damoh
831269_352874 | 1200000 | Sagar Region | 1204000 | Damoh | 1554300 | Damoh South | 1554302 | Bansatarkheda | DAMOH-220 KV BANSA BANSA | 5452 | 8314 | 11 KV KORASA MIX | MIX | 8314 | 23.8313 | 79.3529 | patel bala | 25 KVA | 3457 | 3805 | Patharia | Pathariya
831348_441953 | 1200000 | Sagar Region | 1204000 | Damoh | 1554300 | Damoh South | 1554304 | Damoh Town | DAMOH-132KVDAMOH TOWN JABALPUR NAKKA | 5449 | 8297 | 11 KV T-2 | DL | 8297 | 23.8313 | 79.442 | KOTWALI CHOURAHA | 100 KVA | 6999 | 3801 | Damyanti Nagar | Damoh
831438_428828 | 1200000 | Sagar Region | 1204000 | Damoh | 1554300 | Damoh South | 1554304 | Damoh Town | DAMOH-220 KV TOWN KILLAI NAKKA | 5461 | 8362 | 11 KV T 6 | DL | 8362 | 23.8314 | 79.4288 | GANDHI ASHRAM | 200 KVA | 6999 | 3801 | Damyanti Nagar | Damoh
831457_440125 | 1200000 | Sagar Region | 1204000 | Damoh | 1554300 | Damoh South | 1554304 | Damoh Town | DAMOH-220 KV TOWN KILLAI NAKKA | 5461 | 8364 | 11 KV T-4 | DL | 8364 | 23.8315 | 79.4401 | KISAAN BHAVAN | 100 KVA | 6999 | 3801 | Damyanti Nagar | Damoh
831497_454213 | 1200000 | Sagar Region | 1204000 | Damoh | 1554300 | Damoh South | 1554304 | Damoh Town | DAMOH-132KVDAMOH TOWN JABALPUR NAKKA | 5449 | 8298 | 11 KV T-8 | DL | 8298 | 23.8315 | 79.4542 | SAKET DHAM NITIN CHOURASIYA | 63 KVA | 6999 | 3801 | Damyanti Nagar | Damoh
831587_448709 | 1200000 | Sagar Region | 1204000 | Damoh | 1554300 | Damoh South | 1554304 | Damoh Town | DAMOH-132 KV TOWN ( HATTA ) SITA BAWRI | 5451 | 8307 | 11 KV T-5 | DL | 8307 | 23.8316 | 79.4487 | AIRTEL TOWAR | 25 KVA | 6999 | 3801 | Damyanti Nagar | Damoh
831641_570590 | 1200000 | Sagar Region | 1204000 | Damoh | 1554300 | Damoh South | 1554301 | Bandakpur | DAMOH-220 KV PATERA BANDAKPUR | 5458 | 8348 | 11 KV AANOO AG | AG | 8348 | 23.8316 | 79.5706 | pathak ji | 25 KVA | 3458 | 3801 | Damoh | Damoh
831675_672647 | 1200000 | Sagar Region | 1204000 | Damoh | 1554900 | Damoh North | 1554906 | Patera | 33/11 KV S/S KUMHARI | 5432 | 8225 | 11 KV Salaiya MIX | MIX | 8225 | 23.8317 | 79.6726 | GHATERA ROAD | 25 KVA | 3459 | 3803 | Jabera | Jabera
831739_448122 | 1200000 | Sagar Region | 1204000 | Damoh | 1554300 | Damoh South | 1554304 | Damoh Town | DAMOH-132 KV TOWN ( HATTA ) SITA BAWRI | 5451 | 8307 | 11 KV T-5 | DL | 8307 | 23.8317 | 79.4481 | NEAR HANUMAAN MANDIR | 100 KVA | 6999 | 3801 | Damyanti Nagar | Damoh
831753_430753 | 1200000 | Sagar Region | 1204000 | Damoh | 1554300 | Damoh South | 1554304 | Damoh Town | DAMOH-220 KV TOWN KILLAI NAKKA | 5461 | 8362 | 11 KV T 6 | DL | 8362 | 23.8318 | 79.4308 | AGARWAL SCHOOL KI GALI WALA 200K.V. DTR | 200 KVA | 6999 | 3801 | Damyanti Nagar | Damoh
831765_438419 | 1200000 | Sagar Region | 1204000 | Damoh | 1554300 | Damoh South | 1554304 | Damoh Town | DAMOH-220 KV TOWN KILLAI NAKKA | 5461 | 18447 | 11 KV T-4A DL | DL | 18447 | 23.8318 | 79.4384 | GUJRAT SWEETS | 100 KVA | 6999 | 3801 | Damyanti Nagar | Damoh
831790_268527 | 1200000 | Sagar Region | 1204000 | Damoh | 1554900 | Damoh North | 1554908 | Pathariya Res | 33/11 KV S/S BARDHARI | 6596 | 18500 | 11 KV Bardhari AG | AG | 18500 | 23.8318 | 79.2685 | BARDHARI THAKUR 2 | 63 KVA | 3457 | 3805 | Patharia | Pathariya
831803_429790 | 1200000 | Sagar Region | 1204000 | Damoh | 1554300 | Damoh South | 1554304 | Damoh Town | DAMOH-220 KV TOWN KILLAI NAKKA | 5461 | 8362 | 11 KV T 6 | DL | 8362 | 23.8318 | 79.4298 | KISAAN DAL MIL | 200 KVA | 6999 | 3801 | Damyanti Nagar | Damoh
831875_339934 | 1200000 | Sagar Region | 1204000 | Damoh | 1554300 | Damoh South | 1554302 | Bansatarkheda | DAMOH-220 KV BANSA BANSA | 5452 | 8314 | 11 KV KORASA MIX | MIX | 8314 | 23.8319 | 79.3399 | alok patel | 25 KVA | 3457 | 3805 | Patharia | Pathariya
832010_438544 | 1200000 | Sagar Region | 1204000 | Damoh | 1554300 | Damoh South | 1554304 | Damoh Town | DAMOH-220 KV TOWN KILLAI NAKKA | 5461 | 18447 | 11 KV T-4A DL | DL | 18447 | 23.832 | 79.4385 | TULSI HOTEL | 100 KVA | 6999 | 3801 | Damyanti Nagar | Damoh
832050_346496 | 1200000 | Sagar Region | 1204000 | Damoh | 1554300 | Damoh South | 1554302 | Bansatarkheda | DAMOH-220 KV BANSA BANSA | 5452 | 8314 | 11 KV KORASA MIX | MIX | 8314 | 23.832 | 79.3465 | savita bala | 25 KVA | 3457 | 3805 | Patharia | Pathariya
832073_438580 | 1200000 | Sagar Region | 1204000 | Damoh | 1554300 | Damoh South | 1554304 | Damoh Town | DAMOH-220 KV TOWN KILLAI NAKKA | 5461 | 18447 | 11 KV T-4A DL | DL | 18447 | 23.8321 | 79.4386 | BRAJVASI HOTEL | 200 KVA | 6999 | 3801 | Damyanti Nagar | Damoh
832130_383153 | 1200000 | Sagar Region | 1204000 | Damoh | 1554300 | Damoh South | 1554303 | Damoh Res | DAMOH-220 KV PGCL KILAI VILLAGE | 5460 | 8361 | 11 KV T KILLAI VILLAGE MIX | MIX | 8361 | 23.8321 | 79.3832 | caloni wala barmansa | 63 KVA | 3458 | 3801 | Damoh | Damoh
832168_603991 | 1200000 | Sagar Region | 1204000 | Damoh | 1554300 | Damoh South | 1554301 | Bandakpur | DAMOH-220 KV PATERA BANDAKPUR | 5458 | 8352 | 11 KV TIKRI PIPARIYA AG | AG | 8352 | 23.8322 | 79.604 | makhanlal tiwari pipariya tikri | 25 KVA | 3458 | 3801 | Damoh | Damoh
832168_603991 | 1200000 | Sagar Region | 1204000 | Damoh | 1554300 | Damoh South | 1554301 | Bandakpur | DAMOH-220 KV PATERA BANDAKPUR | 5458 | 8352 | 11 KV TIKRI PIPARIYA AG | AG | 8352 | 23.8322 | 79.604 | Shinghpur lodhi | 25 KVA | 3458 | 3801 | Damoh | Damoh
832204_574655 | 1200000 | Sagar Region | 1204000 | Damoh | 1554300 | Damoh South | 1554301 | Bandakpur | DAMOH-220 KV PATERA BANDAKPUR | 5458 | 8352 | 11 KV TIKRI PIPARIYA AG | AG | 8352 | 23.8322 | 79.5747 | bandakpu mandir bagicha | 100 KVA | 3458 | 3801 | Damoh | Damoh
832285_350038 | 1200000 | Sagar Region | 1204000 | Damoh | 1554300 | Damoh South | 1554302 | Bansatarkheda | DAMOH-220 KV BANSA BANSA | 5452 | 8314 | 11 KV KORASA MIX | MIX | 8314 | 23.8323 | 79.35 | chhaprat har | 25 KVA | 3457 | 3805 | Patharia | Pathariya
832302_441795 | 1200000 | Sagar Region | 1204000 | Damoh | 1554300 | Damoh South | 1554304 | Damoh Town | DAMOH-132KVDAMOH TOWN JABALPUR NAKKA | 5449 | 8297 | 11 KV T-2 | DL | 8297 | 23.8323 | 79.4418 | RAMKUMAR SCHOOL | 200 KVA | 6999 | 3801 | Damyanti Nagar | Damoh
832308_673032 | 1200000 | Sagar Region | 1204000 | Damoh | 1554900 | Damoh North | 1554906 | Patera | 33/11 KV S/S KUMHARI | 5432 | 8225 | 11 KV Salaiya MIX | MIX | 8225 | 23.8323 | 79.673 | GHATERA BASTI | 25 KVA | 3459 | 3803 | Jabera | Jabera
832430_320677 | 1200000 | Sagar Region | 1204000 | Damoh | 1554300 | Damoh South | 1554302 | Bansatarkheda | DAMOH-220 KV BANSA BANSA | 5452 | 8314 | 11 KV KORASA MIX | MIX | 8314 | 23.8324 | 79.3207 | hajari bala | 25 KVA | 3457 | 3805 | Patharia | Pathariya
832447_340918 | 1200000 | Sagar Region | 1204000 | Damoh | 1554300 | Damoh South | 1554302 | Bansatarkheda | DAMOH-220 KV BANSA BANSA | 5452 | 8314 | 11 KV KORASA MIX | MIX | 8314 | 23.8324 | 79.3409 | shankar lal bala | 25 KVA | 3457 | 3805 | Patharia | Pathariya
832460_451611 | 1200000 | Sagar Region | 1204000 | Damoh | 1554300 | Damoh South | 1554304 | Damoh Town | DAMOH-132KVDAMOH TOWN JABALPUR NAKKA | 5449 | 8298 | 11 KV T-8 | DL | 8298 | 23.8325 | 79.4516 | CHINPURA KE PASS | 200 KVA | 6999 | 3801 | Damyanti Nagar | Damoh
832498_441057 | 1200000 | Sagar Region | 1204000 | Damoh | 1554300 | Damoh South | 1554304 | Damoh Town | DAMOH-132KVDAMOH TOWN JABALPUR NAKKA | 5449 | 18446 | 11 KV HOSPITAL DL | DL | 18446 | 23.8325 | 79.4411 | VRADHA ASHRAM | 100 KVA | 6999 | 3801 | Damyanti Nagar | Damoh
832542_431881 | 1200000 | Sagar Region | 1204000 | Damoh | 1554300 | Damoh South | 1554304 | Damoh Town | DAMOH-220 KV TOWN KILLAI NAKKA | 5461 | 18447 | 11 KV T-4A DL | DL | 18447 | 23.8325 | 79.4319 | HARI SINGH DP | 200 KVA | 6999 | 3801 | Damyanti Nagar | Damoh
832578_451382 | 1200000 | Sagar Region | 1204000 | Damoh | 1554300 | Damoh South | 1554304 | Damoh Town | DAMOH-132KVDAMOH TOWN JABALPUR NAKKA | 5449 | 8298 | 11 KV T-8 | DL | 8298 | 23.8326 | 79.4514 | CHINPURA CHAMDA FACTORY | 200 KVA | 6999 | 3801 | Damyanti Nagar | Damoh
832608_251697 | 1200000 | Sagar Region | 1204000 | Damoh | 1554900 | Damoh North | 1554908 | Pathariya Res | 33/11 KV S/S BARDHARI | 6596 | 18500 | 11 KV Bardhari AG | AG | 18500 | 23.8326 | 79.2517 | BARDHARI VINOD WALA | 25 KVA | 3457 | 3805 | Patharia | Pathariya
832651_360696 | 1200000 | Sagar Region | 1204000 | Damoh | 1554300 | Damoh South | 1554302 | Bansatarkheda | DAMOH-220 KV BANSA BANSA | 5452 | 8314 | 11 KV KORASA MIX | MIX | 8314 | 23.8327 | 79.3607 | mali bala | 25 KVA | 3457 | 3805 | Patharia | Pathariya
832680_263903 | 1200000 | Sagar Region | 1204000 | Damoh | 1554900 | Damoh North | 1554908 | Pathariya Res | 33/11 KV S/S BARDHARI | 6596 | 18499 | 11 KV Bardhari DL | MIX | 18499 | 23.8327 | 79.2639 | BARDHARI TALAB WALA | 25 KVA | 3457 | 3805 | Patharia | Pathariya
832718_260947 | 1200000 | Sagar Region | 1204000 | Damoh | 1554900 | Damoh North | 1554908 | Pathariya Res | 33/11 KV S/S BARDHARI | 6596 | 18499 | 11 KV Bardhari DL | MIX | 18499 | 23.8327 | 79.2609 | BARDHA RIRAMMU THAKUR | 25 KVA | 3457 | 3805 | Patharia | Pathariya
832752_260963 | 1200000 | Sagar Region | 1204000 | Damoh | 1554900 | Damoh North | 1554908 | Pathariya Res | 33/11 KV S/S BARDHARI | 6596 | 18499 | 11 KV Bardhari DL | MIX | 18499 | 23.8328 | 79.261 | BARDHARI PADE JI WALA | 25 KVA | 3457 | 3805 | Patharia | Pathariya
832760_437819 | 1200000 | Sagar Region | 1204000 | Damoh | 1554300 | Damoh South | 1554304 | Damoh Town | DAMOH-220 KV TOWN KILLAI NAKKA | 5461 | 18447 | 11 KV T-4A DL | DL | 18447 | 23.8328 | 79.4378 | SBI INDORE | 200 KVA | 6999 | 3801 | Damyanti Nagar | Damoh
832784_558795 | 1200000 | Sagar Region | 1204000 | Damoh | 1554300 | Damoh South | 1554301 | Bandakpur | DAMOH-220 KV PATERA BANDAKPUR | 5458 | 8348 | 11 KV AANOO AG | AG | 8348 | 23.8328 | 79.5588 | sadiay har | 63 KVA | 3458 | 3801 | Damoh | Damoh
832883_443502 | 1200000 | Sagar Region | 1204000 | Damoh | 1554300 | Damoh South | 1554304 | Damoh Town | DAMOH-132KVDAMOH TOWN JABALPUR NAKKA | 5449 | 8297 | 11 KV T-2 | DL | 8297 | 23.8329 | 79.4435 | SHIVA JI SCHOOL | 200 KVA | 6999 | 3801 | Damyanti Nagar | Damoh
832885_441220 | 1200000 | Sagar Region | 1204000 | Damoh | 1554300 | Damoh South | 1554304 | Damoh Town | DAMOH-132KVDAMOH TOWN JABALPUR NAKKA | 5449 | 18446 | 11 KV HOSPITAL DL | DL | 18446 | 23.8329 | 79.4412 | HOSPITAL MAIN GATE | 200 KVA | 6999 | 3801 | Damyanti Nagar | Damoh
832902_441577 | 1200000 | Sagar Region | 1204000 | Damoh | 1554300 | Damoh South | 1554304 | Damoh Town | DAMOH-132KVDAMOH TOWN JABALPUR NAKKA | 5449 | 8297 | 11 KV T-2 | DL | 8297 | 23.8329 | 79.4416 | MANAS BHAVAN | 200 KVA | 6999 | 3801 | Damyanti Nagar | Damoh
832972_283583 | 1200000 | Sagar Region | 1204000 | Damoh | 1554900 | Damoh North | 1554908 | Pathariya Res | 33/11 KV S/S BARDHARI | 6596 | 18500 | 11 KV Bardhari AG | AG | 18500 | 23.833 | 79.2836 | PIPARIYA PAPPU WALA | 25 KVA | 3457 | 3805 | Patharia | Pathariya
833030_433087 | 1200000 | Sagar Region | 1204000 | Damoh | 1554300 | Damoh South | 1554304 | Damoh Town | DAMOH-220 KV TOWN KILLAI NAKKA | 5461 | 18447 | 11 KV T-4A DL | DL | 18447 | 23.833 | 79.4331 | PARAS NARSING | 200 KVA | 6999 | 3801 | Damyanti Nagar | Damoh
833094_527191 | 1200000 | Sagar Region | 1204000 | Damoh | 1554300 | Damoh South | 1554301 | Bandakpur | DAMOH-220 KV PATERA BANDAKPUR | 5458 | 8349 | 11 KV AANOO DL | DL | 8349 | 23.8331 | 79.5272 | anoo W/W | 100 KVA | 3458 | 3801 | Damoh | Damoh
833145_441268 | 1200000 | Sagar Region | 1204000 | Damoh | 1554300 | Damoh South | 1554304 | Damoh Town | DAMOH-132KVDAMOH TOWN JABALPUR NAKKA | 5449 | 8297 | 11 KV T-2 | DL | 8297 | 23.8331 | 79.4413 | KANHAIYA PETROL PUMP | 200 KVA | 6999 | 3801 | Damyanti Nagar | Damoh
833152_323728 | 1200000 | Sagar Region | 1204000 | Damoh | 1554300 | Damoh South | 1554302 | Bansatarkheda | DAMOH-220 KV BANSA BANSA | 5452 | 8314 | 11 KV KORASA MIX | MIX | 8314 | 23.8332 | 79.3237 | kunvar bai | 25 KVA | 3457 | 3805 | Patharia | Pathariya
833152_676706 | 1200000 | Sagar Region | 1204000 | Damoh | 1554900 | Damoh North | 1554906 | Patera | 33/11 KV S/S KUMHARI | 5432 | 8225 | 11 KV Salaiya MIX | MIX | 8225 | 23.8332 | 79.6767 | GHATERA IMRAT | 25 KVA | 3459 | 3803 | Jabera | Jabera
833161_348097 | 1200000 | Sagar Region | 1204000 | Damoh | 1554300 | Damoh South | 1554302 | Bansatarkheda | DAMOH-220 KV BANSA BANSA | 5452 | 8314 | 11 KV KORASA MIX | MIX | 8314 | 23.8332 | 79.3481 | kailash bala | 25 KVA | 3457 | 3805 | Patharia | Pathariya
833201_578221 | 1200000 | Sagar Region | 1204000 | Damoh | 1554300 | Damoh South | 1554301 | Bandakpur | DAMOH-220 KV PATERA BANDAKPUR | 5458 | 8352 | 11 KV TIKRI PIPARIYA AG | AG | 8352 | 23.8332 | 79.5782 | ashok gupta bamhori | 25 KVA | 3458 | 3801 | Damoh | Damoh
833224_447950 | 1200000 | Sagar Region | 1204000 | Damoh | 1554300 | Damoh South | 1554304 | Damoh Town | DAMOH-132 KV TOWN ( HATTA ) SITA BAWRI | 5451 | 8307 | 11 KV T-5 | DL | 8307 | 23.8332 | 79.448 | RAMESH RATHORE PARSHAD KE SAMNE | 100 KVA | 6999 | 3801 | Damyanti Nagar | Damoh
833285_264778 | 1200000 | Sagar Region | 1204000 | Damoh | 1554900 | Damoh North | 1554908 | Pathariya Res | 33/11 KV S/S BARDHARI | 6596 | 18500 | 11 KV Bardhari AG | AG | 18500 | 23.8333 | 79.2648 | BARDHARI THAKUR WALA | 100 KVA | 3457 | 3805 | Patharia | Pathariya
833287_436958 | 1200000 | Sagar Region | 1204000 | Damoh | 1554300 | Damoh South | 1554304 | Damoh Town | DAMOH-220 KV TOWN KILLAI NAKKA | 5461 | 18447 | 11 KV T-4A DL | DL | 18447 | 23.8333 | 79.437 | INDRA PLACE | 200 KVA | 6999 | 3801 | Damyanti Nagar | Damoh
833353_280510 | 1200000 | Sagar Region | 1204000 | Damoh | 1554900 | Damoh North | 1554908 | Pathariya Res | 33/11 KV S/S BARDHARI | 6596 | 18500 | 11 KV Bardhari AG | AG | 18500 | 23.8334 | 79.2805 | PIPARIYA DEVENDRA WALA | 25 KVA | 3457 | 3805 | Patharia | Pathariya
833365_429022 | 1200000 | Sagar Region | 1204000 | Damoh | 1554300 | Damoh South | 1554304 | Damoh Town | DAMOH-220 KV TOWN KILLAI NAKKA | 5461 | 8362 | 11 KV T 6 | DL | 8362 | 23.8334 | 79.429 | MAILIYA MIL JAIN Mandir | 200 KVA | 6999 | 3801 | Damyanti Nagar | Damoh
833554_559083 | 1200000 | Sagar Region | 1204000 | Damoh | 1554300 | Damoh South | 1554301 | Bandakpur | DAMOH-220 KV PATERA BANDAKPUR | 5458 | 8348 | 11 KV AANOO AG | AG | 8348 | 23.8336 | 79.5591 | Ramnath bala | 25 KVA | 3458 | 3801 | Damoh | Damoh
833630_440982 | 1200000 | Sagar Region | 1204000 | Damoh | 1554300 | Damoh South | 1554304 | Damoh Town | DAMOH-132KVDAMOH TOWN JABALPUR NAKKA | 5449 | 8297 | 11 KV T-2 | DL | 8297 | 23.8336 | 79.441 | HOSPITAL KE ANDER | 100 KVA | 6999 | 3801 | Damyanti Nagar | Damoh
833758_437179 | 1200000 | Sagar Region | 1204000 | Damoh | 1554300 | Damoh South | 1554304 | Damoh Town | DAMOH-220 KV TOWN KILLAI NAKKA | 5461 | 18447 | 11 KV T-4A DL | DL | 18447 | 23.8338 | 79.4372 | MISION HOSPITAL | 200 KVA | 6999 | 3801 | Damyanti Nagar | Damoh
833806_684159 | 1200000 | Sagar Region | 1204000 | Damoh | 1554900 | Damoh North | 1554906 | Patera | 33/11 KV S/S KUMHARI | 5432 | 8225 | 11 KV Salaiya MIX | MIX | 8225 | 23.8338 | 79.6842 | GHATERA ROAD | 25 KVA | 3459 | 3803 | Jabera | Jabera
833807_319557 | 1200000 | Sagar Region | 1204000 | Damoh | 1554300 | Damoh South | 1554302 | Bansatarkheda | DAMOH-220 KV BANSA BANSA | 5452 | 8314 | 11 KV KORASA MIX | MIX | 8314 | 23.8338 | 79.3196 | balram | 25 KVA | 3457 | 3805 | Patharia | Pathariya
833839_317286 | 1200000 | Sagar Region | 1204000 | Damoh | 1554300 | Damoh South | 1554302 | Bansatarkheda | DAMOH-220 KV BANSA BANSA | 5452 | 8314 | 11 KV KORASA MIX | MIX | 8314 | 23.8338 | 79.3173 | shilrani | 25 KVA | 3457 | 3805 | Patharia | Pathariya
833844_349981 | 1200000 | Sagar Region | 1204000 | Damoh | 1554300 | Damoh South | 1554302 | Bansatarkheda | DAMOH-220 KV BANSA BANSA | 5452 | 8314 | 11 KV KORASA MIX | MIX | 8314 | 23.8338 | 79.35 | malti bai | 25 KVA | 3457 | 3805 | Patharia | Pathariya
833846_434907 | 1200000 | Sagar Region | 1204000 | Damoh | 1554300 | Damoh South | 1554304 | Damoh Town | DAMOH-220 KV TOWN KILLAI NAKKA | 5461 | 18447 | 11 KV T-4A DL | DL | 18447 | 23.8338 | 79.4349 | GUPTA LODGE | 200 KVA | 6999 | 3801 | Damyanti Nagar | Damoh
833849_437995 | 1200000 | Sagar Region | 1204000 | Damoh | 1554300 | Damoh South | 1554304 | Damoh Town | DAMOH-220 KV TOWN KILLAI NAKKA | 5461 | 18447 | 11 KV T-4A DL | DL | 18447 | 23.8338 | 79.438 | BALEN BALA | 100 KVA | 6999 | 3801 | Damyanti Nagar | Damoh
833922_432017 | 1200000 | Sagar Region | 1204000 | Damoh | 1554300 | Damoh South | 1554304 | Damoh Town | DAMOH-220 KV TOWN KILLAI NAKKA | 5461 | 18447 | 11 KV T-4A DL | DL | 18447 | 23.8339 | 79.432 | DR NAVEEN SONI | 100 KVA | 6999 | 3801 | Damyanti Nagar | Damoh
833922_444588 | 1200000 | Sagar Region | 1204000 | Damoh | 1554300 | Damoh South | 1554304 | Damoh Town | DAMOH-132KVDAMOH TOWN JABALPUR NAKKA | 5449 | 8297 | 11 KV T-2 | DL | 8297 | 23.8339 | 79.4446 | JAISWAL QTR | 200 KVA | 6999 | 3801 | Damyanti Nagar | Damoh
833937_428443 | 1200000 | Sagar Region | 1204000 | Damoh | 1554300 | Damoh South | 1554304 | Damoh Town | DAMOH-220 KV TOWN KILLAI NAKKA | 5461 | 8362 | 11 KV T 6 | DL | 8362 | 23.8339 | 79.4284 | ojashwini collage | 315 KVA | 6999 | 3801 | Damyanti Nagar | Damoh
834060_328130 | 1200000 | Sagar Region | 1204000 | Damoh | 1554300 | Damoh South | 1554302 | Bansatarkheda | DAMOH-220 KV BANSA BANSA | 5452 | 8314 | 11 KV KORASA MIX | MIX | 8314 | 23.8341 | 79.3281 | jagmohan | 25 KVA | 3457 | 3805 | Patharia | Pathariya
834083_553327 | 1200000 | Sagar Region | 1204000 | Damoh | 1554300 | Damoh South | 1554301 | Bandakpur | DAMOH-220 KV PATERA BANDAKPUR | 5458 | 8348 | 11 KV AANOO AG | AG | 8348 | 23.8341 | 79.5533 | nanhe lal adiwasi | 25 KVA | 3458 | 3801 | Damoh | Damoh
834154_814676 | 1200000 | Sagar Region | 1204000 | Damoh | 1554900 | Damoh North | 1554906 | Patera | 33/11 KV S/S MAJHGUWAN HANSRAJ | 5438 | 8249 | 11 KV Majhguwan DL | MIX | 8249 | 23.8342 | 79.8147 | MAJHGUWAN HANSHRA TALAB | 25 KVA | 3455 | 3804 | Patera | Patera
834244_563822 | 1200000 | Sagar Region | 1204000 | Damoh | 1554300 | Damoh South | 1554301 | Bandakpur | DAMOH-220 KV PATERA BANDAKPUR | 5458 | 8348 | 11 KV AANOO AG | AG | 8348 | 23.8342 | 79.5638 | kapoor chand jain sadiya | 25 KVA | 3458 | 3801 | Damoh | Damoh
834338_432312 | 1200000 | Sagar Region | 1204000 | Damoh | 1554300 | Damoh South | 1554304 | Damoh Town | DAMOH-220 KV TOWN KILLAI NAKKA | 5461 | 18447 | 11 KV T-4A DL | DL | 18447 | 23.8343 | 79.4323 | AIRTEL TOWER | 100 KVA | 6999 | 3801 | Damyanti Nagar | Damoh
834405_438617 | 1200000 | Sagar Region | 1204000 | Damoh | 1554300 | Damoh South | 1554304 | Damoh Town | DAMOH-220 KV TOWN KILLAI NAKKA | 5461 | 18447 | 11 KV T-4A DL | DL | 18447 | 23.8344 | 79.4386 | RACHNA HOTEL | 200 KVA | 6999 | 3801 | Damyanti Nagar | Damoh
834445_450188 | 1200000 | Sagar Region | 1204000 | Damoh | 1554300 | Damoh South | 1554304 | Damoh Town | DAMOH-132 KV TOWN ( HATTA ) SITA BAWRI | 5451 | 8307 | 11 KV T-5 | DL | 8307 | 23.8344 | 79.4502 | MANU MISHRA | 200 KVA | 6999 | 3801 | Damyanti Nagar | Damoh
834447_447867 | 1200000 | Sagar Region | 1204000 | Damoh | 1554300 | Damoh South | 1554304 | Damoh Town | DAMOH-132 KV TOWN ( HATTA ) SITA BAWRI | 5451 | 8307 | 11 KV T-5 | DL | 8307 | 23.8344 | 79.4479 | KABRISTAN KE SAMNE SULTANI MOHALLA | 100 KVA | 6999 | 3801 | Damyanti Nagar | Damoh
834475_436296 | 1200000 | Sagar Region | 1204000 | Damoh | 1554300 | Damoh South | 1554304 | Damoh Town | DAMOH-220 KV TOWN KILLAI NAKKA | 5461 | 18447 | 11 KV T-4A DL | DL | 18447 | 23.8345 | 79.4363 | GUPTA SWEETS | 200 KVA | 6999 | 3801 | Damyanti Nagar | Damoh
834613_434320 | 1200000 | Sagar Region | 1204000 | Damoh | 1554300 | Damoh South | 1554304 | Damoh Town | DAMOH-220 KV TOWN KILLAI NAKKA | 5461 | 18447 | 11 KV T-4A DL | DL | 18447 | 23.8346 | 79.4343 | AXIS BANK | 200 KVA | 6999 | 3801 | Damyanti Nagar | Damoh
834633_269265 | 1200000 | Sagar Region | 1204000 | Damoh | 1554900 | Damoh North | 1554908 | Pathariya Res | 33/11 KV S/S BARDHARI | 6596 | 18500 | 11 KV Bardhari AG | AG | 18500 | 23.8346 | 79.2693 | BARDHARI BHADU WALA | 25 KVA | 3457 | 3805 | Patharia | Pathariya
834664_446099 | 1200000 | Sagar Region | 1204000 | Damoh | 1554300 | Damoh South | 1554304 | Damoh Town | DAMOH-132 KV TOWN ( HATTA ) SITA BAWRI | 5451 | 8307 | 11 KV T-5 | DL | 8307 | 23.8347 | 79.4461 | INDIAN HOTEL TALA K PASS | 100 KVA | 6999 | 3801 | Damyanti Nagar | Damoh
834732_440665 | 1200000 | Sagar Region | 1204000 | Damoh | 1554300 | Damoh South | 1554304 | Damoh Town | DAMOH-132KVDAMOH TOWN JABALPUR NAKKA | 5449 | 8297 | 11 KV T-2 | DL | 8297 | 23.8347 | 79.4407 | OLD NAGAR PALIKA | 200 KVA | 6999 | 3801 | Damyanti Nagar | Damoh
834744_434087 | 1200000 | Sagar Region | 1204000 | Damoh | 1554300 | Damoh South | 1554304 | Damoh Town | DAMOH-220 KV TOWN KILLAI NAKKA | 5461 | 18447 | 11 KV T-4A DL | DL | 18447 | 23.8347 | 79.4341 | HOTEL RAMBHOG | 200 KVA | 6999 | 3801 | Damyanti Nagar | Damoh
834908_436331 | 1200000 | Sagar Region | 1204000 | Damoh | 1554300 | Damoh South | 1554304 | Damoh Town | DAMOH-220 KV TOWN KILLAI NAKKA | 5461 | 18447 | 11 KV T-4A DL | DL | 18447 | 23.8349 | 79.4363 | GALLA MANDI GATE | 100 KVA | 6999 | 3801 | Damyanti Nagar | Damoh
834970_560309 | 1200000 | Sagar Region | 1204000 | Damoh | 1554300 | Damoh South | 1554301 | Bandakpur | DAMOH-220 KV PATERA BANDAKPUR | 5458 | 8348 | 11 KV AANOO AG | AG | 8348 | 23.835 | 79.5603 | sheel rani sadiya | 25 KVA | 3458 | 3801 | Damoh | Damoh
834972_433514 | 1200000 | Sagar Region | 1204000 | Damoh | 1554300 | Damoh South | 1554304 | Damoh Town | DAMOH-220 KV TOWN KILLAI NAKKA | 5461 | 18447 | 11 KV T-4A DL | DL | 18447 | 23.835 | 79.4335 | DILABER | 200 KVA | 6999 | 3801 | Damyanti Nagar | Damoh
834992_814186 | 1200000 | Sagar Region | 1204000 | Damoh | 1554900 | Damoh North | 1554906 | Patera | 33/11 KV S/S MAJHGUWAN HANSRAJ | 5438 | 8249 | 11 KV Majhguwan DL | MIX | 8249 | 23.835 | 79.8142 | MAJHGUWAN HANSHRAJ SATISH | 25 KVA | 3455 | 3804 | Patera | Patera
835061_437467 | 1200000 | Sagar Region | 1204000 | Damoh | 1554300 | Damoh South | 1554304 | Damoh Town | DAMOH-220 KV TOWN KILLAI NAKKA | 5461 | 18447 | 11 KV T-4A DL | DL | 18447 | 23.8351 | 79.4375 | ICICI BANK | 200 KVA | 6999 | 3801 | Damyanti Nagar | Damoh
835088_441643 | 1200000 | Sagar Region | 1204000 | Damoh | 1554300 | Damoh South | 1554304 | Damoh Town | DAMOH-132KVDAMOH TOWN JABALPUR NAKKA | 5449 | 8297 | 11 KV T-2 | DL | 8297 | 23.8351 | 79.4416 | MEET MARKET | 200 KVA | 6999 | 3801 | Damyanti Nagar | Damoh
835165_437068 | 1200000 | Sagar Region | 1204000 | Damoh | 1554300 | Damoh South | 1554304 | Damoh Town | DAMOH-220 KV TOWN KILLAI NAKKA | 5461 | 18447 | 11 KV T-4A DL | DL | 18447 | 23.8352 | 79.4371 | RAI CHOURAHAA | 200 KVA | 6999 | 3801 | Damyanti Nagar | Damoh
835200_280762 | 1200000 | Sagar Region | 1204000 | Damoh | 1554900 | Damoh North | 1554908 | Pathariya Res | 33/11 KV S/S BARDHARI | 6596 | 18500 | 11 KV Bardhari AG | AG | 18500 | 23.8352 | 79.2808 | PIPARIYA BALKISHAN WALA | 25 KVA | 3457 | 3805 | Patharia | Pathariya
835212_573346 | 1200000 | Sagar Region | 1204000 | Damoh | 1554300 | Damoh South | 1554301 | Bandakpur | DAMOH-220 KV PATERA BANDAKPUR | 5458 | 8350 | 11 KV BANDAKPUR DL | DL | 8350 | 23.8352 | 79.5733 | Bidi branch ke samne bandakpur | 25 KVA | 3458 | 3801 | Damoh | Damoh
835228_437743 | 1200000 | Sagar Region | 1204000 | Damoh | 1554300 | Damoh South | 1554304 | Damoh Town | DAMOH-220 KV TOWN KILLAI NAKKA | 5461 | 18447 | 11 KV T-4A DL | DL | 18447 | 23.8352 | 79.4377 | RELIANCE TOWER | 100 KVA | 6999 | 3801 | Damyanti Nagar | Damoh
835245_441098 | 1200000 | Sagar Region | 1204000 | Damoh | 1554300 | Damoh South | 1554304 | Damoh Town | DAMOH-132KVDAMOH TOWN JABALPUR NAKKA | 5449 | 8297 | 11 KV T-2 | DL | 8297 | 23.8352 | 79.4411 | RILAINCE JIO | 100 KVA | 6999 | 3801 | Damyanti Nagar | Damoh
835262_432767 | 1200000 | Sagar Region | 1204000 | Damoh | 1554300 | Damoh South | 1554304 | Damoh Town | DAMOH-220 KV TOWN KILLAI NAKKA | 5461 | 18447 | 11 KV T-4A DL | DL | 18447 | 23.8353 | 79.4328 | ARJUN HOTEL | 100 KVA | 6999 | 3801 | Damyanti Nagar | Damoh
835290_443847 | 1200000 | Sagar Region | 1204000 | Damoh | 1554300 | Damoh South | 1554304 | Damoh Town | DAMOH-132KVDAMOH TOWN JABALPUR NAKKA | 5449 | 8297 | 11 KV T-2 | DL | 8297 | 23.8353 | 79.4438 | MOHAN TAKIJ | 100 KVA | 6999 | 3801 | Damyanti Nagar | Damoh
835340_438485 | 1200000 | Sagar Region | 1204000 | Damoh | 1554300 | Damoh South | 1554304 | Damoh Town | DAMOH-220 KV TOWN KILLAI NAKKA | 5461 | 18447 | 11 KV T-4A DL | DL | 18447 | 23.8353 | 79.4385 | SATKAR LODGE | 200 KVA | 6999 | 3801 | Damyanti Nagar | Damoh
835367_426682 | 1200000 | Sagar Region | 1204000 | Damoh | 1554300 | Damoh South | 1554304 | Damoh Town | DAMOH-220 KV TOWN KILLAI NAKKA | 5461 | 8362 | 11 KV T 6 | DL | 8362 | 23.8354 | 79.4267 | muski baba | 100 KVA | 6999 | 3801 | Damyanti Nagar | Damoh
835418_432315 | 1200000 | Sagar Region | 1204000 | Damoh | 1554300 | Damoh South | 1554304 | Damoh Town | DAMOH-220 KV TOWN KILLAI NAKKA | 5461 | 18447 | 11 KV T-4A DL | DL | 18447 | 23.8354 | 79.4323 | RAILWAY STATION | 200 KVA | 6999 | 3801 | Damyanti Nagar | Damoh
835450_426708 | 1200000 | Sagar Region | 1204000 | Damoh | 1554300 | Damoh South | 1554304 | Damoh Town | DAMOH-132 KV IMLAI MUSHKI BABA(MALAIYA MILL) | 5474 | 8418 | 11 KV PATHARIYA FATAK 6 | DL | 8418 | 23.8355 | 79.4267 | titu colony | 100 KVA | 6999 | 3801 | Damyanti Nagar | Damoh
835542_784431 | 1200000 | Sagar Region | 1204000 | Damoh | 1554900 | Damoh North | 1554906 | Patera | 33/11 KV S/S MAJHGUWAN HANSRAJ | 5438 | 8250 | 11 KV Majhguwan AG | AG | 8250 | 23.8355 | 79.7844 | KHAMARIYA AADIWASI | 25 KVA | 3455 | 3804 | Patera | Patera
835572_570253 | 1200000 | Sagar Region | 1204000 | Damoh | 1554300 | Damoh South | 1554301 | Bandakpur | DAMOH-220 KV PATERA BANDAKPUR | 5458 | 8349 | 11 KV AANOO DL | DL | 8349 | 23.8356 | 79.5703 | tarendra rathor | 25 KVA | 3458 | 3801 | Damoh | Damoh
835617_433784 | 1200000 | Sagar Region | 1204000 | Damoh | 1554300 | Damoh South | 1554304 | Damoh Town | DAMOH-220 KV TOWN KILLAI NAKKA | 5461 | 18447 | 11 KV T-4A DL | DL | 18447 | 23.8356 | 79.4338 | GALLA MANDI | 200 KVA | 6999 | 3801 | Damyanti Nagar | Damoh
835641_816010 | 1200000 | Sagar Region | 1204000 | Damoh | 1554900 | Damoh North | 1554906 | Patera | 33/11 KV S/S MAJHGUWAN HANSRAJ | 5438 | 8249 | 11 KV Majhguwan DL | MIX | 8249 | 23.8356 | 79.816 | MAJHGUWAN HANSHRA SCHOOLJ | 25 KVA | 3455 | 3804 | Patera | Patera
835667_313560 | 1200000 | Sagar Region | 1204000 | Damoh | 1554300 | Damoh South | 1554302 | Bansatarkheda | DAMOH-220 KV BANSA BANSA | 5452 | 8314 | 11 KV KORASA MIX | MIX | 8314 | 23.8357 | 79.3136 | apesh bala | 25 KVA | 3457 | 3805 | Patharia | Pathariya
835701_326884 | 1200000 | Sagar Region | 1204000 | Damoh | 1554300 | Damoh South | 1554302 | Bansatarkheda | DAMOH-220 KV BANSA BANSA | 5452 | 8314 | 11 KV KORASA MIX | MIX | 8314 | 23.8357 | 79.3269 | gour bala | 25 KVA | 3457 | 3805 | Patharia | Pathariya
835715_687022 | 1200000 | Sagar Region | 1204000 | Damoh | 1554900 | Damoh North | 1554906 | Patera | 33/11 KV S/S KUMHARI | 5432 | 8225 | 11 KV Salaiya MIX | MIX | 8225 | 23.8357 | 79.687 | CHANDPURA BASTI | 63 KVA | 3459 | 3803 | Jabera | Jabera
835736_573292 | 1200000 | Sagar Region | 1204000 | Damoh | 1554300 | Damoh South | 1554301 | Bandakpur | DAMOH-220 KV PATERA BANDAKPUR | 5458 | 8350 | 11 KV BANDAKPUR DL | DL | 8350 | 23.8357 | 79.5733 | Sittu panda hanuman mandir ke pas | 25 KVA | 3458 | 3801 | Damoh | Damoh
835863_434020 | 1200000 | Sagar Region | 1204000 | Damoh | 1554300 | Damoh South | 1554304 | Damoh Town | DAMOH-220 KV TOWN KILLAI NAKKA | 5461 | 18447 | 11 KV T-4A DL | DL | 18447 | 23.8359 | 79.434 | SANJIVINI HOSPITAL | 100 KVA | 6999 | 3801 | Damyanti Nagar | Damoh
835906_550634 | 1200000 | Sagar Region | 1204000 | Damoh | 1554300 | Damoh South | 1554301 | Bandakpur | DAMOH-220 KV PATERA BANDAKPUR | 5458 | 8348 | 11 KV AANOO AG | AG | 8348 | 23.8359 | 79.5506 | Sultan singh madiya har | 25 KVA | 3458 | 3801 | Damoh | Damoh
835925_449307 | 1200000 | Sagar Region | 1204000 | Damoh | 1554300 | Damoh South | 1554304 | Damoh Town | DAMOH-132 KV TOWN ( HATTA ) SITA BAWRI | 5451 | 8307 | 11 KV T-5 | DL | 8307 | 23.8359 | 79.4493 | MONU PATHAK K PASS | 100 KVA | 6999 | 3801 | Damyanti Nagar | Damoh
836012_795138 | 1200000 | Sagar Region | 1204000 | Damoh | 1554900 | Damoh North | 1554906 | Patera | 33/11 KV S/S MAJHGUWAN HANSRAJ | 5438 | 18552 | 11 KV Gadaghat DL | MIX | 18552 | 23.836 | 79.7951 | KHAMARIYA LOKRAM | 25 KVA | 3455 | 3804 | Patera | Patera
836169_691857 | 1200000 | Sagar Region | 1204000 | Damoh | 1554900 | Damoh North | 1554906 | Patera | 33/11 KV S/S KUMHARI | 5432 | 8225 | 11 KV Salaiya MIX | MIX | 8225 | 23.8362 | 79.6919 | GHATERA KHILAN | 25 KVA | 3459 | 3803 | Jabera | Jabera
836298_440830 | 1200000 | Sagar Region | 1204000 | Damoh | 1554300 | Damoh South | 1554304 | Damoh Town | DAMOH-132KVDAMOH TOWN JABALPUR NAKKA | 5449 | 8297 | 11 KV T-2 | DL | 8297 | 23.8363 | 79.4408 | SHAKTI BHANDAR | 200 KVA | 6999 | 3801 | Damyanti Nagar | Damoh
836333_340501 | 1200000 | Sagar Region | 1204000 | Damoh | 1554300 | Damoh South | 1554302 | Bansatarkheda | DAMOH-220 KV BANSA BANSA | 5452 | 8314 | 11 KV KORASA MIX | MIX | 8314 | 23.8363 | 79.3405 | prabha patel | 25 KVA | 3457 | 3805 | Patharia | Pathariya
836385_573088 | 1200000 | Sagar Region | 1204000 | Damoh | 1554300 | Damoh South | 1554301 | Bandakpur | DAMOH-220 KV PATERA BANDAKPUR | 5458 | 8350 | 11 KV BANDAKPUR DL | DL | 8350 | 23.8364 | 79.5731 | hanuman mandir | 63 KVA | 3458 | 3801 | Damoh | Damoh
836439_440081 | 1200000 | Sagar Region | 1204000 | Damoh | 1554300 | Damoh South | 1554304 | Damoh Town | DAMOH-220 KV TOWN KILLAI NAKKA | 5461 | 8364 | 11 KV T-4 | DL | 8364 | 23.8364 | 79.4401 | ANAND BALA | 200 KVA | 6999 | 3801 | Damyanti Nagar | Damoh
836507_429760 | 1200000 | Sagar Region | 1204000 | Damoh | 1554300 | Damoh South | 1554304 | Damoh Town | DAMOH-220 KV TOWN KILLAI NAKKA | 5461 | 8362 | 11 KV T 6 | DL | 8362 | 23.8365 | 79.4298 | PREM NAGAR | 100 KVA | 6999 | 3801 | Damyanti Nagar | Damoh
836586_450063 | 1200000 | Sagar Region | 1204000 | Damoh | 1554300 | Damoh South | 1554304 | Damoh Town | DAMOH-132 KV TOWN ( HATTA ) SITA BAWRI | 5451 | 8305 | 11 KV T-5A | DL | 8305 | 23.8366 | 79.4501 | IKRAAM MISTRI | 200 KVA | 6999 | 3801 | Damyanti Nagar | Damoh
836609_324246 | 1200000 | Sagar Region | 1204000 | Damoh | 1554300 | Damoh South | 1554302 | Bansatarkheda | DAMOH-220 KV BANSA BANSA | 5452 | 8314 | 11 KV KORASA MIX | MIX | 8314 | 23.8366 | 79.3242 | daramdash | 25 KVA | 3457 | 3805 | Patharia | Pathariya
836643_434602 | 1200000 | Sagar Region | 1204000 | Damoh | 1554300 | Damoh South | 1554304 | Damoh Town | DAMOH-220 KV TOWN KILLAI NAKKA | 5461 | 18447 | 11 KV T-4A DL | DL | 18447 | 23.8366 | 79.4346 | GAURD LINE | 200 KVA | 6999 | 3801 | Damyanti Nagar | Damoh
836685_440943 | 1200000 | Sagar Region | 1204000 | Damoh | 1554300 | Damoh South | 1554304 | Damoh Town | DAMOH-132KVDAMOH TOWN JABALPUR NAKKA | 5449 | 8297 | 11 KV T-2 | DL | 8297 | 23.8367 | 79.4409 | PATHAK XREY | 200 KVA | 6999 | 3801 | Damyanti Nagar | Damoh
836694_312526 | 1200000 | Sagar Region | 1204000 | Damoh | 1554300 | Damoh South | 1554302 | Bansatarkheda | DAMOH-220 KV BANSA BANSA | 5452 | 8314 | 11 KV KORASA MIX | MIX | 8314 | 23.8367 | 79.3125 | rekha rani | 25 KVA | 3457 | 3805 | Patharia | Pathariya
836750_446082 | 1200000 | Sagar Region | 1204000 | Damoh | 1554300 | Damoh South | 1554304 | Damoh Town | DAMOH-132 KV TOWN ( HATTA ) SITA BAWRI | 5451 | 8307 | 11 KV T-5 | DL | 8307 | 23.8367 | 79.4461 | MSWTT SERVICE LTD | 25 KVA | 6999 | 3801 | Damyanti Nagar | Damoh
836761_445103 | 1200000 | Sagar Region | 1204000 | Damoh | 1554300 | Damoh South | 1554304 | Damoh Town | DAMOH-132 KV TOWN ( HATTA ) SITA BAWRI | 5451 | 8307 | 11 KV T-5 | DL | 8307 | 23.8368 | 79.4451 | PURANA THANA CHOUK | 315 KVA | 6999 | 3801 | Damyanti Nagar | Damoh
836764_445515 | 1200000 | Sagar Region | 1204000 | Damoh | 1554300 | Damoh South | 1554304 | Damoh Town | DAMOH-132 KV TOWN ( HATTA ) SITA BAWRI | 5451 | 8307 | 11 KV T-5 | DL | 8307 | 23.8368 | 79.4455 | TAMARKAR JI K PAS | 100 KVA | 6999 | 3801 | Damyanti Nagar | Damoh
836765_445036 | 1200000 | Sagar Region | 1204000 | Damoh | 1554300 | Damoh South | 1554304 | Damoh Town | DAMOH-132 KV TOWN ( HATTA ) SITA BAWRI | 5451 | 8307 | 11 KV T-5 | DL | 8307 | 23.8368 | 79.445 | VISHAL MEGA MART | 200 KVA | 6999 | 3801 | Damyanti Nagar | Damoh
836803_437384 | 1200000 | Sagar Region | 1204000 | Damoh | 1554300 | Damoh South | 1554304 | Damoh Town | DAMOH-220 KV TOWN KILLAI NAKKA | 5461 | 18447 | 11 KV T-4A DL | DL | 18447 | 23.8368 | 79.4374 | DR ABHAY JAIN BALA | 200 KVA | 6999 | 3801 | Damyanti Nagar | Damoh
836822_446123 | 1200000 | Sagar Region | 1204000 | Damoh | 1554300 | Damoh South | 1554304 | Damoh Town | DAMOH-132 KV TOWN ( HATTA ) SITA BAWRI | 5451 | 8307 | 11 KV T-5 | DL | 8307 | 23.8368 | 79.4461 | IDEA CELLULAR PURANA THANA | 63 KVA | 6999 | 3801 | Damyanti Nagar | Damoh
836828_450946 | 1200000 | Sagar Region | 1204000 | Damoh | 1554300 | Damoh South | 1554304 | Damoh Town | DAMOH-132 KV TOWN ( HATTA ) SITA BAWRI | 5451 | 8307 | 11 KV T-5 | DL | 8307 | 23.8368 | 79.4509 | JIO TOWAR | 25 KVA | 6999 | 3801 | Damyanti Nagar | Damoh
836885_813469 | 1200000 | Sagar Region | 1204000 | Damoh | 1554900 | Damoh North | 1554906 | Patera | 33/11 KV S/S MAJHGUWAN HANSRAJ | 5438 | 8249 | 11 KV Majhguwan DL | MIX | 8249 | 23.8369 | 79.8135 | MAJHGUWAN HANSHRA KUWA KE PASS | 25 KVA | 3455 | 3804 | Patera | Patera
836948_659128 | 1200000 | Sagar Region | 1204000 | Damoh | 1554900 | Damoh North | 1554906 | Patera | 33/11 KV S/S KUMHARI | 5432 | 8225 | 11 KV Salaiya MIX | MIX | 8225 | 23.8369 | 79.6591 | MUHLI (WW) | 25 KVA | 3458 | 3801 | Damoh | Damoh
836988_687486 | 1200000 | Sagar Region | 1204000 | Damoh | 1554900 | Damoh North | 1554906 | Patera | 33/11 KV S/S KUMHARI | 5432 | 8225 | 11 KV Salaiya MIX | MIX | 8225 | 23.837 | 79.6875 | GHATERA HAR WALA | 25 KVA | 3459 | 3803 | Jabera | Jabera
837057_446966 | 1200000 | Sagar Region | 1204000 | Damoh | 1554300 | Damoh South | 1554304 | Damoh Town | DAMOH-132 KV TOWN ( HATTA ) SITA BAWRI | 5451 | 8305 | 11 KV T-5A | DL | 8305 | 23.8371 | 79.447 | SENDEY JI KE SAMNE | 200 KVA | 6999 | 3801 | Damyanti Nagar | Damoh
837077_571216 | 1200000 | Sagar Region | 1204000 | Damoh | 1554300 | Damoh South | 1554301 | Bandakpur | DAMOH-220 KV PATERA BANDAKPUR | 5458 | 8348 | 11 KV AANOO AG | AG | 8348 | 23.8371 | 79.5712 | Bamhori bala | 25 KVA | 3458 | 3801 | Damoh | Damoh
837117_275343 | 1200000 | Sagar Region | 1204000 | Damoh | 1554900 | Damoh North | 1554908 | Pathariya Res | 33/11 KV S/S BARDHARI | 6596 | 18500 | 11 KV Bardhari AG | AG | 18500 | 23.8371 | 79.2753 | PIPARIYA NARAYAN WALA | 25 KVA | 3457 | 3805 | Patharia | Pathariya
837197_439582 | 1200000 | Sagar Region | 1204000 | Damoh | 1554300 | Damoh South | 1554304 | Damoh Town | DAMOH-220 KV TOWN KILLAI NAKKA | 5461 | 8364 | 11 KV T-4 | DL | 8364 | 23.8372 | 79.4396 | MANGANJ SCHOOL | 200 KVA | 6999 | 3801 | Damyanti Nagar | Damoh
837237_437531 | 1200000 | Sagar Region | 1204000 | Damoh | 1554300 | Damoh South | 1554304 | Damoh Town | DAMOH-220 KV TOWN KILLAI NAKKA | 5461 | 18447 | 11 KV T-4A DL | DL | 18447 | 23.8372 | 79.4375 | JAIN SCHOOL | 100 KVA | 6999 | 3801 | Damyanti Nagar | Damoh
837240_194819 | 1200000 | Sagar Region | 1204000 | Damoh | 1554900 | Damoh North | 1554907 | Patharia | 33/11 KV S/S PATHARIA | 5443 | 8270 | 11 KV Nandrai DL | MIX | 8270 | 23.8372 | 79.1948 | SHALA WALA | 25 KVA | 3457 | 3805 | Patharia | Pathariya
837260_786735 | 1200000 | Sagar Region | 1204000 | Damoh | 1554900 | Damoh North | 1554906 | Patera | 33/11 KV S/S MAJHGUWAN HANSRAJ | 5438 | 18552 | 11 KV Gadaghat DL | MIX | 18552 | 23.8373 | 79.7867 | KHAMRIYA (RATANPURA MUHALLA) | 25 KVA | 3455 | 3804 | Patera | Patera
837263_446062 | 1200000 | Sagar Region | 1204000 | Damoh | 1554300 | Damoh South | 1554304 | Damoh Town | DAMOH-132 KV TOWN ( HATTA ) SITA BAWRI | 5451 | 8307 | 11 KV T-5 | DL | 8307 | 23.8373 | 79.4461 | PUTRI SHALA SCHOOL KE AAGE | 200 KVA | 6999 | 3801 | Damyanti Nagar | Damoh
837309_454997 | 1200000 | Sagar Region | 1204000 | Damoh | 1554300 | Damoh South | 1554304 | Damoh Town | DAMOH-132 KV TOWN ( HATTA ) SITA BAWRI | 5451 | 8307 | 11 KV T-5 | DL | 8307 | 23.8373 | 79.455 | KALA MANDIR KE PASS | 200 KVA | 6999 | 3801 | Damyanti Nagar | Damoh
837325_795452 | 1200000 | Sagar Region | 1204000 | Damoh | 1554900 | Damoh North | 1554906 | Patera | 33/11 KV S/S MAJHGUWAN HANSRAJ | 5438 | 18552 | 11 KV Gadaghat DL | MIX | 18552 | 23.8373 | 79.7955 | KHAMRIYA JAMNA | 25 KVA | 3455 | 3804 | Patera | Patera
837328_454992 | 1200000 | Sagar Region | 1204000 | Damoh | 1554300 | Damoh South | 1554304 | Damoh Town | DAMOH-132 KV TOWN ( HATTA ) SITA BAWRI | 5451 | 8305 | 11 KV T-5A | DL | 8305 | 23.8373 | 79.455 | SALEEM BIRYANI | 200 KVA | 6999 | 3801 | Damyanti Nagar | Damoh
837333_445935 | 1200000 | Sagar Region | 1204000 | Damoh | 1554300 | Damoh South | 1554304 | Damoh Town | DAMOH-132 KV TOWN ( HATTA ) SITA BAWRI | 5451 | 8307 | 11 KV T-5 | DL | 8307 | 23.8373 | 79.4459 | NEMA BUILDING K AAGE TOWER | 25 KVA | 6999 | 3801 | Damyanti Nagar | Damoh
837346_445943 | 1200000 | Sagar Region | 1204000 | Damoh | 1554300 | Damoh South | 1554304 | Damoh Town | DAMOH-132 KV TOWN ( HATTA ) SITA BAWRI | 5451 | 8307 | 11 KV T-5 | DL | 8307 | 23.8373 | 79.4459 | PUTRI SHALA KE PAS | 315 KVA | 6999 | 3801 | Damyanti Nagar | Damoh
837368_441688 | 1200000 | Sagar Region | 1204000 | Damoh | 1554300 | Damoh South | 1554304 | Damoh Town | DAMOH-132KVDAMOH TOWN JABALPUR NAKKA | 5449 | 8297 | 11 KV T-2 | DL | 8297 | 23.8374 | 79.4417 | UMA MISHRI KI TALAIYA | 200 KVA | 6999 | 3801 | Damyanti Nagar | Damoh
837383_441295 | 1200000 | Sagar Region | 1204000 | Damoh | 1554300 | Damoh South | 1554304 | Damoh Town | DAMOH-132KVDAMOH TOWN JABALPUR NAKKA | 5449 | 8297 | 11 KV T-2 | DL | 8297 | 23.8374 | 79.4413 | BINDAN CHOURAHA | 200 KVA | 6999 | 3801 | Damyanti Nagar | Damoh
837447_447290 | 1200000 | Sagar Region | 1204000 | Damoh | 1554300 | Damoh South | 1554304 | Damoh Town | DAMOH-132 KV TOWN ( HATTA ) SITA BAWRI | 5451 | 8305 | 11 KV T-5A | DL | 8305 | 23.8374 | 79.4473 | CHOUBEY JI KE SAMNE | 200 KVA | 6999 | 3801 | Damyanti Nagar | Damoh
837520_193866 | 1200000 | Sagar Region | 1204000 | Damoh | 1554900 | Damoh North | 1554907 | Patharia | 33/11 KV S/S PATHARIA | 5443 | 8274 | 11 KV Bansa AG | AG | 8274 | 23.8375 | 79.1939 | JHADDU WALA BANSA | 25 KVA | 3457 | 3805 | Patharia | Pathariya
837561_547563 | 1200000 | Sagar Region | 1204000 | Damoh | 1554300 | Damoh South | 1554301 | Bandakpur | DAMOH-220 KV PATERA BANDAKPUR | 5458 | 8348 | 11 KV AANOO AG | AG | 8348 | 23.8376 | 79.5476 | pratappatel | 25 KVA | 3458 | 3801 | Damoh | Damoh
837720_453357 | 1200000 | Sagar Region | 1204000 | Damoh | 1554300 | Damoh South | 1554304 | Damoh Town | DAMOH-132 KV TOWN ( HATTA ) SITA BAWRI | 5451 | 8305 | 11 KV T-5A | DL | 8305 | 23.8377 | 79.4534 | BEG SAB KE PASS | 200 KVA | 6999 | 3801 | Damyanti Nagar | Damoh
837753_818219 | 1200000 | Sagar Region | 1204000 | Damoh | 1554900 | Damoh North | 1554906 | Patera | 33/11 KV S/S MAJHGUWAN HANSRAJ | 5438 | 8249 | 11 KV Majhguwan DL | MIX | 8249 | 23.8378 | 79.8182 | MAJHGUWAN HANSHRA KUMHAR MUHALLA | 100 KVA | 3455 | 3804 | Patera | Patera
837817_786690 | 1200000 | Sagar Region | 1204000 | Damoh | 1554900 | Damoh North | 1554906 | Patera | 33/11 KV S/S MAJHGUWAN HANSRAJ | 5438 | 18552 | 11 KV Gadaghat DL | MIX | 18552 | 23.8378 | 79.7867 | KHAMARIYA RATANPURA AADIWASI | 25 KVA | 3455 | 3804 | Patera | Patera
837848_795572 | 1200000 | Sagar Region | 1204000 | Damoh | 1554900 | Damoh North | 1554906 | Patera | 33/11 KV S/S MAJHGUWAN HANSRAJ | 5438 | 18552 | 11 KV Gadaghat DL | MIX | 18552 | 23.8378 | 79.7956 | KHAMARIYA KUWA KE PASS | 25 KVA | 3455 | 3804 | Patera | Patera
837895_424462 | 1200000 | Sagar Region | 1204000 | Damoh | 1554300 | Damoh South | 1554304 | Damoh Town | DAMOH-132 KV IMLAI MUSHKI BABA(MALAIYA MILL) | 5474 | 8418 | 11 KV PATHARIYA FATAK 6 | DL | 8418 | 23.8379 | 79.4245 | MUSKI BABA | 100 KVA | 6999 | 3801 | Damyanti Nagar | Damoh
837914_566019 | 1200000 | Sagar Region | 1204000 | Damoh | 1554300 | Damoh South | 1554301 | Bandakpur | DAMOH-220 KV PATERA BANDAKPUR | 5458 | 8348 | 11 KV AANOO AG | AG | 8348 | 23.8379 | 79.566 | Deshraj singh | 25 KVA | 3458 | 3801 | Damoh | Damoh
837932_597140 | 1200000 | Sagar Region | 1204000 | Damoh | 1554300 | Damoh South | 1554301 | Bandakpur | DAMOH-220 KV PATERA BANDAKPUR | 5458 | 8352 | 11 KV TIKRI PIPARIYA AG | AG | 8352 | 23.8379 | 79.5971 | dhaniram singh | 25 KVA | 3458 | 3801 | Damoh | Damoh
837935_447776 | 1200000 | Sagar Region | 1204000 | Damoh | 1554300 | Damoh South | 1554304 | Damoh Town | DAMOH-132 KV TOWN ( HATTA ) SITA BAWRI | 5451 | 8305 | 11 KV T-5A | DL | 8305 | 23.8379 | 79.4478 | TEEN BHAI KAM GAH | 200 KVA | 6999 | 3801 | Damyanti Nagar | Damoh
838022_310376 | 1200000 | Sagar Region | 1204000 | Damoh | 1554300 | Damoh South | 1554302 | Bansatarkheda | DAMOH-220 KV BANSA BANSA | 5452 | 8314 | 11 KV KORASA MIX | MIX | 8314 | 23.838 | 79.3104 | anil bala | 25 KVA | 3457 | 3805 | Patharia | Pathariya
838029_550819 | 1200000 | Sagar Region | 1204000 | Damoh | 1554300 | Damoh South | 1554301 | Bandakpur | DAMOH-220 KV PATERA BANDAKPUR | 5458 | 8349 | 11 KV AANOO DL | DL | 8349 | 23.838 | 79.5508 | madiya basti | 25 KVA | 3458 | 3801 | Damoh | Damoh
838075_437671 | 1200000 | Sagar Region | 1204000 | Damoh | 1554300 | Damoh South | 1554304 | Damoh Town | DAMOH-220 KV TOWN KILLAI NAKKA | 5461 | 18447 | 11 KV T-4A DL | DL | 18447 | 23.8381 | 79.4377 | BHARTI INVERCHER LTD | 25 KVA | 6999 | 3801 | Damyanti Nagar | Damoh
838102_337936 | 1200000 | Sagar Region | 1204000 | Damoh | 1554300 | Damoh South | 1554302 | Bansatarkheda | DAMOH-220 KV BANSA BANSA | 5452 | 8314 | 11 KV KORASA MIX | MIX | 8314 | 23.8381 | 79.3379 | gaytri bai | 25 KVA | 3457 | 3805 | Patharia | Pathariya
838222_786468 | 1200000 | Sagar Region | 1204000 | Damoh | 1554900 | Damoh North | 1554906 | Patera | 33/11 KV S/S MAJHGUWAN HANSRAJ | 5438 | 18552 | 11 KV Gadaghat DL | MIX | 18552 | 23.8382 | 79.7865 | KHAMARIYA (RATANPURA HARIJAN | 25 KVA | 3455 | 3804 | Patera | Patera
838236_197549 | 1200000 | Sagar Region | 1204000 | Damoh | 1554900 | Damoh North | 1554907 | Patharia | 33/11 KV S/S PATHARIA | 5443 | 8270 | 11 KV Nandrai DL | MIX | 8270 | 23.8382 | 79.1975 | IMALIYA BASTI | 100 KVA | 3457 | 3805 | Patharia | Pathariya
838267_453599 | 1200000 | Sagar Region | 1204000 | Damoh | 1554300 | Damoh South | 1554304 | Damoh Town | DAMOH-132 KV TOWN ( HATTA ) SITA BAWRI | 5451 | 8305 | 11 KV T-5A | DL | 8305 | 23.8383 | 79.4536 | BHARTI AIRTEL TOWER | 63 KVA | 6999 | 3801 | Damyanti Nagar | Damoh
838297_375903 | 1200000 | Sagar Region | 1204000 | Damoh | 1554300 | Damoh South | 1554303 | Damoh Res | DAMOH-220 KV PGCL KILAI VILLAGE | 5460 | 8361 | 11 KV T KILLAI VILLAGE MIX | MIX | 8361 | 23.8383 | 79.3759 | govind singh wala | 100 KVA | 6999 | 3801 | Damyanti Nagar | Damoh
838373_436270 | 1200000 | Sagar Region | 1204000 | Damoh | 1554300 | Damoh South | 1554304 | Damoh Town | DAMOH-220 KV TOWN KILLAI NAKKA | 5461 | 18447 | 11 KV T-4A DL | DL | 18447 | 23.8384 | 79.4363 | PRABHU PATEL BIDI | 200 KVA | 6999 | 3801 | Damyanti Nagar | Damoh
838450_586269 | 1200000 | Sagar Region | 1204000 | Damoh | 1554300 | Damoh South | 1554301 | Bandakpur | DAMOH-220 KV PATERA BANDAKPUR | 5458 | 8352 | 11 KV TIKRI PIPARIYA AG | AG | 8352 | 23.8385 | 79.5863 | deshraj singh bamhori | 25 KVA | 3458 | 3801 | Damoh | Damoh
838451_437670 | 1200000 | Sagar Region | 1204000 | Damoh | 1554300 | Damoh South | 1554304 | Damoh Town | DAMOH-220 KV TOWN KILLAI NAKKA | 5461 | 8364 | 11 KV T-4 | DL | 8364 | 23.8385 | 79.4377 | PALANDI CHOURAHA | 315 KVA | 6999 | 3801 | Damyanti Nagar | Damoh
838496_196537 | 1200000 | Sagar Region | 1204000 | Damoh | 1554900 | Damoh North | 1554907 | Patharia | 33/11 KV S/S PATHARIA | 5443 | 8270 | 11 KV Nandrai DL | MIX | 8270 | 23.8385 | 79.1965 | I PRABHU PATEL | 25 KVA | 3457 | 3805 | Patharia | Pathariya
838530_406616 | 1200000 | Sagar Region | 1204000 | Damoh | 1554300 | Damoh South | 1554303 | Damoh Res | DAMOH-132KV IMLAI KHIRIA MANDLA | 5450 | 8301 | 11 KV KHOJA KHEDI MIX | MIX | 8301 | 23.8385 | 79.4066 | HARIJA BASTI KUARPURKHRJRA | 25 KVA | 6999 | 3801 | Damyanti Nagar | Damoh
838542_438663 | 1200000 | Sagar Region | 1204000 | Damoh | 1554300 | Damoh South | 1554304 | Damoh Town | DAMOH-132KVDAMOH TOWN JABALPUR NAKKA | 5449 | 8297 | 11 KV T-2 | DL | 8297 | 23.8385 | 79.4387 | KANECTER BHAVAN | 100 KVA | 6999 | 3801 | Damyanti Nagar | Damoh
838629_527110 | 1200000 | Sagar Region | 1204000 | Damoh | 1554300 | Damoh South | 1554301 | Bandakpur | DAMOH-220 KV PATERA BANDAKPUR | 5458 | 8349 | 11 KV AANOO DL | DL | 8349 | 23.8386 | 79.5271 | magan sahu anoo | 25 KVA | 3458 | 3801 | Damoh | Damoh
838665_786077 | 1200000 | Sagar Region | 1204000 | Damoh | 1554900 | Damoh North | 1554906 | Patera | 33/11 KV S/S MAJHGUWAN HANSRAJ | 5438 | 18552 | 11 KV Gadaghat DL | MIX | 18552 | 23.8387 | 79.7861 | KHAMARIYA RATANPURA ROAD PAR | 25 KVA | 3455 | 3804 | Patera | Patera
838696_194500 | 1200000 | Sagar Region | 1204000 | Damoh | 1554900 | Damoh North | 1554907 | Patharia | 33/11 KV S/S PATHARIA | 5443 | 8274 | 11 KV Bansa AG | AG | 8274 | 23.8387 | 79.1945 | LAKHANPANDA WALA BANSA | 25 KVA | 3457 | 3805 | Patharia | Pathariya
838702_278443 | 1200000 | Sagar Region | 1204000 | Damoh | 1554900 | Damoh North | 1554908 | Pathariya Res | 33/11 KV S/S BARDHARI | 6596 | 18500 | 11 KV Bardhari AG | AG | 18500 | 23.8387 | 79.2784 | PIPARIYA RAMDAS WALA | 25 KVA | 3457 | 3805 | Patharia | Pathariya
838767_795465 | 1200000 | Sagar Region | 1204000 | Damoh | 1554900 | Damoh North | 1554906 | Patera | 33/11 KV S/S MAJHGUWAN HANSRAJ | 5438 | 18552 | 11 KV Gadaghat DL | MIX | 18552 | 23.8388 | 79.7955 | KHAMARIYA (HARIJAN MUHALLA) | 25 KVA | 3455 | 3804 | Patera | Patera
838773_812798 | 1200000 | Sagar Region | 1204000 | Damoh | 1554900 | Damoh North | 1554906 | Patera | 33/11 KV S/S MAJHGUWAN HANSRAJ | 5438 | 8250 | 11 KV Majhguwan AG | AG | 8250 | 23.8388 | 79.8128 | MAJHGUWAN HASNHRAJ HAR | 25 KVA | 3455 | 3804 | Patera | Patera
838792_440097 | 1200000 | Sagar Region | 1204000 | Damoh | 1554300 | Damoh South | 1554304 | Damoh Town | DAMOH-132KVDAMOH TOWN JABALPUR NAKKA | 5449 | 8297 | 11 KV T-2 | DL | 8297 | 23.8388 | 79.4401 | GADHI KHANA | 200 KVA | 6999 | 3801 | Damyanti Nagar | Damoh
838808_794988 | 1200000 | Sagar Region | 1204000 | Damoh | 1554900 | Damoh North | 1554906 | Patera | 33/11 KV S/S MAJHGUWAN HANSRAJ | 5438 | 18552 | 11 KV Gadaghat DL | MIX | 18552 | 23.8388 | 79.795 | KHAMARIYA (CHAMAR) | 25 KVA | 3455 | 3804 | Patera | Patera
838956_658708 | 1200000 | Sagar Region | 1204000 | Damoh | 1554900 | Damoh North | 1554906 | Patera | 33/11 KV S/S KUMHARI | 5432 | 8225 | 11 KV Salaiya MIX | MIX | 8225 | 23.839 | 79.6587 | MADIYA KHURD HARIJAN | 25 KVA | 3458 | 3801 | Damoh | Damoh
838972_564080 | 1200000 | Sagar Region | 1204000 | Damoh | 1554300 | Damoh South | 1554301 | Bandakpur | DAMOH-220 KV PATERA BANDAKPUR | 5458 | 8348 | 11 KV AANOO AG | AG | 8348 | 23.839 | 79.5641 | radhe sarpanch bamhori | 25 KVA | 3458 | 3801 | Damoh | Damoh
839064_449607 | 1200000 | Sagar Region | 1204000 | Damoh | 1554300 | Damoh South | 1554304 | Damoh Town | DAMOH-132 KV TOWN ( HATTA ) SITA BAWRI | 5451 | 8305 | 11 KV T-5A | DL | 8305 | 23.8391 | 79.4496 | GUDDA PATHAN | 100 KVA | 6999 | 3801 | Damyanti Nagar | Damoh
839098_451267 | 1200000 | Sagar Region | 1204000 | Damoh | 1554300 | Damoh South | 1554304 | Damoh Town | DAMOH-132 KV TOWN ( HATTA ) SITA BAWRI | 5451 | 8305 | 11 KV T-5A | DL | 8305 | 23.8391 | 79.4513 | MURSID BABA | 200 KVA | 6999 | 3801 | Damyanti Nagar | Damoh
839104_447382 | 1200000 | Sagar Region | 1204000 | Damoh | 1554300 | Damoh South | 1554304 | Damoh Town | DAMOH-132 KV TOWN ( HATTA ) SITA BAWRI | 5451 | 8305 | 11 KV T-5A | DL | 8305 | 23.8391 | 79.4474 | PANI KI TANKI KE PASS | 200 KVA | 6999 | 3801 | Damyanti Nagar | Damoh
839125_795820 | 1200000 | Sagar Region | 1204000 | Damoh | 1554900 | Damoh North | 1554906 | Patera | 33/11 KV S/S MAJHGUWAN HANSRAJ | 5438 | 18552 | 11 KV Gadaghat DL | MIX | 18552 | 23.8391 | 79.7958 | KHAMARIYA (HARIJAN WALA) | 25 KVA | 3455 | 3804 | Patera | Patera
839190_441975 | 1200000 | Sagar Region | 1204000 | Damoh | 1554300 | Damoh South | 1554304 | Damoh Town | DAMOH-132KVDAMOH TOWN JABALPUR NAKKA | 5449 | 8297 | 11 KV T-2 | DL | 8297 | 23.8392 | 79.442 | MINAKSHI MANDIR | 200 KVA | 6999 | 3801 | Damyanti Nagar | Damoh
839213_787272 | 1200000 | Sagar Region | 1204000 | Damoh | 1554900 | Damoh North | 1554906 | Patera | 33/11 KV S/S MAJHGUWAN HANSRAJ | 5438 | 18552 | 11 KV Gadaghat DL | MIX | 18552 | 23.8392 | 79.7873 | KHAMARIYA RATANPURA BASTI | 25 KVA | 3455 | 3804 | Patera | Patera
839317_461430 | 1200000 | Sagar Region | 1204000 | Damoh | 1554300 | Damoh South | 1554304 | Damoh Town | DAMOH-132 KV TOWN ( HATTA ) SITA BAWRI | 5451 | 8307 | 11 KV T-5 | DL | 8307 | 23.8393 | 79.4614 | BALIKA CHATRAVASH | 25 KVA | 6999 | 3801 | Damyanti Nagar | Damoh
839328_239592 | 1200000 | Sagar Region | 1204000 | Damoh | 1554900 | Damoh North | 1554908 | Pathariya Res | 33/11 KV S/S PATHARIA | 5443 | 8277 | 11 KV Sataua AG | AG | 8277 | 23.8393 | 79.2396 | SATOUA JUGRU WALA | 25 KVA | 3457 | 3805 | Patharia | Pathariya
839341_548068 | 1200000 | Sagar Region | 1204000 | Damoh | 1554300 | Damoh South | 1554301 | Bandakpur | DAMOH-220 KV PATERA BANDAKPUR | 5458 | 8348 | 11 KV AANOO AG | AG | 8348 | 23.8393 | 79.5481 | divan patel dhanauva | 100 KVA | 3458 | 3801 | Damoh | Damoh
839377_556171 | 1200000 | Sagar Region | 1204000 | Damoh | 1554300 | Damoh South | 1554301 | Bandakpur | DAMOH-220 KV PATERA BANDAKPUR | 5458 | 8348 | 11 KV AANOO AG | AG | 8348 | 23.8394 | 79.5562 | sahab lal pathak | 25 KVA | 3458 | 3801 | Damoh | Damoh
839389_657209 | 1200000 | Sagar Region | 1204000 | Damoh | 1554900 | Damoh North | 1554906 | Patera | 33/11 KV S/S KUMHARI | 5432 | 8225 | 11 KV Salaiya MIX | MIX | 8225 | 23.8394 | 79.6572 | MADIYA KHURD (BASTI) | 100 KVA | 3458 | 3801 | Damoh | Damoh
839410_448807 | 1200000 | Sagar Region | 1204000 | Damoh | 1554300 | Damoh South | 1554304 | Damoh Town | DAMOH-132 KV TOWN ( HATTA ) SITA BAWRI | 5451 | 8308 | 11 KV T-9 | DL | 8308 | 23.8394 | 79.4488 | PADAM CHAND DP | 100 KVA | 6999 | 3801 | Damyanti Nagar | Damoh
839410_796057 | 1200000 | Sagar Region | 1204000 | Damoh | 1554900 | Damoh North | 1554906 | Patera | 33/11 KV S/S MAJHGUWAN HANSRAJ | 5438 | 18552 | 11 KV Gadaghat DL | MIX | 18552 | 23.8394 | 79.7961 | KHAMARIYA (HARI | 25 KVA | 3455 | 3804 | Patera | Patera
839432_448745 | 1200000 | Sagar Region | 1204000 | Damoh | 1554300 | Damoh South | 1554304 | Damoh Town | DAMOH-132 KV TOWN ( HATTA ) SITA BAWRI | 5451 | 8308 | 11 KV T-9 | DL | 8308 | 23.8394 | 79.4487 | NAIEM BABU | 100 KVA | 6999 | 3801 | Damyanti Nagar | Damoh
839460_448675 | 1200000 | Sagar Region | 1204000 | Damoh | 1554300 | Damoh South | 1554304 | Damoh Town | DAMOH-132 KV TOWN ( HATTA ) SITA BAWRI | 5451 | 8305 | 11 KV T-5A | DL | 8305 | 23.8395 | 79.4487 | ABHAR MATA MANDIR | 200 KVA | 6999 | 3801 | Damyanti Nagar | Damoh
839493_448733 | 1200000 | Sagar Region | 1204000 | Damoh | 1554300 | Damoh South | 1554304 | Damoh Town | DAMOH-132 KV TOWN ( HATTA ) SITA BAWRI | 5451 | 8305 | 11 KV T-5A | DL | 8305 | 23.8395 | 79.4487 | CHOUBEY DAL MIL KE AAGE | 200 KVA | 6999 | 3801 | Damyanti Nagar | Damoh
839524_793053 | 1200000 | Sagar Region | 1204000 | Damoh | 1554900 | Damoh North | 1554906 | Patera | 33/11 KV S/S MAJHGUWAN HANSRAJ | 5438 | 8250 | 11 KV Majhguwan AG | AG | 8250 | 23.8395 | 79.7931 | KHAMARIYA | 63 KVA | 3455 | 3804 | Patera | Patera
839589_462547 | 1200000 | Sagar Region | 1204000 | Damoh | 1554300 | Damoh South | 1554304 | Damoh Town | DAMOH-132 KV TOWN ( HATTA ) SITA BAWRI | 5451 | 8307 | 11 KV T-5 | DL | 8307 | 23.8396 | 79.4625 | PM AWASH MAIN | 200 KVA | 6999 | 3801 | Damyanti Nagar | Damoh
839620_818086 | 1200000 | Sagar Region | 1204000 | Damoh | 1554900 | Damoh North | 1554906 | Patera | 33/11 KV S/S MAJHGUWAN HANSRAJ | 5438 | 8249 | 11 KV Majhguwan DL | MIX | 8249 | 23.8396 | 79.8181 | Majhguwa | 100 KVA | 3455 | 3804 | Patera | Patera
839633_788138 | 1200000 | Sagar Region | 1204000 | Damoh | 1554900 | Damoh North | 1554906 | Patera | 33/11 KV S/S MAJHGUWAN HANSRAJ | 5438 | 18552 | 11 KV Gadaghat DL | MIX | 18552 | 23.8396 | 79.7881 | KHAMARIYA RATANPURA | 25 KVA | 3455 | 3804 | Patera | Patera
839675_357570 | 1200000 | Sagar Region | 1204000 | Damoh | 1554300 | Damoh South | 1554303 | Damoh Res | DAMOH-220 KV PGCL KILAI VILLAGE | 5460 | 8361 | 11 KV T KILLAI VILLAGE MIX | MIX | 8361 | 23.8397 | 79.3576 | sarpanch wala khojakhedi | 25 KVA | 3457 | 3805 | Patharia | Pathariya
839706_696041 | 1200000 | Sagar Region | 1204000 | Damoh | 1554900 | Damoh North | 1554906 | Patera | 33/11 KV S/S KUMHARI | 5432 | 8225 | 11 KV Salaiya MIX | MIX | 8225 | 23.8397 | 79.696 | GHATERA JIO | 25 KVA | 3459 | 3803 | Jabera | Jabera
839724_818214 | 1200000 | Sagar Region | 1204000 | Damoh | 1554900 | Damoh North | 1554906 | Patera | 33/11 KV S/S MAJHGUWAN HANSRAJ | 5438 | 8250 | 11 KV Majhguwan AG | AG | 8250 | 23.8397 | 79.8182 | MAJHGUWAN HANSHRAJ | 63 KVA | 3455 | 3804 | Patera | Patera
839725_362922 | 1200000 | Sagar Region | 1204000 | Damoh | 1554300 | Damoh South | 1554303 | Damoh Res | DAMOH-220 KV PGCL KILAI VILLAGE | 5460 | 8361 | 11 KV T KILLAI VILLAGE MIX | MIX | 8361 | 23.8397 | 79.3629 | asharam patel wala khojakhedi | 25 KVA | 3457 | 3805 | Patharia | Pathariya
839746_436606 | 1200000 | Sagar Region | 1204000 | Damoh | 1554300 | Damoh South | 1554304 | Damoh Town | DAMOH-220 KV TOWN KILLAI NAKKA | 5461 | 8364 | 11 KV T-4 | DL | 8364 | 23.8397 | 79.4366 | GANGARAM BALA | 100 KVA | 6999 | 3801 | Damyanti Nagar | Damoh
839763_309629 | 1200000 | Sagar Region | 1204000 | Damoh | 1554300 | Damoh South | 1554302 | Bansatarkheda | DAMOH-220 KV BANSA BANSA | 5452 | 8314 | 11 KV KORASA MIX | MIX | 8314 | 23.8398 | 79.3096 | bharat bala | 25 KVA | 3457 | 3805 | Patharia | Pathariya
839792_462737 | 1200000 | Sagar Region | 1204000 | Damoh | 1554300 | Damoh South | 1554304 | Damoh Town | DAMOH-132 KV TOWN ( HATTA ) SITA BAWRI | 5451 | 8307 | 11 KV T-5 | DL | 8307 | 23.8398 | 79.4627 | PM AVASH 1 | 63 KVA | 6999 | 3801 | Damyanti Nagar | Damoh
839803_463998 | 1200000 | Sagar Region | 1204000 | Damoh | 1554300 | Damoh South | 1554304 | Damoh Town | DAMOH-132 KV TOWN ( HATTA ) SITA BAWRI | 5451 | 8307 | 11 KV T-5 | DL | 8307 | 23.8398 | 79.464 | PM AVASH 3 | 200 KVA | 6999 | 3801 | Damyanti Nagar | Damoh
839807_464103 | 1200000 | Sagar Region | 1204000 | Damoh | 1554300 | Damoh South | 1554304 | Damoh Town | DAMOH-132 KV TOWN ( HATTA ) SITA BAWRI | 5451 | 8307 | 11 KV T-5 | DL | 8307 | 23.8398 | 79.4641 | PM AVASH 3 | 200 KVA | 6999 | 3801 | Damyanti Nagar | Damoh
839862_465225 | 1200000 | Sagar Region | 1204000 | Damoh | 1554300 | Damoh South | 1554304 | Damoh Town | DAMOH-132 KV TOWN ( HATTA ) SITA BAWRI | 5451 | 8307 | 11 KV T-5 | DL | 8307 | 23.8399 | 79.4652 | PM AVASH 4 | 200 KVA | 6999 | 3801 | Damyanti Nagar | Damoh
839863_463521 | 1200000 | Sagar Region | 1204000 | Damoh | 1554300 | Damoh South | 1554304 | Damoh Town | DAMOH-132 KV TOWN ( HATTA ) SITA BAWRI | 5451 | 8307 | 11 KV T-5 | DL | 8307 | 23.8399 | 79.4635 | PM AVASH 2 | 200 KVA | 6999 | 3801 | Damyanti Nagar | Damoh
839881_307774 | 1200000 | Sagar Region | 1204000 | Damoh | 1554300 | Damoh South | 1554302 | Bansatarkheda | DAMOH-220 KV BANSA BANSA | 5452 | 8314 | 11 KV KORASA MIX | MIX | 8314 | 23.8399 | 79.3078 | manohar | 25 KVA | 3457 | 3805 | Patharia | Pathariya
839983_794835 | 1200000 | Sagar Region | 1204000 | Damoh | 1554900 | Damoh North | 1554906 | Patera | 33/11 KV S/S MAJHGUWAN HANSRAJ | 5438 | 18552 | 11 KV Gadaghat DL | MIX | 18552 | 23.84 | 79.7948 | KHAMARIYA (KETAR) | 25 KVA | 3455 | 3804 | Patera | Patera
839990_441993 | 1200000 | Sagar Region | 1204000 | Damoh | 1554300 | Damoh South | 1554304 | Damoh Town | DAMOH-132KVDAMOH TOWN JABALPUR NAKKA | 5449 | 8297 | 11 KV T-2 | DL | 8297 | 23.84 | 79.442 | BADAPUL 1 | 200 KVA | 6999 | 3801 | Damyanti Nagar | Damoh
840055_441967 | 1200000 | Sagar Region | 1204000 | Damoh | 1554300 | Damoh South | 1554304 | Damoh Town | DAMOH-132KVDAMOH TOWN JABALPUR NAKKA | 5449 | 8297 | 11 KV T-2 | DL | 8297 | 23.8401 | 79.442 | BADAPUL BAGIYA | 200 KVA | 6999 | 3801 | Damyanti Nagar | Damoh
840062_332071 | 1200000 | Sagar Region | 1204000 | Damoh | 1554300 | Damoh South | 1554302 | Bansatarkheda | DAMOH-220 KV BANSA BANSA | 5452 | 8314 | 11 KV KORASA MIX | MIX | 8314 | 23.8401 | 79.3321 | vishavnath bala | 25 KVA | 3457 | 3805 | Patharia | Pathariya
840068_353790 | 1200000 | Sagar Region | 1204000 | Damoh | 1554300 | Damoh South | 1554303 | Damoh Res | DAMOH-220 KV PGCL KILAI VILLAGE | 5460 | 8361 | 11 KV T KILLAI VILLAGE MIX | MIX | 8361 | 23.8401 | 79.3538 | semra wale patel | 25 KVA | 3457 | 3805 | Patharia | Pathariya
840072_365478 | 1200000 | Sagar Region | 1204000 | Damoh | 1554300 | Damoh South | 1554303 | Damoh Res | DAMOH-220 KV PGCL KILAI VILLAGE | 5460 | 8361 | 11 KV T KILLAI VILLAGE MIX | MIX | 8361 | 23.8401 | 79.3655 | parshottam patel wala khojakhedi | 25 KVA | 3457 | 3805 | Patharia | Pathariya
840084_197554 | 1200000 | Sagar Region | 1204000 | Damoh | 1554900 | Damoh North | 1554907 | Patharia | 33/11 KV S/S PATHARIA | 5443 | 8270 | 11 KV Nandrai DL | MIX | 8270 | 23.8401 | 79.1976 | IMALIYA HANUMAN TEMPLE (FS) | 25 KVA | 3457 | 3805 | Patharia | Pathariya
840106_438281 | 1200000 | Sagar Region | 1204000 | Damoh | 1554300 | Damoh South | 1554304 | Damoh Town | DAMOH-220 KV TOWN KILLAI NAKKA | 5461 | 8364 | 11 KV T-4 | DL | 8364 | 23.8401 | 79.4383 | SHANKAR KABADI | 100 KVA | 6999 | 3801 | Damyanti Nagar | Damoh
840120_434753 | 1200000 | Sagar Region | 1204000 | Damoh | 1554300 | Damoh South | 1554304 | Damoh Town | DAMOH-132 KV IMLAI MUSHKI BABA(MALAIYA MILL) | 5474 | 8417 | 11 KV HATTA NAKA 3 | DL | 8417 | 23.8401 | 79.4348 | RAILWAY COLONY 2 | 200 KVA | 6999 | 3801 | Damyanti Nagar | Damoh
840157_795240 | 1200000 | Sagar Region | 1204000 | Damoh | 1554900 | Damoh North | 1554906 | Patera | 33/11 KV S/S MAJHGUWAN HANSRAJ | 5438 | 18552 | 11 KV Gadaghat DL | MIX | 18552 | 23.8402 | 79.7952 | KHAMARIYA YADAV | 25 KVA | 3455 | 3804 | Patera | Patera
840166_599646 | 1200000 | Sagar Region | 1204000 | Damoh | 1554300 | Damoh South | 1554301 | Bandakpur | DAMOH-220 KV PATERA BANDAKPUR | 5458 | 8352 | 11 KV TIKRI PIPARIYA AG | AG | 8352 | 23.8402 | 79.5996 | imarat singh bala | 25 KVA | 3458 | 3801 | Damoh | Damoh
840178_456405 | 1200000 | Sagar Region | 1204000 | Damoh | 1554300 | Damoh South | 1554304 | Damoh Town | DAMOH-132 KV TOWN ( HATTA ) SITA BAWRI | 5451 | 8306 | 11 KV T- 3 | DL | 8306 | 23.8402 | 79.4564 | MARGHATA BALA | 100 KVA | 6999 | 3801 | Damyanti Nagar | Damoh
840209_437065 | 1200000 | Sagar Region | 1204000 | Damoh | 1554300 | Damoh South | 1554304 | Damoh Town | DAMOH-220 KV TOWN KILLAI NAKKA | 5461 | 8364 | 11 KV T-4 | DL | 8364 | 23.8402 | 79.4371 | RAVI KE GHAR KE PASS | 100 KVA | 6999 | 3801 | Damyanti Nagar | Damoh
840209_449526 | 1200000 | Sagar Region | 1204000 | Damoh | 1554300 | Damoh South | 1554304 | Damoh Town | DAMOH-132 KV TOWN ( HATTA ) SITA BAWRI | 5451 | 8308 | 11 KV T-9 | DL | 8308 | 23.8402 | 79.4495 | DR RAIKWAR | 200 KVA | 6999 | 3801 | Damyanti Nagar | Damoh
840210_434559 | 1200000 | Sagar Region | 1204000 | Damoh | 1554300 | Damoh South | 1554304 | Damoh Town | DAMOH-132 KV IMLAI MUSHKI BABA(MALAIYA MILL) | 5474 | 8417 | 11 KV HATTA NAKA 3 | DL | 8417 | 23.8402 | 79.4346 | SHANKAR OIL MILL | 200 KVA | 6999 | 3801 | Damyanti Nagar | Damoh
840211_434516 | 1200000 | Sagar Region | 1204000 | Damoh | 1554300 | Damoh South | 1554304 | Damoh Town | DAMOH-132 KV IMLAI MUSHKI BABA(MALAIYA MILL) | 5474 | 8417 | 11 KV HATTA NAKA 3 | DL | 8417 | 23.8402 | 79.4345 | RAILWAY COLONY | 200 KVA | 6999 | 3801 | Damyanti Nagar | Damoh
840224_196557 | 1200000 | Sagar Region | 1204000 | Damoh | 1554900 | Damoh North | 1554907 | Patharia | 33/11 KV S/S PATHARIA | 5443 | 8274 | 11 KV Bansa AG | AG | 8274 | 23.8402 | 79.1966 | SHALA WALA BANSA | 63 KVA | 3457 | 3805 | Patharia | Pathariya
840283_271630 | 1200000 | Sagar Region | 1204000 | Damoh | 1554900 | Damoh North | 1554908 | Pathariya Res | 33/11 KV S/S BARDHARI | 6596 | 18500 | 11 KV Bardhari AG | AG | 18500 | 23.8403 | 79.2716 | PIPARIYA CHHAKKA CHAU WALA | 25 KVA | 3457 | 3805 | Patharia | Pathariya
840316_598072 | 1200000 | Sagar Region | 1204000 | Damoh | 1554300 | Damoh South | 1554301 | Bandakpur | DAMOH-220 KV PATERA BANDAKPUR | 5458 | 8352 | 11 KV TIKRI PIPARIYA AG | AG | 8352 | 23.8403 | 79.5981 | tantu singh | 25 KVA | 3458 | 3801 | Damoh | Damoh
840338_794932 | 1200000 | Sagar Region | 1204000 | Damoh | 1554900 | Damoh North | 1554906 | Patera | 33/11 KV S/S MAJHGUWAN HANSRAJ | 5438 | 18552 | 11 KV Gadaghat DL | MIX | 18552 | 23.8403 | 79.7949 | KHAMRIYA (YADAV MUHALLA) | 25 KVA | 3455 | 3804 | Patera | Patera
840340_327162 | 1200000 | Sagar Region | 1204000 | Damoh | 1554300 | Damoh South | 1554302 | Bansatarkheda | DAMOH-220 KV BANSA BANSA | 5452 | 8314 | 11 KV KORASA MIX | MIX | 8314 | 23.8403 | 79.3272 | radhe patel | 25 KVA | 3457 | 3805 | Patharia | Pathariya
840432_434207 | 1200000 | Sagar Region | 1204000 | Damoh | 1554300 | Damoh South | 1554304 | Damoh Town | DAMOH-132 KV IMLAI MUSHKI BABA(MALAIYA MILL) | 5474 | 8417 | 11 KV HATTA NAKA 3 | DL | 8417 | 23.8404 | 79.4342 | SHANKAR OIL MILL | 200 KVA | 6999 | 3801 | Damyanti Nagar | Damoh
840438_434166 | 1200000 | Sagar Region | 1204000 | Damoh | 1554300 | Damoh South | 1554304 | Damoh Town | DAMOH-132 KV IMLAI MUSHKI BABA(MALAIYA MILL) | 5474 | 8417 | 11 KV HATTA NAKA 3 | DL | 8417 | 23.8404 | 79.4342 | PATHARIYA FATAK | 100 KVA | 6999 | 3801 | Damyanti Nagar | Damoh
840446_604677 | 1200000 | Sagar Region | 1204000 | Damoh | 1554300 | Damoh South | 1554301 | Bandakpur | DAMOH-220 KV PATERA BANDAKPUR | 5458 | 8352 | 11 KV TIKRI PIPARIYA AG | AG | 8352 | 23.8404 | 79.6047 | khet singh | 25 KVA | 3458 | 3801 | Damoh | Damoh
840463_686020 | 1200000 | Sagar Region | 1204000 | Damoh | 1554900 | Damoh North | 1554906 | Patera | 33/11 KV S/S KUMHARI | 5432 | 8225 | 11 KV Salaiya MIX | MIX | 8225 | 23.8405 | 79.686 | MUHLI (KAMLESH) | 25 KVA | 3458 | 3801 | Damoh | Damoh
840464_304552 | 1200000 | Sagar Region | 1204000 | Damoh | 1554300 | Damoh South | 1554302 | Bansatarkheda | DAMOH-220 KV BANSA BANSA | 5452 | 8314 | 11 KV KORASA MIX | MIX | 8314 | 23.8405 | 79.3046 | manohar | 25 KVA | 3457 | 3805 | Patharia | Pathariya
840480_437378 | 1200000 | Sagar Region | 1204000 | Damoh | 1554300 | Damoh South | 1554304 | Damoh Town | DAMOH-220 KV TOWN KILLAI NAKKA | 5461 | 8364 | 11 KV T-4 | DL | 8364 | 23.8405 | 79.4374 | SHIV SHAKTI | 200 KVA | 6999 | 3801 | Damyanti Nagar | Damoh
840496_814357 | 1200000 | Sagar Region | 1204000 | Damoh | 1554900 | Damoh North | 1554906 | Patera | 33/11 KV S/S MAJHGUWAN HANSRAJ | 5438 | 8249 | 11 KV Majhguwan DL | MIX | 8249 | 23.8405 | 79.8144 | MAJHGUWAN HANSHRA PIPAL WALA | 100 KVA | 3455 | 3804 | Patera | Patera
840507_814369 | 1200000 | Sagar Region | 1204000 | Damoh | 1554900 | Damoh North | 1554906 | Patera | 33/11 KV S/S MAJHGUWAN HANSRAJ | 5438 | 8249 | 11 KV Majhguwan DL | MIX | 8249 | 23.8405 | 79.8144 | Basti | 100 KVA | 3455 | 3804 | Patera | Patera
840568_452237 | 1200000 | Sagar Region | 1204000 | Damoh | 1554300 | Damoh South | 1554304 | Damoh Town | DAMOH-132 KV TOWN ( HATTA ) SITA BAWRI | 5451 | 8306 | 11 KV T- 3 | DL | 8306 | 23.8406 | 79.4522 | NURI NAGAR | 100 KVA | 6999 | 3801 | Damyanti Nagar | Damoh
840576_334867 | 1200000 | Sagar Region | 1204000 | Damoh | 1554300 | Damoh South | 1554302 | Bansatarkheda | DAMOH-220 KV BANSA BANSA | 5452 | 8314 | 11 KV KORASA MIX | MIX | 8314 | 23.8406 | 79.3349 | harichandra bala | 25 KVA | 3457 | 3805 | Patharia | Pathariya
840613_433984 | 1200000 | Sagar Region | 1204000 | Damoh | 1554300 | Damoh South | 1554304 | Damoh Town | DAMOH-132 KV IMLAI MUSHKI BABA(MALAIYA MILL) | 5474 | 8417 | 11 KV HATTA NAKA 3 | DL | 8417 | 23.8406 | 79.434 | RAILWAY COLONY | 100 KVA | 6999 | 3801 | Damyanti Nagar | Damoh
840647_404661 | 1200000 | Sagar Region | 1204000 | Damoh | 1554300 | Damoh South | 1554303 | Damoh Res | DAMOH-132KV IMLAI KHIRIA MANDLA | 5450 | 8301 | 11 KV KHOJA KHEDI MIX | MIX | 8301 | 23.8406 | 79.4047 | JIO TOWER KUARPUR KHEJRA | 25 KVA | 6999 | 3801 | Damyanti Nagar | Damoh
840665_445652 | 1200000 | Sagar Region | 1204000 | Damoh | 1554300 | Damoh South | 1554304 | Damoh Town | DAMOH-132 KV TOWN ( HATTA ) SITA BAWRI | 5451 | 8306 | 11 KV T- 3 | DL | 8306 | 23.8407 | 79.4457 | KARKE MOHALLA | 200 KVA | 6999 | 3801 | Damyanti Nagar | Damoh
840667_454142 | 1200000 | Sagar Region | 1204000 | Damoh | 1554300 | Damoh South | 1554304 | Damoh Town | DAMOH-132 KV TOWN ( HATTA ) SITA BAWRI | 5451 | 8306 | 11 KV T- 3 | DL | 8306 | 23.8407 | 79.4541 | ASHMANI MATA | 100 KVA | 6999 | 3801 | Damyanti Nagar | Damoh
840775_304837 | 1200000 | Sagar Region | 1204000 | Damoh | 1554300 | Damoh South | 1554302 | Bansatarkheda | DAMOH-220 KV BANSA BANSA | 5452 | 8314 | 11 KV KORASA MIX | MIX | 8314 | 23.8408 | 79.3048 | kushamrani bala | 25 KVA | 3457 | 3805 | Patharia | Pathariya
840777_792878 | 1200000 | Sagar Region | 1204000 | Damoh | 1554900 | Damoh North | 1554906 | Patera | 33/11 KV S/S MAJHGUWAN HANSRAJ | 5438 | 18552 | 11 KV Gadaghat DL | MIX | 18552 | 23.8408 | 79.7929 | KHAMARIYA (BASTI) | 25 KVA | 3455 | 3804 | Patera | Patera
840812_683821 | 1200000 | Sagar Region | 1204000 | Damoh | 1554900 | Damoh North | 1554906 | Patera | 33/11 KV S/S KUMHARI | 5432 | 8225 | 11 KV Salaiya MIX | MIX | 8225 | 23.8408 | 79.6838 | MUHLI (FULLA YADAV) | 25 KVA | 3458 | 3801 | Damoh | Damoh
840867_453430 | 1200000 | Sagar Region | 1204000 | Damoh | 1554300 | Damoh South | 1554304 | Damoh Town | DAMOH-132 KV TOWN ( HATTA ) SITA BAWRI | 5451 | 8306 | 11 KV T- 3 | DL | 8306 | 23.8409 | 79.4534 | PYARE LAL CHAKKI | 200 KVA | 6999 | 3801 | Damyanti Nagar | Damoh
840890_793235 | 1200000 | Sagar Region | 1204000 | Damoh | 1554900 | Damoh North | 1554906 | Patera | 33/11 KV S/S MAJHGUWAN HANSRAJ | 5438 | 18552 | 11 KV Gadaghat DL | MIX | 18552 | 23.8409 | 79.7932 | KHAMARIYA (WW) | 63 KVA | 3455 | 3804 | Patera | Patera
840913_697085 | 1200000 | Sagar Region | 1204000 | Damoh | 1554900 | Damoh North | 1554906 | Patera | 33/11 KV S/S KUMHARI | 5432 | 8225 | 11 KV Salaiya MIX | MIX | 8225 | 23.8409 | 79.6971 | GADIYA (BASTI) | 100 KVA | 3459 | 3803 | Jabera | Jabera
841023_670073 | 1200000 | Sagar Region | 1204000 | Damoh | 1554900 | Damoh North | 1554906 | Patera | 33/11 KV S/S KUMHARI | 5432 | 8225 | 11 KV Salaiya MIX | MIX | 8225 | 23.841 | 79.6701 | MULHI (BASTI) | 25 KVA | 3458 | 3801 | Damoh | Damoh
841030_566831 | 1200000 | Sagar Region | 1204000 | Damoh | 1554300 | Damoh South | 1554301 | Bandakpur | DAMOH-220 KV PATERA BANDAKPUR | 5458 | 8348 | 11 KV AANOO AG | AG | 8348 | 23.841 | 79.5668 | amit lakhera | 25 KVA | 3458 | 3801 | Damoh | Damoh
841053_422475 | 1200000 | Sagar Region | 1204000 | Damoh | 1554300 | Damoh South | 1554304 | Damoh Town | DAMOH-132 KV IMLAI MUSHKI BABA(MALAIYA MILL) | 5474 | 8418 | 11 KV PATHARIYA FATAK 6 | DL | 8418 | 23.8411 | 79.4225 | KACHRA DP | 200 KVA | 6999 | 3801 | Damyanti Nagar | Damoh
841058_282693 | 1200000 | Sagar Region | 1204000 | Damoh | 1554900 | Damoh North | 1554908 | Pathariya Res | 33/11 KV S/S BARDHARI | 6596 | 18500 | 11 KV Bardhari AG | AG | 18500 | 23.8411 | 79.2827 | PIPARIYA RACHNA WALA | 25 KVA | 3457 | 3805 | Patharia | Pathariya
841058_546156 | 1200000 | Sagar Region | 1204000 | Damoh | 1554300 | Damoh South | 1554301 | Bandakpur | DAMOH-220 KV PATERA BANDAKPUR | 5458 | 8349 | 11 KV AANOO DL | DL | 8349 | 23.8411 | 79.5462 | faggu patel nala ke pass | 25 KVA | 3458 | 3801 | Damoh | Damoh
841083_332843 | 1200000 | Sagar Region | 1204000 | Damoh | 1554300 | Damoh South | 1554302 | Bansatarkheda | DAMOH-220 KV BANSA BANSA | 5452 | 8314 | 11 KV KORASA MIX | MIX | 8314 | 23.8411 | 79.3328 | santosh patel | 25 KVA | 3457 | 3805 | Patharia | Pathariya
841137_437997 | 1200000 | Sagar Region | 1204000 | Damoh | 1554300 | Damoh South | 1554304 | Damoh Town | DAMOH-220 KV TOWN KILLAI NAKKA | 5461 | 8364 | 11 KV T-4 | DL | 8364 | 23.8411 | 79.438 | MOLA BAKS | 200 KVA | 6999 | 3801 | Damyanti Nagar | Damoh
841143_447600 | 1200000 | Sagar Region | 1204000 | Damoh | 1554300 | Damoh South | 1554304 | Damoh Town | DAMOH-132 KV TOWN ( HATTA ) SITA BAWRI | 5451 | 8306 | 11 KV T- 3 | DL | 8306 | 23.8411 | 79.4476 | WATER WORKS | 100 KVA | 6999 | 3801 | Damyanti Nagar | Damoh
841153_310350 | 1200000 | Sagar Region | 1204000 | Damoh | 1554300 | Damoh South | 1554302 | Bansatarkheda | DAMOH-220 KV BANSA BANSA | 5452 | 8314 | 11 KV KORASA MIX | MIX | 8314 | 23.8412 | 79.3103 | dashrath bala | 25 KVA | 3457 | 3805 | Patharia | Pathariya
841153_448067 | 1200000 | Sagar Region | 1204000 | Damoh | 1554300 | Damoh South | 1554304 | Damoh Town | DAMOH-132 KV TOWN ( HATTA ) SITA BAWRI | 5451 | 8305 | 11 KV T-5A | DL | 8305 | 23.8412 | 79.4481 | GAJANAND TEKRI PANI KI TANKI KE PASS | 200 KVA | 6999 | 3801 | Damyanti Nagar | Damoh
841188_350678 | 1200000 | Sagar Region | 1204000 | Damoh | 1554300 | Damoh South | 1554303 | Damoh Res | DAMOH-220 KV PGCL KILAI VILLAGE | 5460 | 8361 | 11 KV T KILLAI VILLAGE MIX | MIX | 8361 | 23.8412 | 79.3507 | ganesh patel wala semra har | 25 KVA | 3457 | 3805 | Patharia | Pathariya
841200_263545 | 1200000 | Sagar Region | 1204000 | Damoh | 1554900 | Damoh North | 1554908 | Pathariya Res | 33/11 KV S/S BARDHARI | 6596 | 18500 | 11 KV Bardhari AG | AG | 18500 | 23.8412 | 79.2635 | BARDHARI LACHCHHU LAMARDAR | 25 KVA | 3457 | 3805 | Patharia | Pathariya
841208_672566 | 1200000 | Sagar Region | 1204000 | Damoh | 1554900 | Damoh North | 1554906 | Patera | 33/11 KV S/S KUMHARI | 5432 | 8225 | 11 KV Salaiya MIX | MIX | 8225 | 23.8412 | 79.6726 | DUMARIYA TOLA (BASTI) | 25 KVA | 3458 | 3801 | Damoh | Damoh
841222_452710 | 1200000 | Sagar Region | 1204000 | Damoh | 1554300 | Damoh South | 1554304 | Damoh Town | DAMOH-132 KV TOWN ( HATTA ) SITA BAWRI | 5451 | 8306 | 11 KV T- 3 | DL | 8306 | 23.8412 | 79.4527 | SITAWAVRI MAIN ROAD | 100 KVA | 6999 | 3801 | Damyanti Nagar | Damoh
841234_544650 | 1200000 | Sagar Region | 1204000 | Damoh | 1554300 | Damoh South | 1554301 | Bandakpur | DAMOH-220 KV PATERA BANDAKPUR | 5458 | 8348 | 11 KV AANOO AG | AG | 8348 | 23.8412 | 79.5447 | makhan patel | 25 KVA | 3458 | 3801 | Damoh | Damoh
841270_447687 | 1200000 | Sagar Region | 1204000 | Damoh | 1554300 | Damoh South | 1554304 | Damoh Town | DAMOH-132 KV TOWN ( HATTA ) SITA BAWRI | 5451 | 8306 | 11 KV T- 3 | DL | 8306 | 23.8413 | 79.4477 | PANI KI TANKI | 200 KVA | 6999 | 3801 | Damyanti Nagar | Damoh
841355_687235 | 1200000 | Sagar Region | 1204000 | Damoh | 1554900 | Damoh North | 1554906 | Patera | 33/11 KV S/S KUMHARI | 5432 | 8225 | 11 KV Salaiya MIX | MIX | 8225 | 23.8414 | 79.6872 | MUHLI (MUKESH YADAV) | 25 KVA | 3458 | 3801 | Damoh | Damoh
841386_594030 | 1200000 | Sagar Region | 1204000 | Damoh | 1554300 | Damoh South | 1554301 | Bandakpur | DAMOH-220 KV PATERA BANDAKPUR | 5458 | 8352 | 11 KV TIKRI PIPARIYA AG | AG | 8352 | 23.8414 | 79.594 | hinoti kher | 63 KVA | 3458 | 3801 | Damoh | Damoh
841392_443668 | 1200000 | Sagar Region | 1204000 | Damoh | 1554300 | Damoh South | 1554304 | Damoh Town | DAMOH-132KVDAMOH TOWN JABALPUR NAKKA | 5449 | 8297 | 11 KV T-2 | DL | 8297 | 23.8414 | 79.4437 | VEERU RAI | 200 KVA | 6999 | 3801 | Damyanti Nagar | Damoh
841467_432591 | 1200000 | Sagar Region | 1204000 | Damoh | 1554300 | Damoh South | 1554304 | Damoh Town | DAMOH-132 KV IMLAI MUSHKI BABA(MALAIYA MILL) | 5474 | 8417 | 11 KV HATTA NAKA 3 | DL | 8417 | 23.8415 | 79.4326 | SATYANARAYAN MANDIR | 200 KVA | 6999 | 3801 | Damyanti Nagar | Damoh
841495_438365 | 1200000 | Sagar Region | 1204000 | Damoh | 1554300 | Damoh South | 1554304 | Damoh Town | DAMOH-220 KV TOWN KILLAI NAKKA | 5461 | 8364 | 11 KV T-4 | DL | 8364 | 23.8415 | 79.4384 | RELIANCE JIO | 100 KVA | 6999 | 3801 | Damyanti Nagar | Damoh
841565_267068 | 1200000 | Sagar Region | 1204000 | Damoh | 1554900 | Damoh North | 1554908 | Pathariya Res | 33/11 KV S/S BARDHARI | 6596 | 18500 | 11 KV Bardhari AG | AG | 18500 | 23.8416 | 79.2671 | BARDHARI SANTOSH PATEL WALA | 25 KVA | 3457 | 3805 | Patharia | Pathariya
841572_442758 | 1200000 | Sagar Region | 1204000 | Damoh | 1554300 | Damoh South | 1554304 | Damoh Town | DAMOH-132KVDAMOH TOWN JABALPUR NAKKA | 5449 | 8297 | 11 KV T-2 | DL | 8297 | 23.8416 | 79.4428 | RADHA BAHU | 200 KVA | 6999 | 3801 | Damyanti Nagar | Damoh
841578_278705 | 1200000 | Sagar Region | 1204000 | Damoh | 1554900 | Damoh North | 1554908 | Pathariya Res | 33/11 KV S/S BARDHARI | 6596 | 18500 | 11 KV Bardhari AG | AG | 18500 | 23.8416 | 79.2787 | PIPARIYA RAMA WALA | 25 KVA | 3457 | 3805 | Patharia | Pathariya
841620_365642 | 1200000 | Sagar Region | 1204000 | Damoh | 1554300 | Damoh South | 1554303 | Damoh Res | DAMOH-220 KV PGCL KILAI VILLAGE | 5460 | 8361 | 11 KV T KILLAI VILLAGE MIX | MIX | 8361 | 23.8416 | 79.3656 | moti patel wala khojakhedi | 25 KVA | 3457 | 3805 | Patharia | Pathariya
841657_446577 | 1200000 | Sagar Region | 1204000 | Damoh | 1554300 | Damoh South | 1554304 | Damoh Town | DAMOH-132 KV TOWN ( HATTA ) SITA BAWRI | 5451 | 8306 | 11 KV T- 3 | DL | 8306 | 23.8417 | 79.4466 | HARSIDDHI MANDIR | 200 KVA | 6999 | 3801 | Damyanti Nagar | Damoh
841658_451935 | 1200000 | Sagar Region | 1204000 | Damoh | 1554300 | Damoh South | 1554304 | Damoh Town | DAMOH-132 KV TOWN ( HATTA ) SITA BAWRI | 5451 | 8306 | 11 KV T- 3 | DL | 8306 | 23.8417 | 79.4519 | M/S.RELIANCE INFOCOM PVT.LTD. | 63 KVA | 6999 | 3801 | Damyanti Nagar | Damoh
841688_451957 | 1200000 | Sagar Region | 1204000 | Damoh | 1554300 | Damoh South | 1554304 | Damoh Town | DAMOH-132 KV TOWN ( HATTA ) SITA BAWRI | 5451 | 8306 | 11 KV T- 3 | DL | 8306 | 23.8417 | 79.452 | TOWAR SITAWAVRI ROAD | 100 KVA | 6999 | 3801 | Damyanti Nagar | Damoh
841690_539383 | 1200000 | Sagar Region | 1204000 | Damoh | 1554300 | Damoh South | 1554301 | Bandakpur | DAMOH-220 KV PATERA BANDAKPUR | 5458 | 8348 | 11 KV AANOO AG | AG | 8348 | 23.8417 | 79.5394 | tundde lal | 25 KVA | 3458 | 3801 | Damoh | Damoh
842061_615209 | 1200000 | Sagar Region | 1204000 | Damoh | 1554300 | Damoh South | 1554301 | Bandakpur | DAMOH-220 KV PATERA BANDAKPUR | 5458 | 8352 | 11 KV TIKRI PIPARIYA AG | AG | 8352 | 23.8421 | 79.6152 | kamod patel singpur bandi | 25 KVA | 3458 | 3801 | Damoh | Damoh
842155_601315 | 1200000 | Sagar Region | 1204000 | Damoh | 1554300 | Damoh South | 1554301 | Bandakpur | DAMOH-220 KV PATERA BANDAKPUR | 5458 | 8352 | 11 KV TIKRI PIPARIYA AG | AG | 8352 | 23.8422 | 79.6013 | mulu singh | 25 KVA | 3458 | 3801 | Damoh | Damoh
842160_285277 | 1200000 | Sagar Region | 1204000 | Damoh | 1554900 | Damoh North | 1554908 | Pathariya Res | 33/11 KV S/S BARDHARI | 6596 | 18500 | 11 KV Bardhari AG | AG | 18500 | 23.8422 | 79.2853 | PIPARIYA PRADEEP PATEL | 25 KVA | 3457 | 3805 | Patharia | Pathariya
842275_450838 | 1200000 | Sagar Region | 1204000 | Damoh | 1554300 | Damoh South | 1554304 | Damoh Town | DAMOH-132 KV TOWN ( HATTA ) SITA BAWRI | 5451 | 8306 | 11 KV T- 3 | DL | 8306 | 23.8423 | 79.4508 | SITAWAVRI CHOURAHA | 200 KVA | 6999 | 3801 | Damyanti Nagar | Damoh
842279_697913 | 1200000 | Sagar Region | 1204000 | Damoh | 1554900 | Damoh North | 1554906 | Patera | 33/11 KV S/S KUMHARI | 5432 | 8225 | 11 KV Salaiya MIX | MIX | 8225 | 23.8423 | 79.6979 | GHATERA JAANKI | 25 KVA | 3459 | 3803 | Jabera | Jabera
842315_423812 | 1200000 | Sagar Region | 1204000 | Damoh | 1554300 | Damoh South | 1554304 | Damoh Town | DAMOH-132 KV IMLAI MUSHKI BABA(MALAIYA MILL) | 5474 | 8418 | 11 KV PATHARIYA FATAK 6 | DL | 8418 | 23.8423 | 79.4238 | KACHRA DP 2 | 100 KVA | 6999 | 3801 | Damyanti Nagar | Damoh
842322_259315 | 1200000 | Sagar Region | 1204000 | Damoh | 1554900 | Damoh North | 1554908 | Pathariya Res | 33/11 KV S/S BARDHARI | 6596 | 18500 | 11 KV Bardhari AG | AG | 18500 | 23.8423 | 79.2593 | BARDHARI MAHARAJ WALA | 25 KVA | 3457 | 3805 | Patharia | Pathariya
842342_443776 | 1200000 | Sagar Region | 1204000 | Damoh | 1554300 | Damoh South | 1554304 | Damoh Town | DAMOH-132 KV IMLAI MUSHKI BABA(MALAIYA MILL) | 5474 | 8417 | 11 KV HATTA NAKA 3 | DL | 8417 | 23.8423 | 79.4438 | MAHAKAI CHOURAHA | 200 KVA | 6999 | 3801 | Damyanti Nagar | Damoh
842370_431002 | 1200000 | Sagar Region | 1204000 | Damoh | 1554300 | Damoh South | 1554304 | Damoh Town | DAMOH-132 KV IMLAI MUSHKI BABA(MALAIYA MILL) | 5474 | 8417 | 11 KV HATTA NAKA 3 | DL | 8417 | 23.8424 | 79.431 | SENT NORVERT SCHOOL | 100 KVA | 6999 | 3801 | Damyanti Nagar | Damoh
842374_441626 | 1200000 | Sagar Region | 1204000 | Damoh | 1554300 | Damoh South | 1554304 | Damoh Town | DAMOH-220 KV TOWN KILLAI NAKKA | 5461 | 8364 | 11 KV T-4 | DL | 8364 | 23.8424 | 79.4416 | NARSING MANDIR | 200 KVA | 6999 | 3801 | Damyanti Nagar | Damoh
842401_681158 | 1200000 | Sagar Region | 1204000 | Damoh | 1554900 | Damoh North | 1554906 | Patera | 33/11 KV S/S KUMHARI | 5432 | 8225 | 11 KV Salaiya MIX | MIX | 8225 | 23.8424 | 79.6812 | MUHLI NALA | 25 KVA | 3458 | 3801 | Damoh | Damoh
842537_578254 | 1200000 | Sagar Region | 1204000 | Damoh | 1554300 | Damoh South | 1554301 | Bandakpur | DAMOH-220 KV PATERA BANDAKPUR | 5458 | 8349 | 11 KV AANOO DL | DL | 8349 | 23.8425 | 79.5783 | bamhori basti | 25 KVA | 3458 | 3801 | Damoh | Damoh
842586_545877 | 1200000 | Sagar Region | 1204000 | Damoh | 1554300 | Damoh South | 1554301 | Bandakpur | DAMOH-220 KV PATERA BANDAKPUR | 5458 | 8348 | 11 KV AANOO AG | AG | 8348 | 23.8426 | 79.5459 | bandhu patel | 25 KVA | 3458 | 3801 | Damoh | Damoh
842586_671418 | 1200000 | Sagar Region | 1204000 | Damoh | 1554900 | Damoh North | 1554906 | Patera | 33/11 KV S/S KUMHARI | 5432 | 8225 | 11 KV Salaiya MIX | MIX | 8225 | 23.8426 | 79.6714 | MUHLI (AHIRWAL) | 25 KVA | 3458 | 3801 | Damoh | Damoh
842605_405001 | 1200000 | Sagar Region | 1204000 | Damoh | 1554300 | Damoh South | 1554303 | Damoh Res | DAMOH-132KV IMLAI KHIRIA MANDLA | 5450 | 8301 | 11 KV KHOJA KHEDI MIX | MIX | 8301 | 23.8426 | 79.405 | BASTI BALA KUARPUR KHEJRA | 100 KVA | 6999 | 3801 | Damyanti Nagar | Damoh
842618_672613 | 1200000 | Sagar Region | 1204000 | Damoh | 1554900 | Damoh North | 1554906 | Patera | 33/11 KV S/S KUMHARI | 5432 | 8225 | 11 KV Salaiya MIX | MIX | 8225 | 23.8426 | 79.6726 | MUHLI BASTI | 25 KVA | 3458 | 3801 | Damoh | Damoh
842656_435411 | 1200000 | Sagar Region | 1204000 | Damoh | 1554300 | Damoh South | 1554304 | Damoh Town | DAMOH-132 KV IMLAI MUSHKI BABA(MALAIYA MILL) | 5474 | 8417 | 11 KV HATTA NAKA 3 | DL | 8417 | 23.8427 | 79.4354 | SUNDAR DAS SINDHI COLONY | 100 KVA | 6999 | 3801 | Damyanti Nagar | Damoh
842659_674786 | 1200000 | Sagar Region | 1204000 | Damoh | 1554900 | Damoh North | 1554906 | Patera | 33/11 KV S/S KUMHARI | 5432 | 8225 | 11 KV Salaiya MIX | MIX | 8225 | 23.8427 | 79.6748 | MUHLI (SURESH YADAV) | 100 KVA | 3458 | 3801 | Damoh | Damoh
842710_528885 | 1200000 | Sagar Region | 1204000 | Damoh | 1554300 | Damoh South | 1554301 | Bandakpur | DAMOH-220 KV PATERA BANDAKPUR | 5458 | 8349 | 11 KV AANOO DL | DL | 8349 | 23.8427 | 79.5289 | mudi anoo | 100 KVA | 3458 | 3801 | Damoh | Damoh
842774_673386 | 1200000 | Sagar Region | 1204000 | Damoh | 1554900 | Damoh North | 1554906 | Patera | 33/11 KV S/S KUMHARI | 5432 | 8225 | 11 KV Salaiya MIX | MIX | 8225 | 23.8428 | 79.6734 | MUHLO (HARWANSH ADDIWASI) | 25 KVA | 3458 | 3801 | Damoh | Damoh
842806_400073 | 1200000 | Sagar Region | 1204000 | Damoh | 1554300 | Damoh South | 1554303 | Damoh Res | DAMOH-132KV IMLAI KHIRIA MANDLA | 5450 | 8301 | 11 KV KHOJA KHEDI MIX | MIX | 8301 | 23.8428 | 79.4001 | SANJAY PATEL KUARPURKHEJRA | 63 KVA | 6999 | 3801 | Damyanti Nagar | Damoh
842820_448732 | 1200000 | Sagar Region | 1204000 | Damoh | 1554300 | Damoh South | 1554304 | Damoh Town | DAMOH-132 KV TOWN ( HATTA ) SITA BAWRI | 5451 | 8306 | 11 KV T- 3 | DL | 8306 | 23.8428 | 79.4487 | M/S BHARTI INFORTEL LTD. | 63 KVA | 6999 | 3801 | Damyanti Nagar | Damoh
842915_449755 | 1200000 | Sagar Region | 1204000 | Damoh | 1554300 | Damoh South | 1554304 | Damoh Town | DAMOH-132 KV TOWN ( HATTA ) SITA BAWRI | 5451 | 8306 | 11 KV T- 3 | DL | 8306 | 23.8429 | 79.4498 | ASHARAM CHOURAHA | 100 KVA | 6999 | 3801 | Damyanti Nagar | Damoh
842996_329366 | 1200000 | Sagar Region | 1204000 | Damoh | 1554300 | Damoh South | 1554302 | Bansatarkheda | DAMOH-220 KV BANSA BANSA | 5452 | 8314 | 11 KV KORASA MIX | MIX | 8314 | 23.843 | 79.3294 | rajulwari basti | 100 KVA | 3457 | 3805 | Patharia | Pathariya
843000_577777 | 1200000 | Sagar Region | 1204000 | Damoh | 1554300 | Damoh South | 1554301 | Bandakpur | DAMOH-220 KV PATERA HINDORIYA | 5459 | 8355 | 11 KV BANDAKPUR DL | DL | 8355 | 23.843 | 79.5778 | Parosi bala | 25 KVA | 3458 | 3801 | Damoh | Damoh
843002_543810 | 1200000 | Sagar Region | 1204000 | Damoh | 1554300 | Damoh South | 1554301 | Bandakpur | DAMOH-220 KV PATERA BANDAKPUR | 5458 | 8348 | 11 KV AANOO AG | AG | 8348 | 23.843 | 79.5438 | ramesh patel | 25 KVA | 3458 | 3801 | Damoh | Damoh
843037_577806 | 1200000 | Sagar Region | 1204000 | Damoh | 1554300 | Damoh South | 1554301 | Bandakpur | DAMOH-220 KV PATERA BANDAKPUR | 5458 | 8349 | 11 KV AANOO DL | DL | 8349 | 23.843 | 79.5778 | Harijan basti | 25 KVA | 3458 | 3801 | Damoh | Damoh
843047_277055 | 1200000 | Sagar Region | 1204000 | Damoh | 1554900 | Damoh North | 1554908 | Pathariya Res | 33/11 KV S/S BARDHARI | 6596 | 18500 | 11 KV Bardhari AG | AG | 18500 | 23.843 | 79.2771 | PIPARIYA GOKAL WALA | 25 KVA | 3457 | 3805 | Patharia | Pathariya
843071_329707 | 1200000 | Sagar Region | 1204000 | Damoh | 1554300 | Damoh South | 1554302 | Bansatarkheda | DAMOH-220 KV BANSA BANSA | 5452 | 8314 | 11 KV KORASA MIX | MIX | 8314 | 23.8431 | 79.3297 | rajulwari basti | 25 KVA | 3457 | 3805 | Patharia | Pathariya
843097_435630 | 1200000 | Sagar Region | 1204000 | Damoh | 1554300 | Damoh South | 1554304 | Damoh Town | DAMOH-132 KV IMLAI MUSHKI BABA(MALAIYA MILL) | 5474 | 8417 | 11 KV HATTA NAKA 3 | DL | 8417 | 23.8431 | 79.4356 | SUNDAR LAL SINDHI | 100 KVA | 6999 | 3801 | Damyanti Nagar | Damoh
843158_577521 | 1200000 | Sagar Region | 1204000 | Damoh | 1554300 | Damoh South | 1554301 | Bandakpur | DAMOH-220 KV PATERA BANDAKPUR | 5458 | 8349 | 11 KV AANOO DL | DL | 8349 | 23.8432 | 79.5775 | kher mata bamhori | 100 KVA | 3458 | 3801 | Damoh | Damoh
843184_814977 | 1200000 | Sagar Region | 1204000 | Damoh | 1554900 | Damoh North | 1554906 | Patera | 33/11 KV S/S MAJHGUWAN HANSRAJ | 5438 | 8249 | 11 KV Majhguwan DL | MIX | 8249 | 23.8432 | 79.815 | MAJHGUWAN HANSHRAJ ROAD | 25 KVA | 3455 | 3804 | Patera | Patera
843187_293618 | 1200000 | Sagar Region | 1204000 | Damoh | 1554900 | Damoh North | 1554908 | Pathariya Res | 33/11 KV S/S BARDHARI | 6596 | 18501 | 11 KV Pipariya AG | AG | 18501 | 23.8432 | 79.2936 | PIPARIYA FULSINGH WALA | 25 KVA | 3457 | 3805 | Patharia | Pathariya
843227_269633 | 1200000 | Sagar Region | 1204000 | Damoh | 1554900 | Damoh North | 1554908 | Pathariya Res | 33/11 KV S/S BARDHARI | 6596 | 18500 | 11 KV Bardhari AG | AG | 18500 | 23.8432 | 79.2696 | PIPARIYA DHARAM DAS WALA | 25 KVA | 3457 | 3805 | Patharia | Pathariya
843239_577443 | 1200000 | Sagar Region | 1204000 | Damoh | 1554300 | Damoh South | 1554301 | Bandakpur | DAMOH-220 KV PATERA HINDORIYA | 5459 | 8355 | 11 KV BANDAKPUR DL | DL | 8355 | 23.8432 | 79.5774 | Kher mata bamhori | 100 KVA | 3458 | 3801 | Damoh | Damoh
843322_676690 | 1200000 | Sagar Region | 1204000 | Damoh | 1554900 | Damoh North | 1554906 | Patera | 33/11 KV S/S KUMHARI | 5432 | 8225 | 11 KV Salaiya MIX | MIX | 8225 | 23.8433 | 79.6767 | MUHLI BASTI | 25 KVA | 3458 | 3801 | Damoh | Damoh
843370_365223 | 1200000 | Sagar Region | 1204000 | Damoh | 1554300 | Damoh South | 1554303 | Damoh Res | DAMOH-220 KV PGCL KILAI VILLAGE | 5460 | 8361 | 11 KV T KILLAI VILLAGE MIX | MIX | 8361 | 23.8434 | 79.3652 | laxmi patel wala khojakhedi | 25 KVA | 3457 | 3805 | Patharia | Pathariya
843387_544212 | 1200000 | Sagar Region | 1204000 | Damoh | 1554300 | Damoh South | 1554301 | Bandakpur | DAMOH-220 KV PATERA BANDAKPUR | 5458 | 8349 | 11 KV AANOO DL | DL | 8349 | 23.8434 | 79.5442 | ramcharn patel bala dhnaua | 25 KVA | 3458 | 3801 | Damoh | Damoh
843395_443917 | 1200000 | Sagar Region | 1204000 | Damoh | 1554300 | Damoh South | 1554304 | Damoh Town | DAMOH-132 KV IMLAI MUSHKI BABA(MALAIYA MILL) | 5474 | 8417 | 11 KV HATTA NAKA 3 | DL | 8417 | 23.8434 | 79.4439 | CHOTA NARSING MANDIR | 100 KVA | 6999 | 3801 | Damyanti Nagar | Damoh
843523_447388 | 1200000 | Sagar Region | 1204000 | Damoh | 1554300 | Damoh South | 1554304 | Damoh Town | DAMOH-132 KV TOWN ( HATTA ) SITA BAWRI | 5451 | 8306 | 11 KV T- 3 | DL | 8306 | 23.8435 | 79.4474 | KURYANA KACHRA | 200 KVA | 6999 | 3801 | Damyanti Nagar | Damoh
843547_451385 | 1200000 | Sagar Region | 1204000 | Damoh | 1554300 | Damoh South | 1554304 | Damoh Town | DAMOH-132 KV TOWN ( HATTA ) SITA BAWRI | 5451 | 8308 | 11 KV T-9 | DL | 8308 | 23.8435 | 79.4514 | MATHURA DP | 100 KVA | 6999 | 3801 | Damyanti Nagar | Damoh
843547_795602 | 1200000 | Sagar Region | 1204000 | Damoh | 1554900 | Damoh North | 1554906 | Patera | 33/11 KV S/S MAJHGUWAN HANSRAJ | 5438 | 8250 | 11 KV Majhguwan AG | AG | 8250 | 23.8435 | 79.7956 | KHAMARIYA | 25 KVA | 3455 | 3804 | Patera | Patera
843623_362945 | 1200000 | Sagar Region | 1204000 | Damoh | 1554300 | Damoh South | 1554303 | Damoh Res | DAMOH-220 KV PGCL KILAI VILLAGE | 5460 | 8361 | 11 KV T KILLAI VILLAGE MIX | MIX | 8361 | 23.8436 | 79.3629 | jivan soni wala khojakhedi | 25 KVA | 3457 | 3805 | Patharia | Pathariya
843736_603330 | 1200000 | Sagar Region | 1204000 | Damoh | 1554300 | Damoh South | 1554301 | Bandakpur | DAMOH-220 KV PATERA BANDAKPUR | 5458 | 8352 | 11 KV TIKRI PIPARIYA AG | AG | 8352 | 23.8437 | 79.6033 | imrat singh | 25 KVA | 3458 | 3801 | Damoh | Damoh
843761_534203 | 1200000 | Sagar Region | 1204000 | Damoh | 1554300 | Damoh South | 1554301 | Bandakpur | DAMOH-220 KV PATERA BANDAKPUR | 5458 | 8348 | 11 KV AANOO AG | AG | 8348 | 23.8438 | 79.5342 | dhaniram | 25 KVA | 3458 | 3801 | Damoh | Damoh
843816_562289 | 1200000 | Sagar Region | 1204000 | Damoh | 1554300 | Damoh South | 1554301 | Bandakpur | DAMOH-220 KV PATERA BANDAKPUR | 5458 | 8348 | 11 KV AANOO AG | AG | 8348 | 23.8438 | 79.5623 | bamhori har | 25 KVA | 3458 | 3801 | Damoh | Damoh
843847_448198 | 1200000 | Sagar Region | 1204000 | Damoh | 1554300 | Damoh South | 1554304 | Damoh Town | DAMOH-132 KV TOWN ( HATTA ) SITA BAWRI | 5451 | 8306 | 11 KV T- 3 | DL | 8306 | 23.8438 | 79.4482 | AJMERI HALL KE SAMNE | 100 KVA | 6999 | 3801 | Damyanti Nagar | Damoh
843893_543977 | 1200000 | Sagar Region | 1204000 | Damoh | 1554300 | Damoh South | 1554301 | Bandakpur | DAMOH-220 KV PATERA BANDAKPUR | 5458 | 8348 | 11 KV AANOO AG | AG | 8348 | 23.8439 | 79.544 | Than singh anoo | 25 KVA | 3458 | 3801 | Damoh | Damoh
844012_420820 | 1200000 | Sagar Region | 1204000 | Damoh | 1554300 | Damoh South | 1554303 | Damoh Res | DAMOH-132KV IMLAI KHIRIA MANDLA | 5450 | 8301 | 11 KV KHOJA KHEDI MIX | MIX | 8301 | 23.844 | 79.4208 | cemra wala imlai | 25 KVA | 6999 | 3801 | Damyanti Nagar | Damoh
844033_232870 | 1200000 | Sagar Region | 1204000 | Damoh | 1554900 | Damoh North | 1554908 | Pathariya Res | 33/11 KV S/S PATHARIA | 5443 | 8277 | 11 KV Sataua AG | AG | 8277 | 23.844 | 79.2329 | SATOUA JITTU WALA | 25 KVA | 3457 | 3805 | Patharia | Pathariya
844034_563058 | 1200000 | Sagar Region | 1204000 | Damoh | 1554300 | Damoh South | 1554301 | Bandakpur | DAMOH-220 KV PATERA BANDAKPUR | 5458 | 8348 | 11 KV AANOO AG | AG | 8348 | 23.844 | 79.5631 | Pol pala nala | 25 KVA | 3458 | 3801 | Damoh | Damoh
844226_452803 | 1200000 | Sagar Region | 1204000 | Damoh | 1554300 | Damoh South | 1554304 | Damoh Town | DAMOH-132 KV TOWN ( HATTA ) SITA BAWRI | 5451 | 8308 | 11 KV T-9 | DL | 8308 | 23.8442 | 79.4528 | BADAPURA IMLA | 200 KVA | 6999 | 3801 | Damyanti Nagar | Damoh
844275_330718 | 1200000 | Sagar Region | 1204000 | Damoh | 1554300 | Damoh South | 1554302 | Bansatarkheda | DAMOH-220 KV BANSA BANSA | 5452 | 8314 | 11 KV KORASA MIX | MIX | 8314 | 23.8443 | 79.3307 | rajulwari basti | 25 KVA | 3457 | 3805 | Patharia | Pathariya
844298_427538 | 1200000 | Sagar Region | 1204000 | Damoh | 1554300 | Damoh South | 1554304 | Damoh Town | DAMOH-132 KV IMLAI MUSHKI BABA(MALAIYA MILL) | 5474 | 8417 | 11 KV HATTA NAKA 3 | DL | 8417 | 23.8443 | 79.4275 | TOWER | 100 KVA | 6999 | 3801 | Damyanti Nagar | Damoh
844299_427548 | 1200000 | Sagar Region | 1204000 | Damoh | 1554300 | Damoh South | 1554304 | Damoh Town | DAMOH-132 KV IMLAI MUSHKI BABA(MALAIYA MILL) | 5474 | 8417 | 11 KV HATTA NAKA 3 | DL | 8417 | 23.8443 | 79.4275 | TOWER | 100 KVA | 6999 | 3801 | Damyanti Nagar | Damoh
844402_608300 | 1200000 | Sagar Region | 1204000 | Damoh | 1554300 | Damoh South | 1554301 | Bandakpur | DAMOH-220 KV PATERA BANDAKPUR | 5458 | 8352 | 11 KV TIKRI PIPARIYA AG | AG | 8352 | 23.8444 | 79.6083 | lattu singh | 25 KVA | 3458 | 3801 | Damoh | Damoh
844403_357712 | 1200000 | Sagar Region | 1204000 | Damoh | 1554300 | Damoh South | 1554303 | Damoh Res | DAMOH-220 KV PGCL KILAI VILLAGE | 5460 | 8361 | 11 KV T KILLAI VILLAGE MIX | MIX | 8361 | 23.8444 | 79.3577 | lachhi patel wala khojakhedi | 25 KVA | 3457 | 3805 | Patharia | Pathariya
844422_575504 | 1200000 | Sagar Region | 1204000 | Damoh | 1554300 | Damoh South | 1554301 | Bandakpur | DAMOH-220 KV PATERA BANDAKPUR | 5458 | 8349 | 11 KV AANOO DL | DL | 8349 | 23.8444 | 79.5755 | bamhori school | 25 KVA | 3458 | 3801 | Damoh | Damoh
844443_549978 | 1200000 | Sagar Region | 1204000 | Damoh | 1554300 | Damoh South | 1554301 | Bandakpur | DAMOH-220 KV PATERA BANDAKPUR | 5458 | 8348 | 11 KV AANOO AG | AG | 8348 | 23.8444 | 79.55 | mohan patel dhanauva | 25 KVA | 3458 | 3801 | Damoh | Damoh
844562_378258 | 1200000 | Sagar Region | 1204000 | Damoh | 1554300 | Damoh South | 1554303 | Damoh Res | DAMOH-220 KV PGCL KILAI VILLAGE | 5460 | 8361 | 11 KV T KILLAI VILLAGE MIX | MIX | 8361 | 23.8446 | 79.3783 | sanjay patel wala barbansa | 25 KVA | 6999 | 3801 | Damyanti Nagar | Damoh
844562_575803 | 1200000 | Sagar Region | 1204000 | Damoh | 1554300 | Damoh South | 1554301 | Bandakpur | DAMOH-220 KV PATERA HINDORIYA | 5459 | 8355 | 11 KV BANDAKPUR DL | DL | 8355 | 23.8446 | 79.5758 | School Bamhori | 25 KVA | 3458 | 3801 | Damoh | Damoh
844648_447998 | 1200000 | Sagar Region | 1204000 | Damoh | 1554300 | Damoh South | 1554304 | Damoh Town | DAMOH-132 KV TOWN ( HATTA ) SITA BAWRI | 5451 | 8306 | 11 KV T- 3 | DL | 8306 | 23.8446 | 79.448 | SAHEED PREM CHAND SCHOOL | 200 KVA | 6999 | 3801 | Damyanti Nagar | Damoh
844727_270917 | 1200000 | Sagar Region | 1204000 | Damoh | 1554900 | Damoh North | 1554908 | Pathariya Res | 33/11 KV S/S BARDHARI | 6596 | 18500 | 11 KV Bardhari AG | AG | 18500 | 23.8447 | 79.2709 | PIPARIYA AYODHARANI WALA | 25 KVA | 3457 | 3805 | Patharia | Pathariya
844758_586526 | 1200000 | Sagar Region | 1204000 | Damoh | 1554300 | Damoh South | 1554301 | Bandakpur | DAMOH-220 KV PATERA BANDAKPUR | 5458 | 8352 | 11 KV TIKRI PIPARIYA AG | AG | 8352 | 23.8448 | 79.5865 | ridhi sidhi | 25 KVA | 3458 | 3801 | Damoh | Damoh
844854_423196 | 1200000 | Sagar Region | 1204000 | Damoh | 1554300 | Damoh South | 1554304 | Damoh Town | DAMOH-132 KV IMLAI MUSHKI BABA(MALAIYA MILL) | 5474 | 8417 | 11 KV HATTA NAKA 3 | DL | 8417 | 23.8449 | 79.4232 | TOWER | 100 KVA | 6999 | 3801 | Damyanti Nagar | Damoh
844856_436291 | 1200000 | Sagar Region | 1204000 | Damoh | 1554300 | Damoh South | 1554304 | Damoh Town | DAMOH-132 KV IMLAI MUSHKI BABA(MALAIYA MILL) | 5474 | 8417 | 11 KV HATTA NAKA 3 | DL | 8417 | 23.8449 | 79.4363 | RAMA RAMA PATROL PUMP | 100 KVA | 6999 | 3801 | Damyanti Nagar | Damoh
844907_293315 | 1200000 | Sagar Region | 1204000 | Damoh | 1554900 | Damoh North | 1554908 | Pathariya Res | 33/11 KV S/S BARDHARI | 6596 | 18501 | 11 KV Pipariya AG | AG | 18501 | 23.8449 | 79.2933 | PIPARIYA GULLU WALA | 25 KVA | 3457 | 3805 | Patharia | Pathariya
844940_595232 | 1200000 | Sagar Region | 1204000 | Damoh | 1554300 | Damoh South | 1554301 | Bandakpur | DAMOH-220 KV PATERA BANDAKPUR | 5458 | 8352 | 11 KV TIKRI PIPARIYA AG | AG | 8352 | 23.8449 | 79.5952 | hinoti kher rjy | 25 KVA | 3458 | 3801 | Damoh | Damoh
845180_531560 | 1200000 | Sagar Region | 1204000 | Damoh | 1554300 | Damoh South | 1554301 | Bandakpur | DAMOH-220 KV PATERA BANDAKPUR | 5458 | 8348 | 11 KV AANOO AG | AG | 8348 | 23.8452 | 79.5316 | imrat raikwar | 25 KVA | 3458 | 3801 | Damoh | Damoh
845208_276158 | 1200000 | Sagar Region | 1204000 | Damoh | 1554900 | Damoh North | 1554908 | Pathariya Res | 33/11 KV S/S BARDHARI | 6596 | 18500 | 11 KV Bardhari AG | AG | 18500 | 23.8452 | 79.2762 | PIPARIYA RAMSHANKAR WALA | 25 KVA | 3457 | 3805 | Patharia | Pathariya
845260_568760 | 1200000 | Sagar Region | 1204000 | Damoh | 1554300 | Damoh South | 1554301 | Bandakpur | DAMOH-220 KV PATERA BANDAKPUR | 5458 | 8349 | 11 KV AANOO DL | DL | 8349 | 23.8453 | 79.5688 | badal singh | 100 KVA | 3458 | 3801 | Damoh | Damoh
845320_331492 | 1200000 | Sagar Region | 1204000 | Damoh | 1554300 | Damoh South | 1554302 | Bansatarkheda | DAMOH-220 KV BANSA BANSA | 5452 | 8314 | 11 KV KORASA MIX | MIX | 8314 | 23.8453 | 79.3315 | mahesh bala | 25 KVA | 3457 | 3805 | Patharia | Pathariya
845345_444337 | 1200000 | Sagar Region | 1204000 | Damoh | 1554300 | Damoh South | 1554304 | Damoh Town | DAMOH-132 KV IMLAI MUSHKI BABA(MALAIYA MILL) | 5474 | 8417 | 11 KV HATTA NAKA 3 | DL | 8417 | 23.8453 | 79.4443 | GANGA JAMNA KE PICHE | 200 KVA | 6999 | 3801 | Damyanti Nagar | Damoh
845393_456023 | 1200000 | Sagar Region | 1204000 | Damoh | 1554300 | Damoh South | 1554304 | Damoh Town | DAMOH-132 KV TOWN ( HATTA ) SITA BAWRI | 5451 | 8308 | 11 KV T-9 | DL | 8308 | 23.8454 | 79.456 | murshid baba kasai mandi | 200 KVA | 6999 | 3801 | Damyanti Nagar | Damoh
845400_205381 | 1200000 | Sagar Region | 1204000 | Damoh | 1554900 | Damoh North | 1554907 | Patharia | 33/11 KV S/S PATHARIA | 5443 | 8274 | 11 KV Bansa AG | AG | 8274 | 23.8454 | 79.2054 | PRABHU KARONDHAR | 100 KVA | 3457 | 3805 | Patharia | Pathariya
845417_589268 | 1200000 | Sagar Region | 1204000 | Damoh | 1554300 | Damoh South | 1554301 | Bandakpur | DAMOH-220 KV PATERA BANDAKPUR | 5458 | 8352 | 11 KV TIKRI PIPARIYA AG | AG | 8352 | 23.8454 | 79.5893 | mahendra singh | 25 KVA | 3458 | 3801 | Damoh | Damoh
845460_367245 | 1200000 | Sagar Region | 1204000 | Damoh | 1554300 | Damoh South | 1554303 | Damoh Res | DAMOH-220 KV PGCL KILAI VILLAGE | 5460 | 8361 | 11 KV T KILLAI VILLAGE MIX | MIX | 8361 | 23.8455 | 79.3672 | sarpanch wala khojakhedi chhaprat har | 25 KVA | 3457 | 3805 | Patharia | Pathariya
845510_372593 | 1200000 | Sagar Region | 1204000 | Damoh | 1554300 | Damoh South | 1554303 | Damoh Res | DAMOH-220 KV PGCL KILAI VILLAGE | 5460 | 8361 | 11 KV T KILLAI VILLAGE MIX | MIX | 8361 | 23.8455 | 79.3726 | mahesh patel simri kirat | 100 KVA | 6999 | 3801 | Damyanti Nagar | Damoh
845572_436546 | 1200000 | Sagar Region | 1204000 | Damoh | 1554300 | Damoh South | 1554304 | Damoh Town | DAMOH-132 KV IMLAI MUSHKI BABA(MALAIYA MILL) | 5474 | 8417 | 11 KV HATTA NAKA 3 | DL | 8417 | 23.8456 | 79.4365 | ASHARAM ASHRAM | 100 KVA | 6999 | 3801 | Damyanti Nagar | Damoh
845722_456990 | 1200000 | Sagar Region | 1204000 | Damoh | 1554300 | Damoh South | 1554304 | Damoh Town | DAMOH-132 KV TOWN ( HATTA ) SITA BAWRI | 5451 | 8308 | 11 KV T-9 | DL | 8308 | 23.8457 | 79.457 | abaar mata | 100 KVA | 6999 | 3801 | Damyanti Nagar | Damoh
845737_274365 | 1200000 | Sagar Region | 1204000 | Damoh | 1554900 | Damoh North | 1554908 | Pathariya Res | 33/11 KV S/S BARDHARI | 6596 | 18501 | 11 KV Pipariya AG | AG | 18501 | 23.8457 | 79.2744 | PIPARIYA ROOP SINGH WALA | 25 KVA | 3457 | 3805 | Patharia | Pathariya
845816_444416 | 1200000 | Sagar Region | 1204000 | Damoh | 1554300 | Damoh South | 1554304 | Damoh Town | DAMOH-132 KV IMLAI MUSHKI BABA(MALAIYA MILL) | 5474 | 8417 | 11 KV HATTA NAKA 3 | DL | 8417 | 23.8458 | 79.4444 | TAKIYA MASJID KE PASS | 200 KVA | 6999 | 3801 | Damyanti Nagar | Damoh
845855_242635 | 1200000 | Sagar Region | 1204000 | Damoh | 1554900 | Damoh North | 1554908 | Pathariya Res | 33/11 KV S/S PATHARIA | 5443 | 8277 | 11 KV Sataua AG | AG | 8277 | 23.8459 | 79.2426 | SHAHPUR KASHIRAM WALA | 25 KVA | 3457 | 3805 | Patharia | Pathariya
845860_680530 | 1200000 | Sagar Region | 1204000 | Damoh | 1554900 | Damoh North | 1554906 | Patera | 33/11 KV S/S KUMHARI | 5432 | 8225 | 11 KV Salaiya MIX | MIX | 8225 | 23.8459 | 79.6805 | MUHLI YADAV | 25 KVA | 3458 | 3801 | Damoh | Damoh
845951_332988 | 1200000 | Sagar Region | 1204000 | Damoh | 1554300 | Damoh South | 1554302 | Bansatarkheda | DAMOH-220 KV BANSA BANSA | 5452 | 8314 | 11 KV KORASA MIX | MIX | 8314 | 23.846 | 79.333 | hariram | 25 KVA | 3457 | 3805 | Patharia | Pathariya
845951_453651 | 1200000 | Sagar Region | 1204000 | Damoh | 1554300 | Damoh South | 1554304 | Damoh Town | DAMOH-132 KV TOWN ( HATTA ) SITA BAWRI | 5451 | 8308 | 11 KV T-9 | DL | 8308 | 23.846 | 79.4537 | TOWAR | 63 KVA | 6999 | 3801 | Damyanti Nagar | Damoh
846045_422884 | 1200000 | Sagar Region | 1204000 | Damoh | 1554300 | Damoh South | 1554304 | Damoh Town | DAMOH-132 KV IMLAI MUSHKI BABA(MALAIYA MILL) | 5474 | 8417 | 11 KV HATTA NAKA 3 | DL | 8417 | 23.846 | 79.4229 | NAARAYAN DALL MILL | 200 KVA | 6999 | 3801 | Damyanti Nagar | Damoh
846238_325409 | 1200000 | Sagar Region | 1204000 | Damoh | 1554300 | Damoh South | 1554302 | Bansatarkheda | DAMOH-220 KV BANSA BANSA | 5452 | 8314 | 11 KV KORASA MIX | MIX | 8314 | 23.8462 | 79.3254 | gaytri bai | 25 KVA | 3457 | 3805 | Patharia | Pathariya
846295_371815 | 1200000 | Sagar Region | 1204000 | Damoh | 1554300 | Damoh South | 1554303 | Damoh Res | DAMOH-220 KV PGCL KILAI VILLAGE | 5460 | 8361 | 11 KV T KILLAI VILLAGE MIX | MIX | 8361 | 23.8463 | 79.3718 | kopra w/w | 100 KVA | 3457 | 3805 | Patharia | Pathariya
846395_550626 | 1200000 | Sagar Region | 1204000 | Damoh | 1554300 | Damoh South | 1554301 | Bandakpur | DAMOH-220 KV PATERA BANDAKPUR | 5458 | 8348 | 11 KV AANOO AG | AG | 8348 | 23.8464 | 79.5506 | hanumanta | 100 KVA | 3458 | 3801 | Damoh | Damoh
846510_459011 | 1200000 | Sagar Region | 1204000 | Damoh | 1554300 | Damoh South | 1554304 | Damoh Town | DAMOH-132 KV TOWN ( HATTA ) SITA BAWRI | 5451 | 8308 | 11 KV T-9 | DL | 8308 | 23.8465 | 79.459 | chaman chowk | 100 KVA | 6999 | 3801 | Damyanti Nagar | Damoh
846750_794680 | 1200000 | Sagar Region | 1204000 | Damoh | 1554900 | Damoh North | 1554906 | Patera | 33/11 KV S/S MAJHGUWAN HANSRAJ | 5438 | 18552 | 11 KV Gadaghat DL | MIX | 18552 | 23.8468 | 79.7947 | BAKSARI WW | 25 KVA | 3455 | 3804 | Patera | Patera
846791_420187 | 1200000 | Sagar Region | 1204000 | Damoh | 1554300 | Damoh South | 1554303 | Damoh Res | DAMOH-132KV IMLAI KHIRIA MANDLA | 5450 | 8301 | 11 KV KHOJA KHEDI MIX | MIX | 8301 | 23.8468 | 79.4202 | diolip rathor imlai | 25 KVA | 6999 | 3801 | Damyanti Nagar | Damoh
846800_795610 | 1200000 | Sagar Region | 1204000 | Damoh | 1554900 | Damoh North | 1554906 | Patera | 33/11 KV S/S MAJHGUWAN HANSRAJ | 5438 | 18552 | 11 KV Gadaghat DL | MIX | 18552 | 23.8468 | 79.7956 | BAKSARI SCHOOL | 25 KVA | 3455 | 3804 | Patera | Patera
846925_576379 | 1200000 | Sagar Region | 1204000 | Damoh | 1554300 | Damoh South | 1554301 | Bandakpur | DAMOH-220 KV PATERA BANDAKPUR | 5458 | 8349 | 11 KV AANOO DL | DL | 8349 | 23.8469 | 79.5764 | bamhori jio tower | 25 KVA | 3458 | 3801 | Damoh | Damoh
846950_681565 | 1200000 | Sagar Region | 1204000 | Damoh | 1554900 | Damoh North | 1554906 | Patera | 33/11 KV S/S KUMHARI | 5432 | 8225 | 11 KV Salaiya MIX | MIX | 8225 | 23.8469 | 79.6816 | MUHLI (HALKU YADAV) | 25 KVA | 3458 | 3801 | Damoh | Damoh
846958_576273 | 1200000 | Sagar Region | 1204000 | Damoh | 1554300 | Damoh South | 1554301 | Bandakpur | DAMOH-220 KV PATERA HINDORIYA | 5459 | 8355 | 11 KV BANDAKPUR DL | DL | 8355 | 23.847 | 79.5763 | Jio bamhori | 25 KVA | 3458 | 3801 | Damoh | Damoh
846961_460167 | 1200000 | Sagar Region | 1204000 | Damoh | 1554300 | Damoh South | 1554304 | Damoh Town | DAMOH-132 KV TOWN ( HATTA ) SITA BAWRI | 5451 | 8308 | 11 KV T-9 | DL | 8308 | 23.847 | 79.4602 | chaman chowk | 100 KVA | 6999 | 3801 | Damyanti Nagar | Damoh
846968_796518 | 1200000 | Sagar Region | 1204000 | Damoh | 1554900 | Damoh North | 1554906 | Patera | 33/11 KV S/S MAJHGUWAN HANSRAJ | 5438 | 18552 | 11 KV Gadaghat DL | MIX | 18552 | 23.847 | 79.7965 | BAKSARI BASTI | 25 KVA | 3455 | 3804 | Patera | Patera
847040_273939 | 1200000 | Sagar Region | 1204000 | Damoh | 1554900 | Damoh North | 1554908 | Pathariya Res | 33/11 KV S/S BARDHARI | 6596 | 18502 | 11 KV Pipariya DL | DL | 18502 | 23.847 | 79.2739 | pipariya moti wala | 25 KVA | 3457 | 3805 | Patharia | Pathariya
847191_815443 | 1200000 | Sagar Region | 1204000 | Damoh | 1554900 | Damoh North | 1554906 | Patera | 33/11 KV S/S MAJHGUWAN HANSRAJ | 5438 | 8249 | 11 KV Majhguwan DL | MIX | 8249 | 23.8472 | 79.8154 | DHANGUWA JIO TOWER | 25 KVA | 3455 | 3804 | Patera | Patera
847228_243600 | 1200000 | Sagar Region | 1204000 | Damoh | 1554900 | Damoh North | 1554908 | Pathariya Res | 33/11 KV S/S PATHARIA | 5443 | 8277 | 11 KV Sataua AG | AG | 8277 | 23.8472 | 79.2436 | SHAHPUR RADHE WALA | 25 KVA | 3457 | 3805 | Patharia | Pathariya
847232_796290 | 1200000 | Sagar Region | 1204000 | Damoh | 1554900 | Damoh North | 1554906 | Patera | 33/11 KV S/S MAJHGUWAN HANSRAJ | 5438 | 18552 | 11 KV Gadaghat DL | MIX | 18552 | 23.8472 | 79.7963 | BAKSARI AADIWASI | 25 KVA | 3455 | 3804 | Patera | Patera
847235_221348 | 1200000 | Sagar Region | 1204000 | Damoh | 1554900 | Damoh North | 1554908 | Pathariya Res | 33/11 KV S/S PATHARIA | 5443 | 8277 | 11 KV Sataua AG | AG | 8277 | 23.8472 | 79.2213 | SATOUA BANKHANDI WALA | 25 KVA | 3457 | 3805 | Patharia | Pathariya
847241_197985 | 1200000 | Sagar Region | 1204000 | Damoh | 1554900 | Damoh North | 1554907 | Patharia | 33/11 KV S/S PATHARIA | 5443 | 8274 | 11 KV Bansa AG | AG | 8274 | 23.8472 | 79.198 | BANSA DAU BABBA WALA | 63 KVA | 3457 | 3805 | Patharia | Pathariya
847265_186232 | 1200000 | Sagar Region | 1204000 | Damoh | 1554900 | Damoh North | 1554907 | Patharia | 33/11 KV S/S PATHARIA | 5443 | 8271 | 11 KV Nandrai AG | AG | 8271 | 23.8473 | 79.1862 | KAILASH WALA IMALIYA | 100 KVA | 3457 | 3805 | Patharia | Pathariya
847297_815485 | 1200000 | Sagar Region | 1204000 | Damoh | 1554900 | Damoh North | 1554906 | Patera | 33/11 KV S/S MAJHGUWAN HANSRAJ | 5438 | 8249 | 11 KV Majhguwan DL | MIX | 8249 | 23.8473 | 79.8155 | DHANGUWA REST HOUSE | 63 KVA | 3455 | 3804 | Patera | Patera
847311_331427 | 1200000 | Sagar Region | 1204000 | Damoh | 1554300 | Damoh South | 1554302 | Bansatarkheda | DAMOH-220 KV BANSA BANSA | 5452 | 8314 | 11 KV KORASA MIX | MIX | 8314 | 23.8473 | 79.3314 | rameshavar bala | 25 KVA | 3457 | 3805 | Patharia | Pathariya
847377_574208 | 1200000 | Sagar Region | 1204000 | Damoh | 1554300 | Damoh South | 1554301 | Bandakpur | DAMOH-220 KV PATERA BANDAKPUR | 5458 | 8349 | 11 KV AANOO DL | DL | 8349 | 23.8474 | 79.5742 | kalu patel | 100 KVA | 3458 | 3801 | Damoh | Damoh
847397_795328 | 1200000 | Sagar Region | 1204000 | Damoh | 1554900 | Damoh North | 1554906 | Patera | 33/11 KV S/S MAJHGUWAN HANSRAJ | 5438 | 18552 | 11 KV Gadaghat DL | MIX | 18552 | 23.8474 | 79.7953 | BAKSARI (SCHOOL KE PECCHE) | 25 KVA | 3455 | 3804 | Patera | Patera
847443_701053 | 1200000 | Sagar Region | 1204000 | Damoh | 1554900 | Damoh North | 1554906 | Patera | 33/11 KV S/S KUMHARI | 5432 | 8225 | 11 KV Salaiya MIX | MIX | 8225 | 23.8474 | 79.7011 | SALAIYA NALA | 25 KVA | 3459 | 3803 | Jabera | Jabera
847588_151087 | 1200000 | Sagar Region | 1204000 | Damoh | 1554900 | Damoh North | 1554907 | Patharia | 33/11 KV S/S PATHARIA | 5443 | 8271 | 11 KV Nandrai AG | AG | 8271 | 23.8476 | 79.1511 | RAMNA-2 | 100 KVA | 3457 | 3805 | Patharia | Pathariya
847592_151717 | 1200000 | Sagar Region | 1204000 | Damoh | 1554900 | Damoh North | 1554907 | Patharia | 33/11 KV S/S PATHARIA | 5443 | 8271 | 11 KV Nandrai AG | AG | 8271 | 23.8476 | 79.1517 | RAMNA-1 | 25 KVA | 3457 | 3805 | Patharia | Pathariya
847592_151717 | 1200000 | Sagar Region | 1204000 | Damoh | 1554900 | Damoh North | 1554907 | Patharia | 33/11 KV S/S PATHARIA | 5443 | 8271 | 11 KV Nandrai AG | AG | 8271 | 23.8476 | 79.1517 | NANDRAI RAMNA III | 25 KVA | 3457 | 3805 | Patharia | Pathariya
847680_443708 | 1200000 | Sagar Region | 1204000 | Damoh | 1554300 | Damoh South | 1554304 | Damoh Town | DAMOH-132 KV IMLAI MUSHKI BABA(MALAIYA MILL) | 5474 | 8417 | 11 KV HATTA NAKA 3 | DL | 8417 | 23.8477 | 79.4437 | BADI DEVI GATE KE PASS 1 | 100 KVA | 6999 | 3801 | Damyanti Nagar | Damoh
847682_574068 | 1200000 | Sagar Region | 1204000 | Damoh | 1554300 | Damoh South | 1554301 | Bandakpur | DAMOH-220 KV PATERA HINDORIYA | 5459 | 8355 | 11 KV BANDAKPUR DL | DL | 8355 | 23.8477 | 79.5741 | Railway satation | 25 KVA | 3458 | 3801 | Damoh | Damoh
847706_443704 | 1200000 | Sagar Region | 1204000 | Damoh | 1554300 | Damoh South | 1554304 | Damoh Town | DAMOH-132 KV IMLAI MUSHKI BABA(MALAIYA MILL) | 5474 | 8417 | 11 KV HATTA NAKA 3 | DL | 8417 | 23.8477 | 79.4437 | BADI DEVI GATE KE PASS 2 | 200 KVA | 6999 | 3801 | Damyanti Nagar | Damoh
847735_272728 | 1200000 | Sagar Region | 1204000 | Damoh | 1554900 | Damoh North | 1554908 | Pathariya Res | 33/11 KV S/S BARDHARI | 6596 | 18500 | 11 KV Bardhari AG | AG | 18500 | 23.8477 | 79.2727 | PIPARIYA CHETU PATEL | 25 KVA | 3457 | 3805 | Patharia | Pathariya
847762_800373 | 1200000 | Sagar Region | 1204000 | Damoh | 1554900 | Damoh North | 1554906 | Patera | 33/11 KV S/S MAJHGUWAN HANSRAJ | 5438 | 18552 | 11 KV Gadaghat DL | MIX | 18552 | 23.8478 | 79.8004 | BAKSARI (AADIWASI MUHALLA) | 25 KVA | 3455 | 3804 | Patera | Patera
847827_529099 | 1200000 | Sagar Region | 1204000 | Damoh | 1554300 | Damoh South | 1554301 | Bandakpur | DAMOH-220 KV PATERA BANDAKPUR | 5458 | 8348 | 11 KV AANOO AG | AG | 8348 | 23.8478 | 79.5291 | gadarau mohalla | 100 KVA | 3458 | 3801 | Damoh | Damoh
847836_571517 | 1200000 | Sagar Region | 1204000 | Damoh | 1554300 | Damoh South | 1554301 | Bandakpur | DAMOH-220 KV PATERA BANDAKPUR | 5458 | 8349 | 11 KV AANOO DL | DL | 8349 | 23.8478 | 79.5715 | agrawall kirana bamhori fatak | 100 KVA | 3458 | 3801 | Damoh | Damoh
847884_463981 | 1200000 | Sagar Region | 1204000 | Damoh | 1554300 | Damoh South | 1554303 | Damoh Res | DAMOH-132 KV TOWN ( HATTA ) SITA BAWRI | 5451 | 18451 | 11 KV SAMNNA DL | MIX | 18451 | 23.8479 | 79.464 | samnna raitwari | 25 KVA | 6999 | 3801 | Damyanti Nagar | Damoh
847910_596536 | 1200000 | Sagar Region | 1204000 | Damoh | 1554300 | Damoh South | 1554301 | Bandakpur | DAMOH-220 KV PATERA HINDORIYA | 5459 | 8355 | 11 KV BANDAKPUR DL | DL | 8355 | 23.8479 | 79.5965 | Chhaigara basti | 25 KVA | 3458 | 3801 | Damoh | Damoh
848122_534701 | 1200000 | Sagar Region | 1204000 | Damoh | 1554300 | Damoh South | 1554301 | Bandakpur | DAMOH-220 KV PATERA BANDAKPUR | 5458 | 8349 | 11 KV AANOO DL | DL | 8349 | 23.8481 | 79.5347 | anoo basti | 200 KVA | 3458 | 3801 | Damoh | Damoh
848212_356025 | 1200000 | Sagar Region | 1204000 | Damoh | 1554300 | Damoh South | 1554303 | Damoh Res | DAMOH-220 KV PGCL KILAI VILLAGE | 5460 | 8361 | 11 KV T KILLAI VILLAGE MIX | MIX | 8361 | 23.8482 | 79.356 | arjun patel wala khojakhedi | 25 KVA | 3457 | 3805 | Patharia | Pathariya
848302_349385 | 1200000 | Sagar Region | 1204000 | Damoh | 1554300 | Damoh South | 1554303 | Damoh Res | DAMOH-220 KV PGCL KILAI VILLAGE | 5460 | 8361 | 11 KV T KILLAI VILLAGE MIX | MIX | 8361 | 23.8483 | 79.3494 | harishankar patel semra har | 25 KVA | 3457 | 3805 | Patharia | Pathariya
848337_367135 | 1200000 | Sagar Region | 1204000 | Damoh | 1554300 | Damoh South | 1554303 | Damoh Res | DAMOH-220 KV PGCL KILAI VILLAGE | 5460 | 8361 | 11 KV T KILLAI VILLAGE MIX | MIX | 8361 | 23.8483 | 79.3671 | ashish patel wala khojakhedi | 25 KVA | 3457 | 3805 | Patharia | Pathariya
848359_275756 | 1200000 | Sagar Region | 1204000 | Damoh | 1554900 | Damoh North | 1554908 | Pathariya Res | 33/11 KV S/S BARDHARI | 6596 | 18502 | 11 KV Pipariya DL | DL | 18502 | 23.8484 | 79.2758 | PIPARIYA MAKHAN WALA | 25 KVA | 3457 | 3805 | Patharia | Pathariya
848378_822564 | 1200000 | Sagar Region | 1204000 | Damoh | 1554900 | Damoh North | 1554906 | Patera | 33/11 KV S/S MAJHGUWAN HANSRAJ | 5438 | 8249 | 11 KV Majhguwan DL | MIX | 8249 | 23.8484 | 79.8226 | DHANGUWA BHATIYA | 25 KVA | 3455 | 3804 | Patera | Patera
848395_415756 | 1200000 | Sagar Region | 1204000 | Damoh | 1554300 | Damoh South | 1554303 | Damoh Res | DAMOH-132KV IMLAI KHIRIA MANDLA | 5450 | 8301 | 11 KV KHOJA KHEDI MIX | MIX | 8301 | 23.8484 | 79.4158 | gampi patel imlai wala | 100 KVA | 6999 | 3801 | Damyanti Nagar | Damoh
848402_375221 | 1200000 | Sagar Region | 1204000 | Damoh | 1554300 | Damoh South | 1554303 | Damoh Res | DAMOH-132KV IMLAI KHIRIA MANDLA | 5450 | 8301 | 11 KV KHOJA KHEDI MIX | MIX | 8301 | 23.8484 | 79.3752 | SIMRI BASTI WALA 2 | 25 KVA | 6999 | 3801 | Damyanti Nagar | Damoh
848406_192714 | 1200000 | Sagar Region | 1204000 | Damoh | 1554900 | Damoh North | 1554907 | Patharia | 33/11 KV S/S PATHARIA | 5443 | 8274 | 11 KV Bansa AG | AG | 8274 | 23.8484 | 79.1927 | BANSA BANKA G | 25 KVA | 3457 | 3805 | Patharia | Pathariya
848425_247442 | 1200000 | Sagar Region | 1204000 | Damoh | 1554900 | Damoh North | 1554908 | Pathariya Res | 33/11 KV S/S PATHARIA | 5443 | 8277 | 11 KV Sataua AG | AG | 8277 | 23.8484 | 79.2474 | SHAHPUR MANOHAR WALA | 25 KVA | 3457 | 3805 | Patharia | Pathariya
848445_536899 | 1200000 | Sagar Region | 1204000 | Damoh | 1554300 | Damoh South | 1554301 | Bandakpur | DAMOH-220 KV PATERA BANDAKPUR | 5458 | 8349 | 11 KV AANOO DL | DL | 8349 | 23.8484 | 79.5369 | anoo bsnl | 25 KVA | 3458 | 3801 | Damoh | Damoh
848655_186270 | 1200000 | Sagar Region | 1204000 | Damoh | 1554900 | Damoh North | 1554907 | Patharia | 33/11 KV S/S PATHARIA | 5443 | 8271 | 11 KV Nandrai AG | AG | 8271 | 23.8487 | 79.1863 | CHANDA WALA IMALIYA | 100 KVA | 3457 | 3805 | Patharia | Pathariya
848683_589369 | 1200000 | Sagar Region | 1204000 | Damoh | 1554300 | Damoh South | 1554301 | Bandakpur | DAMOH-220 KV PATERA HINDORIYA | 5459 | 8355 | 11 KV BANDAKPUR DL | DL | 8355 | 23.8487 | 79.5894 | Biltara basti | 63 KVA | 3458 | 3801 | Damoh | Damoh
848718_530342 | 1200000 | Sagar Region | 1204000 | Damoh | 1554300 | Damoh South | 1554301 | Bandakpur | DAMOH-220 KV PATERA BANDAKPUR | 5458 | 8349 | 11 KV AANOO DL | DL | 8349 | 23.8487 | 79.5303 | tantu singh anoo | 25 KVA | 3458 | 3801 | Damoh | Damoh
848743_227840 | 1200000 | Sagar Region | 1204000 | Damoh | 1554900 | Damoh North | 1554908 | Pathariya Res | 33/11 KV S/S PATHARIA | 5443 | 8277 | 11 KV Sataua AG | AG | 8277 | 23.8487 | 79.2278 | SATOUA RAJENDRA SINGH WALA | 25 KVA | 3457 | 3805 | Patharia | Pathariya
848748_292647 | 1200000 | Sagar Region | 1204000 | Damoh | 1554900 | Damoh North | 1554908 | Pathariya Res | 33/11 KV S/S BARDHARI | 6596 | 18501 | 11 KV Pipariya AG | AG | 18501 | 23.8487 | 79.2926 | PIPARIYA HEERALAL WALA | 25 KVA | 3457 | 3805 | Patharia | Pathariya
848827_325889 | 1200000 | Sagar Region | 1204000 | Damoh | 1554300 | Damoh South | 1554302 | Bansatarkheda | DAMOH-220 KV BANSA BANSA | 5452 | 8314 | 11 KV KORASA MIX | MIX | 8314 | 23.8488 | 79.3259 | mahesh | 25 KVA | 3457 | 3805 | Patharia | Pathariya
848840_186337 | 1200000 | Sagar Region | 1204000 | Damoh | 1554900 | Damoh North | 1554907 | Patharia | 33/11 KV S/S PATHARIA | 5443 | 8271 | 11 KV Nandrai AG | AG | 8271 | 23.8488 | 79.1863 | BANSA LAMMA | 100 KVA | 3457 | 3805 | Patharia | Pathariya
848852_821422 | 1200000 | Sagar Region | 1204000 | Damoh | 1554900 | Damoh North | 1554906 | Patera | 33/11 KV S/S MAJHGUWAN HANSRAJ | 5438 | 8249 | 11 KV Majhguwan DL | MIX | 8249 | 23.8489 | 79.8214 | KALAKOT BASTI | 25 KVA | 3455 | 3804 | Patera | Patera
848880_533365 | 1200000 | Sagar Region | 1204000 | Damoh | 1554300 | Damoh South | 1554301 | Bandakpur | DAMOH-220 KV PATERA BANDAKPUR | 5458 | 8349 | 11 KV AANOO DL | DL | 8349 | 23.8489 | 79.5334 | jio tower anoo | 25 KVA | 3458 | 3801 | Damoh | Damoh
849080_800730 | 1200000 | Sagar Region | 1204000 | Damoh | 1554900 | Damoh North | 1554906 | Patera | 33/11 KV S/S MAJHGUWAN HANSRAJ | 5438 | 18552 | 11 KV Gadaghat DL | MIX | 18552 | 23.8491 | 79.8007 | BAKSARI (ROAD WALA) | 25 KVA | 3455 | 3804 | Patera | Patera
849099_815969 | 1200000 | Sagar Region | 1204000 | Damoh | 1554900 | Damoh North | 1554906 | Patera | 33/11 KV S/S MAJHGUWAN HANSRAJ | 5438 | 8250 | 11 KV Majhguwan AG | AG | 8250 | 23.8491 | 79.816 | DHANGUWA ROAD | 63 KVA | 3455 | 3804 | Patera | Patera
849326_532054 | 1200000 | Sagar Region | 1204000 | Damoh | 1554300 | Damoh South | 1554301 | Bandakpur | DAMOH-220 KV PATERA BANDAKPUR | 5458 | 8349 | 11 KV AANOO DL | DL | 8349 | 23.8493 | 79.5321 | gadariya mohalla anoo 2 | 25 KVA | 3458 | 3801 | Damoh | Damoh
849335_532123 | 1200000 | Sagar Region | 1204000 | Damoh | 1554300 | Damoh South | 1554301 | Bandakpur | DAMOH-220 KV PATERA BANDAKPUR | 5458 | 8349 | 11 KV AANOO DL | DL | 8349 | 23.8493 | 79.5321 | anoo talab | 25 KVA | 3458 | 3801 | Damoh | Damoh
849358_245790 | 1200000 | Sagar Region | 1204000 | Damoh | 1554900 | Damoh North | 1554908 | Pathariya Res | 33/11 KV S/S PATHARIA | 5443 | 8277 | 11 KV Sataua AG | AG | 8277 | 23.8494 | 79.2458 | SHAHPUR MONTU WALA | 25 KVA | 3457 | 3805 | Patharia | Pathariya
849372_438122 | 1200000 | Sagar Region | 1204000 | Damoh | 1554300 | Damoh South | 1554304 | Damoh Town | DAMOH-132 KV IMLAI MUSHKI BABA(MALAIYA MILL) | 5474 | 8417 | 11 KV HATTA NAKA 3 | DL | 8417 | 23.8494 | 79.4381 | GUPTA OIL MIL | 200 KVA | 6999 | 3801 | Damyanti Nagar | Damoh
849386_553610 | 1200000 | Sagar Region | 1204000 | Damoh | 1554300 | Damoh South | 1554301 | Bandakpur | DAMOH-220 KV PATERA BANDAKPUR | 5458 | 8348 | 11 KV AANOO AG | AG | 8348 | 23.8494 | 79.5536 | farid khan | 25 KVA | 3458 | 3801 | Damoh | Damoh
849392_346113 | 1200000 | Sagar Region | 1204000 | Damoh | 1554300 | Damoh South | 1554303 | Damoh Res | DAMOH-220 KV PGCL KILAI VILLAGE | 5460 | 8361 | 11 KV T KILLAI VILLAGE MIX | MIX | 8361 | 23.8494 | 79.3461 | teekaram patel wala semra | 25 KVA | 3457 | 3805 | Patharia | Pathariya
849470_278078 | 1200000 | Sagar Region | 1204000 | Damoh | 1554900 | Damoh North | 1554908 | Pathariya Res | 33/11 KV S/S BARDHARI | 6596 | 18502 | 11 KV Pipariya DL | DL | 18502 | 23.8495 | 79.2781 | PIPARIYA PRADEEP WALA | 25 KVA | 3457 | 3805 | Patharia | Pathariya
849483_580054 | 1200000 | Sagar Region | 1204000 | Damoh | 1554300 | Damoh South | 1554301 | Bandakpur | DAMOH-220 KV PATERA HINDORIYA | 5459 | 8355 | 11 KV BANDAKPUR DL | DL | 8355 | 23.8495 | 79.5801 | Biltara kalari | 25 KVA | 3458 | 3801 | Damoh | Damoh
849489_532152 | 1200000 | Sagar Region | 1204000 | Damoh | 1554300 | Damoh South | 1554301 | Bandakpur | DAMOH-220 KV PATERA BANDAKPUR | 5458 | 8349 | 11 KV AANOO DL | DL | 8349 | 23.8495 | 79.5322 | gadariya mohalla anoo | 25 KVA | 3458 | 3801 | Damoh | Damoh
849493_229407 | 1200000 | Sagar Region | 1204000 | Damoh | 1554900 | Damoh North | 1554908 | Pathariya Res | 33/11 KV S/S PATHARIA | 5443 | 8277 | 11 KV Sataua AG | AG | 8277 | 23.8495 | 79.2294 | SATOUA VINAY WALA | 25 KVA | 3457 | 3805 | Patharia | Pathariya
849544_611085 | 1200000 | Sagar Region | 1204000 | Damoh | 1554300 | Damoh South | 1554301 | Bandakpur | DAMOH-220 KV PATERA HINDORIYA | 5459 | 8355 | 11 KV BANDAKPUR DL | DL | 8355 | 23.8495 | 79.6111 | Jio tower hardwani | 25 KVA | 3458 | 3801 | Damoh | Damoh
849598_325400 | 1200000 | Sagar Region | 1204000 | Damoh | 1554300 | Damoh South | 1554302 | Bansatarkheda | DAMOH-220 KV BANSA BANSA | 5452 | 8314 | 11 KV KORASA MIX | MIX | 8314 | 23.8496 | 79.3254 | ghasiram | 25 KVA | 3457 | 3805 | Patharia | Pathariya
849608_609692 | 1200000 | Sagar Region | 1204000 | Damoh | 1554300 | Damoh South | 1554301 | Bandakpur | DAMOH-220 KV PATERA HINDORIYA | 5459 | 8355 | 11 KV BANDAKPUR DL | DL | 8355 | 23.8496 | 79.6097 | Toll plaja | 25 KVA | 3458 | 3801 | Damoh | Damoh
849610_216112 | 1200000 | Sagar Region | 1204000 | Damoh | 1554900 | Damoh North | 1554908 | Pathariya Res | 33/11 KV S/S PATHARIA | 5443 | 8277 | 11 KV Sataua AG | AG | 8277 | 23.8496 | 79.2161 | BANSA ARVIND WALA | 25 KVA | 3457 | 3805 | Patharia | Pathariya
849620_611364 | 1200000 | Sagar Region | 1204000 | Damoh | 1554300 | Damoh South | 1554301 | Bandakpur | DAMOH-220 KV PATERA HINDORIYA | 5459 | 8355 | 11 KV BANDAKPUR DL | DL | 8355 | 23.8496 | 79.6114 | Hardwani basti | 25 KVA | 3458 | 3801 | Damoh | Damoh
849674_375782 | 1200000 | Sagar Region | 1204000 | Damoh | 1554300 | Damoh South | 1554303 | Damoh Res | DAMOH-132KV IMLAI KHIRIA MANDLA | 5450 | 8301 | 11 KV KHOJA KHEDI MIX | MIX | 8301 | 23.8497 | 79.3758 | SIMRI BASTI WALA | 100 KVA | 6999 | 3801 | Damyanti Nagar | Damoh
849724_820203 | 1200000 | Sagar Region | 1204000 | Damoh | 1554900 | Damoh North | 1554906 | Patera | 33/11 KV S/S MAJHGUWAN HANSRAJ | 5438 | 8249 | 11 KV Majhguwan DL | MIX | 8249 | 23.8497 | 79.8202 | KALAKOT SANKAR | 25 KVA | 3455 | 3804 | Patera | Patera
849747_222155 | 1200000 | Sagar Region | 1204000 | Damoh | 1554900 | Damoh North | 1554908 | Pathariya Res | 33/11 KV S/S PATHARIA | 5443 | 8277 | 11 KV Sataua AG | AG | 8277 | 23.8497 | 79.2222 | SATOUA BRAJESH WALA | 25 KVA | 3457 | 3805 | Patharia | Pathariya
849757_228007 | 1200000 | Sagar Region | 1204000 | Damoh | 1554900 | Damoh North | 1554908 | Pathariya Res | 33/11 KV S/S PATHARIA | 5443 | 8276 | 11 KV Sataua DL | MIX | 8276 | 23.8498 | 79.228 | SATOUA HARIJAN BASTI WALA | 25 KVA | 3457 | 3805 | Patharia | Pathariya
849872_268823 | 1200000 | Sagar Region | 1204000 | Damoh | 1554900 | Damoh North | 1554908 | Pathariya Res | 33/11 KV S/S BARDHARI | 6596 | 18500 | 11 KV Bardhari AG | AG | 18500 | 23.8499 | 79.2688 | PIPARIYA KISHAN WALA | 25 KVA | 3457 | 3805 | Patharia | Pathariya
849887_573575 | 1200000 | Sagar Region | 1204000 | Damoh | 1554300 | Damoh South | 1554301 | Bandakpur | DAMOH-220 KV PATERA HINDORIYA | 5459 | 8355 | 11 KV BANDAKPUR DL | DL | 8355 | 23.8499 | 79.5736 | Duway ki chakki ke pass | 100 KVA | 3458 | 3801 | Damoh | Damoh
849890_821734 | 1200000 | Sagar Region | 1204000 | Damoh | 1554900 | Damoh North | 1554906 | Patera | 33/11 KV S/S MAJHGUWAN HANSRAJ | 5438 | 8249 | 11 KV Majhguwan DL | MIX | 8249 | 23.8499 | 79.8217 | DHANGUWA BHATIYA | 25 KVA | 3455 | 3804 | Patera | Patera
849937_818265 | 1200000 | Sagar Region | 1204000 | Damoh | 1554900 | Damoh North | 1554906 | Patera | 33/11 KV S/S MAJHGUWAN HANSRAJ | 5438 | 8249 | 11 KV Majhguwan DL | MIX | 8249 | 23.8499 | 79.8183 | DHANGUWA SEAR | 25 KVA | 3455 | 3804 | Patera | Patera
849977_202857 | 1200000 | Sagar Region | 1204000 | Damoh | 1554900 | Damoh North | 1554907 | Patharia | 33/11 KV S/S PATHARIA | 5443 | 8274 | 11 KV Bansa AG | AG | 8274 | 23.85 | 79.2029 | PRABHU KARONDHAR | 100 KVA | 3457 | 3805 | Patharia | Pathariya
850000_438390 | 1200000 | Sagar Region | 1204000 | Damoh | 1554300 | Damoh South | 1554304 | Damoh Town | DAMOH-132 KV IMLAI MUSHKI BABA(MALAIYA MILL) | 5474 | 8417 | 11 KV HATTA NAKA 3 | DL | 8417 | 23.85 | 79.4384 | JAI RAJ DAL MIL | 100 KVA | 6999 | 3801 | Damyanti Nagar | Damoh
850028_801074 | 1200000 | Sagar Region | 1204000 | Damoh | 1554900 | Damoh North | 1554906 | Patera | 33/11 KV S/S MAJHGUWAN HANSRAJ | 5438 | 8250 | 11 KV Majhguwan AG | AG | 8250 | 23.85 | 79.8011 | BAKSARI HAR | 25 KVA | 3455 | 3804 | Patera | Patera
850068_339620 | 1200000 | Sagar Region | 1204000 | Damoh | 1554300 | Damoh South | 1554303 | Damoh Res | DAMOH-220 KV PGCL KILAI VILLAGE | 5460 | 8361 | 11 KV T KILLAI VILLAGE MIX | MIX | 8361 | 23.8501 | 79.3396 | devendra patel wala semra | 25 KVA | 3457 | 3805 | Patharia | Pathariya
850083_800158 | 1200000 | Sagar Region | 1204000 | Damoh | 1554900 | Damoh North | 1554906 | Patera | 33/11 KV S/S MAJHGUWAN HANSRAJ | 5438 | 18552 | 11 KV Gadaghat DL | MIX | 18552 | 23.8501 | 79.8002 | BAKSARI (ROAD KE PASS) | 25 KVA | 3455 | 3804 | Patera | Patera
850128_157340 | 1200000 | Sagar Region | 1204000 | Damoh | 1554900 | Damoh North | 1554907 | Patharia | 33/11 KV S/S PATHARIA | 5443 | 8271 | 11 KV Nandrai AG | AG | 8271 | 23.8501 | 79.1573 | SHALA WALA BANSA | 100 KVA | 3457 | 3805 | Patharia | Pathariya
850170_215822 | 1200000 | Sagar Region | 1204000 | Damoh | 1554900 | Damoh North | 1554908 | Pathariya Res | 33/11 KV S/S PATHARIA | 5443 | 8277 | 11 KV Sataua AG | AG | 8277 | 23.8502 | 79.2158 | BANSA NANHE MASAB WALA | 25 KVA | 3457 | 3805 | Patharia | Pathariya
850188_799343 | 1200000 | Sagar Region | 1204000 | Damoh | 1554900 | Damoh North | 1554906 | Patera | 33/11 KV S/S MAJHGUWAN HANSRAJ | 5438 | 18552 | 11 KV Gadaghat DL | MIX | 18552 | 23.8502 | 79.7993 | BAKSARI (AAGANBADI) | 100 KVA | 3455 | 3804 | Patera | Patera
850366_193907 | 1200000 | Sagar Region | 1204000 | Damoh | 1554900 | Damoh North | 1554907 | Patharia | 33/11 KV S/S PATHARIA | 5443 | 8274 | 11 KV Bansa AG | AG | 8274 | 23.8504 | 79.1939 | BASNA BAKRAM KMP | 63 KVA | 3457 | 3805 | Patharia | Pathariya
850420_247243 | 1200000 | Sagar Region | 1204000 | Damoh | 1554900 | Damoh North | 1554908 | Pathariya Res | 33/11 KV S/S PATHARIA | 5443 | 8277 | 11 KV Sataua AG | AG | 8277 | 23.8504 | 79.2472 | SHAHPUR RAMJI WALA | 25 KVA | 3457 | 3805 | Patharia | Pathariya
850541_529415 | 1200000 | Sagar Region | 1204000 | Damoh | 1554300 | Damoh South | 1554301 | Bandakpur | DAMOH-220 KV PATERA BANDAKPUR | 5458 | 8349 | 11 KV AANOO DL | DL | 8349 | 23.8505 | 79.5294 | road bala ano | 25 KVA | 3458 | 3801 | Damoh | Damoh
850570_550232 | 1200000 | Sagar Region | 1204000 | Damoh | 1554300 | Damoh South | 1554301 | Bandakpur | DAMOH-220 KV PATERA BANDAKPUR | 5458 | 8348 | 11 KV AANOO AG | AG | 8348 | 23.8506 | 79.5502 | kalu patel | 25 KVA | 3458 | 3801 | Damoh | Damoh
850650_614608 | 1200000 | Sagar Region | 1204000 | Damoh | 1554300 | Damoh South | 1554301 | Bandakpur | DAMOH-220 KV PATERA HINDORIYA | 5459 | 8355 | 11 KV BANDAKPUR DL | DL | 8355 | 23.8507 | 79.6146 | Bandi tek | 25 KVA | 3458 | 3801 | Damoh | Damoh
850665_572059 | 1200000 | Sagar Region | 1204000 | Damoh | 1554300 | Damoh South | 1554301 | Bandakpur | DAMOH-220 KV PATERA HINDORIYA | 5459 | 8355 | 11 KV BANDAKPUR DL | DL | 8355 | 23.8507 | 79.5721 | Bamhori choraha | 25 KVA | 3458 | 3801 | Damoh | Damoh
850723_228775 | 1200000 | Sagar Region | 1204000 | Damoh | 1554900 | Damoh North | 1554908 | Pathariya Res | 33/11 KV S/S PATHARIA | 5443 | 8276 | 11 KV Sataua DL | MIX | 8276 | 23.8507 | 79.2288 | SATOUA SCHOOL WALA | 25 KVA | 3457 | 3805 | Patharia | Pathariya
850770_547804 | 1200000 | Sagar Region | 1204000 | Damoh | 1554300 | Damoh South | 1554301 | Bandakpur | DAMOH-220 KV PATERA BANDAKPUR | 5458 | 8348 | 11 KV AANOO AG | AG | 8348 | 23.8508 | 79.5478 | tarbar patel | 25 KVA | 3458 | 3801 | Damoh | Damoh
850793_373413 | 1200000 | Sagar Region | 1204000 | Damoh | 1554300 | Damoh South | 1554303 | Damoh Res | DAMOH-132KV IMLAI KHIRIA MANDLA | 5450 | 8301 | 11 KV KHOJA KHEDI MIX | MIX | 8301 | 23.8508 | 79.3734 | SHAYAM PATEL KHOJAKHEDI | 25 KVA | 3457 | 3805 | Patharia | Pathariya
850853_153973 | 1200000 | Sagar Region | 1204000 | Damoh | 1554900 | Damoh North | 1554907 | Patharia | 33/11 KV S/S PATHARIA | 5443 | 8271 | 11 KV Nandrai AG | AG | 8271 | 23.8509 | 79.154 | NANDRAI KAY LAKHAN / RATAN | 100 KVA | 3457 | 3805 | Patharia | Pathariya
850895_268490 | 1200000 | Sagar Region | 1204000 | Damoh | 1554900 | Damoh North | 1554908 | Pathariya Res | 33/11 KV S/S BARDHARI | 6596 | 18500 | 11 KV Bardhari AG | AG | 18500 | 23.8509 | 79.2685 | PIPARIYA JANAKRANI WALA | 25 KVA | 3457 | 3805 | Patharia | Pathariya
850959_408400 | 1200000 | Sagar Region | 1204000 | Damoh | 1554300 | Damoh South | 1554303 | Damoh Res | DAMOH-132KV IMLAI KHIRIA MANDLA | 5450 | 8301 | 11 KV KHOJA KHEDI MIX | MIX | 8301 | 23.851 | 79.4084 | dhaniram chakki rajtoriya imlai | 100 KVA | 6999 | 3801 | Damyanti Nagar | Damoh
851047_799543 | 1200000 | Sagar Region | 1204000 | Damoh | 1554900 | Damoh North | 1554906 | Patera | 33/11 KV S/S MAJHGUWAN HANSRAJ | 5438 | 18552 | 11 KV Gadaghat DL | MIX | 18552 | 23.851 | 79.7995 | BAKSARI (RASUIYA ROAD) | 25 KVA | 3455 | 3804 | Patera | Patera
851147_375024 | 1200000 | Sagar Region | 1204000 | Damoh | 1554300 | Damoh South | 1554303 | Damoh Res | DAMOH-132KV IMLAI KHIRIA MANDLA | 5450 | 8301 | 11 KV KHOJA KHEDI MIX | MIX | 8301 | 23.8511 | 79.375 | BASTI BALA KHOJA KHEDI | 63 KVA | 3457 | 3805 | Patharia | Pathariya
851165_227838 | 1200000 | Sagar Region | 1204000 | Damoh | 1554900 | Damoh North | 1554908 | Pathariya Res | 33/11 KV S/S PATHARIA | 5443 | 8276 | 11 KV Sataua DL | MIX | 8276 | 23.8512 | 79.2278 | SATOUA BRAJESH BASTI1 | 25 KVA | 3457 | 3805 | Patharia | Pathariya
851173_227818 | 1200000 | Sagar Region | 1204000 | Damoh | 1554900 | Damoh North | 1554908 | Pathariya Res | 33/11 KV S/S PATHARIA | 5443 | 8276 | 11 KV Sataua DL | MIX | 8276 | 23.8512 | 79.2278 | SATOUA BRAJESH BASTI2 | 25 KVA | 3457 | 3805 | Patharia | Pathariya
851198_273660 | 1200000 | Sagar Region | 1204000 | Damoh | 1554900 | Damoh North | 1554908 | Pathariya Res | 33/11 KV S/S BARDHARI | 6596 | 18500 | 11 KV Bardhari AG | AG | 18500 | 23.8512 | 79.2737 | PIPARIYA MAKHAN WALA | 100 KVA | 3457 | 3805 | Patharia | Pathariya
851215_233855 | 1200000 | Sagar Region | 1204000 | Damoh | 1554900 | Damoh North | 1554908 | Pathariya Res | 33/11 KV S/S PATHARIA | 5443 | 8277 | 11 KV Sataua AG | AG | 8277 | 23.8512 | 79.2339 | SATOUA STHAPAK WALA | 25 KVA | 3457 | 3805 | Patharia | Pathariya
851242_222822 | 1200000 | Sagar Region | 1204000 | Damoh | 1554900 | Damoh North | 1554908 | Pathariya Res | 33/11 KV S/S PATHARIA | 5443 | 8277 | 11 KV Sataua AG | AG | 8277 | 23.8512 | 79.2228 | SATOUA RAJIV MISHAN WALA | 25 KVA | 3457 | 3805 | Patharia | Pathariya
851243_373962 | 1200000 | Sagar Region | 1204000 | Damoh | 1554300 | Damoh South | 1554303 | Damoh Res | DAMOH-132KV IMLAI KHIRIA MANDLA | 5450 | 8301 | 11 KV KHOJA KHEDI MIX | MIX | 8301 | 23.8512 | 79.374 | LAXMI PATEL KHOJAKHEDI | 63 KVA | 3457 | 3805 | Patharia | Pathariya
851324_374939 | 1200000 | Sagar Region | 1204000 | Damoh | 1554300 | Damoh South | 1554303 | Damoh Res | DAMOH-132KV IMLAI KHIRIA MANDLA | 5450 | 8301 | 11 KV KHOJA KHEDI MIX | MIX | 8301 | 23.8513 | 79.3749 | BASTI BALA KHOJA KHEDI2 | 25 KVA | 3457 | 3805 | Patharia | Pathariya
851536_274868 | 1200000 | Sagar Region | 1204000 | Damoh | 1554900 | Damoh North | 1554908 | Pathariya Res | 33/11 KV S/S BARDHARI | 6596 | 18502 | 11 KV Pipariya DL | DL | 18502 | 23.8515 | 79.2749 | PIPARIYA PRAVEEN WALA | 25 KVA | 3457 | 3805 | Patharia | Pathariya
851538_283913 | 1200000 | Sagar Region | 1204000 | Damoh | 1554900 | Damoh North | 1554908 | Pathariya Res | 33/11 KV S/S BARDHARI | 6596 | 18501 | 11 KV Pipariya AG | AG | 18501 | 23.8515 | 79.2839 | PIPARIYA NANDRAM WALA | 25 KVA | 3457 | 3805 | Patharia | Pathariya
851557_501174 | 1200000 | Sagar Region | 1204000 | Damoh | 1554300 | Damoh South | 1554301 | Bandakpur | DAMOH-220 KV PATERA BANDAKPUR | 5458 | 8348 | 11 KV AANOO AG | AG | 8348 | 23.8516 | 79.5012 | shanti bai karaiya | 25 KVA | 3458 | 3801 | Damoh | Damoh
851610_293457 | 1200000 | Sagar Region | 1204000 | Damoh | 1554900 | Damoh North | 1554908 | Pathariya Res | 33/11 KV S/S BARDHARI | 6596 | 18501 | 11 KV Pipariya AG | AG | 18501 | 23.8516 | 79.2935 | PIPARIYA NANDRAM SARPANCH | 63 KVA | 3457 | 3805 | Patharia | Pathariya
851610_338677 | 1200000 | Sagar Region | 1204000 | Damoh | 1554300 | Damoh South | 1554303 | Damoh Res | DAMOH-220 KV PGCL KILAI VILLAGE | 5460 | 8361 | 11 KV T KILLAI VILLAGE MIX | MIX | 8361 | 23.8516 | 79.3387 | veeru patel wala semra har | 25 KVA | 3457 | 3805 | Patharia | Pathariya
851621_532506 | 1200000 | Sagar Region | 1204000 | Damoh | 1554300 | Damoh South | 1554301 | Bandakpur | DAMOH-220 KV PATERA BANDAKPUR | 5458 | 8349 | 11 KV AANOO DL | DL | 8349 | 23.8516 | 79.5325 | Anoo talab ke pass | 25 KVA | 3458 | 3801 | Damoh | Damoh
851688_187367 | 1200000 | Sagar Region | 1204000 | Damoh | 1554900 | Damoh North | 1554907 | Patharia | 33/11 KV S/S PATHARIA | 5443 | 8271 | 11 KV Nandrai AG | AG | 8271 | 23.8517 | 79.1874 | NAHONOYA WALA IMALIYA | 100 KVA | 3457 | 3805 | Patharia | Pathariya
851703_155995 | 1200000 | Sagar Region | 1204000 | Damoh | 1554900 | Damoh North | 1554907 | Patharia | 33/11 KV S/S PATHARIA | 5443 | 8271 | 11 KV Nandrai AG | AG | 8271 | 23.8517 | 79.156 | PUTANIYA WALA NANDRAI | 100 KVA | 3457 | 3805 | Patharia | Pathariya
852129_441093 | 1200000 | Sagar Region | 1204000 | Damoh | 1554300 | Damoh South | 1554304 | Damoh Town | DAMOH-132 KV IMLAI MUSHKI BABA(MALAIYA MILL) | 5474 | 8417 | 11 KV HATTA NAKA 3 | DL | 8417 | 23.8521 | 79.4411 | MUKTI DHAM CHOURAHA | 100 KVA | 6999 | 3801 | Damyanti Nagar | Damoh
852142_303537 | 1200000 | Sagar Region | 1204000 | Damoh | 1554900 | Damoh North | 1554908 | Pathariya Res | 33/11 KV S/S BARDHARI | 6596 | 18501 | 11 KV Pipariya AG | AG | 18501 | 23.8521 | 79.3035 | SADGUWAN DEVENDRA WALA | 25 KVA | 3457 | 3805 | Patharia | Pathariya
852158_252327 | 1200000 | Sagar Region | 1204000 | Damoh | 1554900 | Damoh North | 1554908 | Pathariya Res | 33/11 KV S/S PATHARIA | 5443 | 8277 | 11 KV Sataua AG | AG | 8277 | 23.8522 | 79.2523 | SHAHPUR DEVLAL WALA | 25 KVA | 3457 | 3805 | Patharia | Pathariya
852193_376269 | 1200000 | Sagar Region | 1204000 | Damoh | 1554300 | Damoh South | 1554303 | Damoh Res | DAMOH-132KV IMLAI KHIRIA MANDLA | 5450 | 8301 | 11 KV KHOJA KHEDI MIX | MIX | 8301 | 23.8522 | 79.3763 | HALKI SHALA BASTI BALA KHOJA KHEDI | 63 KVA | 3457 | 3805 | Patharia | Pathariya
852298_441377 | 1200000 | Sagar Region | 1204000 | Damoh | 1554300 | Damoh South | 1554304 | Damoh Town | DAMOH-132 KV IMLAI MUSHKI BABA(MALAIYA MILL) | 5474 | 8417 | 11 KV HATTA NAKA 3 | DL | 8417 | 23.8523 | 79.4414 | MUKTIDHAM CHOURAHA | 200 KVA | 6999 | 3801 | Damyanti Nagar | Damoh
852343_584198 | 1200000 | Sagar Region | 1204000 | Damoh | 1554300 | Damoh South | 1554301 | Bandakpur | DAMOH-220 KV PATERA HINDORIYA | 5459 | 8355 | 11 KV BANDAKPUR DL | DL | 8355 | 23.8523 | 79.5842 | Hanumat singh | 25 KVA | 3458 | 3801 | Damoh | Damoh
852512_288138 | 1200000 | Sagar Region | 1204000 | Damoh | 1554900 | Damoh North | 1554908 | Pathariya Res | 33/11 KV S/S BARDHARI | 6596 | 18501 | 11 KV Pipariya AG | AG | 18501 | 23.8525 | 79.2881 | PIPARIYA VIRENDRA WALA | 25 KVA | 3457 | 3805 | Patharia | Pathariya
852543_267990 | 1200000 | Sagar Region | 1204000 | Damoh | 1554900 | Damoh North | 1554908 | Pathariya Res | 33/11 KV S/S BARDHARI | 6596 | 18500 | 11 KV Bardhari AG | AG | 18500 | 23.8525 | 79.268 | KHIRIYA BALRAM WALA | 25 KVA | 3457 | 3805 | Patharia | Pathariya
852688_279887 | 1200000 | Sagar Region | 1204000 | Damoh | 1554900 | Damoh North | 1554908 | Pathariya Res | 33/11 KV S/S BARDHARI | 6596 | 18500 | 11 KV Bardhari AG | AG | 18500 | 23.8527 | 79.2799 | PIPARIYA BUDDE WALA | 25 KVA | 3457 | 3805 | Patharia | Pathariya
852783_811738 | 1200000 | Sagar Region | 1204000 | Damoh | 1554900 | Damoh North | 1554906 | Patera | 33/11 KV S/S MAJHGUWAN HANSRAJ | 5438 | 8250 | 11 KV Majhguwan AG | AG | 8250 | 23.8528 | 79.8117 | DHANGUWA PRAKASH | 63 KVA | 3455 | 3804 | Patera | Patera
852957_282440 | 1200000 | Sagar Region | 1204000 | Damoh | 1554900 | Damoh North | 1554908 | Pathariya Res | 33/11 KV S/S BARDHARI | 6596 | 18500 | 11 KV Bardhari AG | AG | 18500 | 23.853 | 79.2824 | PIPARIYA ACHCHHELAL WALA | 25 KVA | 3457 | 3805 | Patharia | Pathariya
852978_479444 | 1200000 | Sagar Region | 1204000 | Damoh | 1554300 | Damoh South | 1554303 | Damoh Res | DAMOH-132 KV TOWN ( HATTA ) SITA BAWRI | 5451 | 18451 | 11 KV SAMNNA DL | MIX | 18451 | 23.853 | 79.4794 | talab wala samnna | 100 KVA | 6999 | 3801 | Damyanti Nagar | Damoh
852980_156422 | 1200000 | Sagar Region | 1204000 | Damoh | 1554900 | Damoh North | 1554907 | Patharia | 33/11 KV S/S PATHARIA | 5443 | 8270 | 11 KV Nandrai DL | MIX | 8270 | 23.853 | 79.1564 | WATER WORK | 25 KVA | 3457 | 3805 | Patharia | Pathariya
853063_523970 | 1200000 | Sagar Region | 1204000 | Damoh | 1554300 | Damoh South | 1554301 | Bandakpur | DAMOH-220 KV PATERA BANDAKPUR | 5458 | 8349 | 11 KV AANOO DL | DL | 8349 | 23.8531 | 79.524 | rajkumar bhadoli | 100 KVA | 3458 | 3801 | Damoh | Damoh
853152_526488 | 1200000 | Sagar Region | 1204000 | Damoh | 1554300 | Damoh South | 1554301 | Bandakpur | DAMOH-220 KV PATERA BANDAKPUR | 5458 | 8349 | 11 KV AANOO DL | DL | 8349 | 23.8532 | 79.5265 | jamna yadav | 25 KVA | 3458 | 3801 | Damoh | Damoh
853197_816447 | 1200000 | Sagar Region | 1204000 | Damoh | 1554900 | Damoh North | 1554906 | Patera | 33/11 KV S/S MAJHGUWAN HANSRAJ | 5438 | 8249 | 11 KV Majhguwan DL | MIX | 8249 | 23.8532 | 79.8164 | dhanguwa Patel muhalla | 25 KVA | 3455 | 3804 | Patera | Patera
853265_216783 | 1200000 | Sagar Region | 1204000 | Damoh | 1554900 | Damoh North | 1554908 | Pathariya Res | 33/11 KV S/S PATHARIA | 5443 | 8277 | 11 KV Sataua AG | AG | 8277 | 23.8533 | 79.2168 | BANSA VEERU MASAB WALA | 25 KVA | 3457 | 3805 | Patharia | Pathariya
853273_268908 | 1200000 | Sagar Region | 1204000 | Damoh | 1554900 | Damoh North | 1554908 | Pathariya Res | 33/11 KV S/S BARDHARI | 6596 | 18500 | 11 KV Bardhari AG | AG | 18500 | 23.8533 | 79.2689 | PIPARIYA PRAVEEN PATEL WALA | 25 KVA | 3457 | 3805 | Patharia | Pathariya
853292_401707 | 1200000 | Sagar Region | 1204000 | Damoh | 1554300 | Damoh South | 1554303 | Damoh Res | DAMOH-132KV IMLAI KHIRIA MANDLA | 5450 | 8301 | 11 KV KHOJA KHEDI MIX | MIX | 8301 | 23.8533 | 79.4017 | babulal muhlla wala tidoni | 25 KVA | 6999 | 3801 | Damyanti Nagar | Damoh
853352_278948 | 1200000 | Sagar Region | 1204000 | Damoh | 1554900 | Damoh North | 1554908 | Pathariya Res | 33/11 KV S/S BARDHARI | 6596 | 18500 | 11 KV Bardhari AG | AG | 18500 | 23.8534 | 79.2789 | KHIRIYA SURAJ WALA | 25 KVA | 3457 | 3805 | Patharia | Pathariya
853357_277175 | 1200000 | Sagar Region | 1204000 | Damoh | 1554900 | Damoh North | 1554908 | Pathariya Res | 33/11 KV S/S BARDHARI | 6596 | 18502 | 11 KV Pipariya DL | DL | 18502 | 23.8534 | 79.2772 | KHIRIYA MUKADDAM WALA | 25 KVA | 3457 | 3805 | Patharia | Pathariya
853417_499448 | 1200000 | Sagar Region | 1204000 | Damoh | 1554300 | Damoh South | 1554301 | Bandakpur | DAMOH-220 KV PATERA BANDAKPUR | 5458 | 8348 | 11 KV AANOO AG | AG | 8348 | 23.8534 | 79.4994 | madan patel | 25 KVA | 3458 | 3801 | Damoh | Damoh
853420_310143 | 1200000 | Sagar Region | 1204000 | Damoh | 1554900 | Damoh North | 1554908 | Pathariya Res | 33/11 KV S/S BARDHARI | 6596 | 18501 | 11 KV Pipariya AG | AG | 18501 | 23.8534 | 79.3101 | SADGUWAN SANTOSH WALA | 25 KVA | 3457 | 3805 | Patharia | Pathariya
853425_224508 | 1200000 | Sagar Region | 1204000 | Damoh | 1554900 | Damoh North | 1554908 | Pathariya Res | 33/11 KV S/S PATHARIA | 5443 | 8277 | 11 KV Sataua AG | AG | 8277 | 23.8534 | 79.2245 | SATOUA RAJU LAMARDDAR WALA | 25 KVA | 3457 | 3805 | Patharia | Pathariya
853463_306823 | 1200000 | Sagar Region | 1204000 | Damoh | 1554900 | Damoh North | 1554908 | Pathariya Res | 33/11 KV S/S BARDHARI | 6596 | 18501 | 11 KV Pipariya AG | AG | 18501 | 23.8535 | 79.3068 | SADGUWAN SACHIV WALA | 25 KVA | 3457 | 3805 | Patharia | Pathariya
853528_373753 | 1200000 | Sagar Region | 1204000 | Damoh | 1554300 | Damoh South | 1554303 | Damoh Res | DAMOH-132KV IMLAI KHIRIA MANDLA | 5450 | 8301 | 11 KV KHOJA KHEDI MIX | MIX | 8301 | 23.8535 | 79.3738 | TRILOK PATEL WALA | 25 KVA | 3457 | 3805 | Patharia | Pathariya
853601_581279 | 1200000 | Sagar Region | 1204000 | Damoh | 1554300 | Damoh South | 1554301 | Bandakpur | DAMOH-220 KV PATERA HINDORIYA | 5459 | 8355 | 11 KV BANDAKPUR DL | DL | 8355 | 23.8536 | 79.5813 | Mohar gunji | 25 KVA | 3458 | 3801 | Damoh | Damoh
853974_572290 | 1200000 | Sagar Region | 1204000 | Damoh | 1554300 | Damoh South | 1554301 | Bandakpur | DAMOH-220 KV PATERA HINDORIYA | 5459 | 8355 | 11 KV BANDAKPUR DL | DL | 8355 | 23.854 | 79.5723 | Lagda ki dp bamhori | 25 KVA | 3458 | 3801 | Damoh | Damoh
854120_219643 | 1200000 | Sagar Region | 1204000 | Damoh | 1554900 | Damoh North | 1554908 | Pathariya Res | 33/11 KV S/S PATHARIA | 5443 | 8277 | 11 KV Sataua AG | AG | 8277 | 23.8541 | 79.2196 | BANSA GOLU THAKUR WALA | 25 KVA | 3457 | 3805 | Patharia | Pathariya
854272_395697 | 1200000 | Sagar Region | 1204000 | Damoh | 1554300 | Damoh South | 1554303 | Damoh Res | DAMOH-132KV IMLAI KHIRIA MANDLA | 5450 | 8301 | 11 KV KHOJA KHEDI MIX | MIX | 8301 | 23.8543 | 79.3957 | sadan pathak wala parsoriya | 25 KVA | 6999 | 3801 | Damyanti Nagar | Damoh
854308_268895 | 1200000 | Sagar Region | 1204000 | Damoh | 1554900 | Damoh North | 1554908 | Pathariya Res | 33/11 KV S/S BARDHARI | 6596 | 18500 | 11 KV Bardhari AG | AG | 18500 | 23.8543 | 79.2689 | KHIRIYA SHANKAR PATEL | 25 KVA | 3457 | 3805 | Patharia | Pathariya
854332_514200 | 1200000 | Sagar Region | 1204000 | Damoh | 1554300 | Damoh South | 1554301 | Bandakpur | DAMOH-220 KV PATERA BANDAKPUR | 5458 | 8348 | 11 KV AANOO AG | AG | 8348 | 23.8543 | 79.5142 | bade aam bhadoli | 100 KVA | 3458 | 3801 | Damoh | Damoh
854367_512722 | 1200000 | Sagar Region | 1204000 | Damoh | 1554300 | Damoh South | 1554301 | Bandakpur | DAMOH-220 KV PATERA BANDAKPUR | 5458 | 8348 | 11 KV AANOO AG | AG | 8348 | 23.8544 | 79.5127 | Bhagirath bhadoli | 25 KVA | 3458 | 3801 | Damoh | Damoh
854412_183422 | 1200000 | Sagar Region | 1204000 | Damoh | 1554900 | Damoh North | 1554907 | Patharia | 33/11 KV S/S PATHARIA | 5443 | 8271 | 11 KV Nandrai AG | AG | 8271 | 23.8544 | 79.1834 | GARHAKOTA ROAD | 100 KVA | 3457 | 3805 | Patharia | Pathariya
854448_222627 | 1200000 | Sagar Region | 1204000 | Damoh | 1554900 | Damoh North | 1554908 | Pathariya Res | 33/11 KV S/S PATHARIA | 5443 | 8277 | 11 KV Sataua AG | AG | 8277 | 23.8544 | 79.2226 | BANSA SACHIV WALA | 25 KVA | 3457 | 3805 | Patharia | Pathariya
854477_796958 | 1200000 | Sagar Region | 1204000 | Damoh | 1554900 | Damoh North | 1554906 | Patera | 33/11 KV S/S MAJHGUWAN HANSRAJ | 5438 | 18552 | 11 KV Gadaghat DL | MIX | 18552 | 23.8545 | 79.797 | BAKSARI (MUKESH) | 25 KVA | 3455 | 3804 | Patera | Patera
854613_505801 | 1200000 | Sagar Region | 1204000 | Damoh | 1554300 | Damoh South | 1554301 | Bandakpur | DAMOH-220 KV PATERA BANDAKPUR | 5458 | 8348 | 11 KV AANOO AG | AG | 8348 | 23.8546 | 79.5058 | hukum raikwar karaiya | 100 KVA | 3458 | 3801 | Damoh | Damoh
854645_179257 | 1200000 | Sagar Region | 1204000 | Damoh | 1554900 | Damoh North | 1554907 | Patharia | 33/11 KV S/S PATHARIA | 5443 | 8271 | 11 KV Nandrai AG | AG | 8271 | 23.8546 | 79.1793 | BHOTVYA | 100 KVA | 3457 | 3805 | Patharia | Pathariya
854645_429145 | 1200000 | Sagar Region | 1204000 | Damoh | 1554300 | Damoh South | 1554303 | Damoh Res | DAMOH-132KV IMLAI KHIRIA MANDLA | 5450 | 8303 | 11 KV SINGPUR DL | DL | 8303 | 23.8546 | 79.4291 | HARIJAN BASTI VALA | 100 KVA | 6999 | 3801 | Damyanti Nagar | Damoh
854690_816684 | 1200000 | Sagar Region | 1204000 | Damoh | 1554900 | Damoh North | 1554906 | Patera | 33/11 KV S/S MAJHGUWAN HANSRAJ | 5438 | 8249 | 11 KV Majhguwan DL | MIX | 8249 | 23.8547 | 79.8167 | KALAKOT SAGONI ROAD | 25 KVA | 3455 | 3804 | Patera | Patera
854720_174782 | 1200000 | Sagar Region | 1204000 | Damoh | 1554900 | Damoh North | 1554907 | Patharia | 33/11 KV S/S PATHARIA | 5443 | 8271 | 11 KV Nandrai AG | AG | 8271 | 23.8547 | 79.1748 | BATAN WALA | 25 KVA | 3457 | 3805 | Patharia | Pathariya
854741_468826 | 1200000 | Sagar Region | 1204000 | Damoh | 1554300 | Damoh South | 1554303 | Damoh Res | DAMOH-132 KV TOWN ( HATTA ) SITA BAWRI | 5451 | 18451 | 11 KV SAMNNA DL | MIX | 18451 | 23.8547 | 79.4688 | shayam rajak samnna | 25 KVA | 6999 | 3801 | Damyanti Nagar | Damoh
854748_288090 | 1200000 | Sagar Region | 1204000 | Damoh | 1554900 | Damoh North | 1554908 | Pathariya Res | 33/11 KV S/S BARDHARI | 6596 | 18501 | 11 KV Pipariya AG | AG | 18501 | 23.8547 | 79.2881 | PIPARIYA JEEVAN WALA | 25 KVA | 3457 | 3805 | Patharia | Pathariya
854767_246920 | 1200000 | Sagar Region | 1204000 | Damoh | 1554900 | Damoh North | 1554908 | Pathariya Res | 33/11 KV S/S PATHARIA | 5443 | 8277 | 11 KV Sataua AG | AG | 8277 | 23.8548 | 79.2469 | SHAHPUR ANIL PATHAK WALA | 25 KVA | 3457 | 3805 | Patharia | Pathariya
854767_576853 | 1200000 | Sagar Region | 1204000 | Damoh | 1554300 | Damoh South | 1554301 | Bandakpur | DAMOH-220 KV PATERA HINDORIYA | 5459 | 8355 | 11 KV BANDAKPUR DL | DL | 8355 | 23.8548 | 79.5769 | Mukundi rajak bala | 25 KVA | 3458 | 3801 | Damoh | Damoh
854818_824699 | 1200000 | Sagar Region | 1204000 | Damoh | 1554900 | Damoh North | 1554906 | Patera | 33/11 KV S/S MAJHGUWAN HANSRAJ | 5438 | 8249 | 11 KV Majhguwan DL | MIX | 8249 | 23.8548 | 79.8247 | KALAKOT MAHROTRA | 25 KVA | 3455 | 3804 | Patera | Patera
854847_723259 | 1200000 | Sagar Region | 1204000 | Damoh | 1554900 | Damoh North | 1554906 | Patera | 33/11 KV S/S KUMHARI | 5432 | 8225 | 11 KV Salaiya MIX | MIX | 8225 | 23.8548 | 79.7233 | SALAIYA ROAD WALA | 25 KVA | 3455 | 3804 | Patera | Patera
854882_517810 | 1200000 | Sagar Region | 1204000 | Damoh | 1554300 | Damoh South | 1554301 | Bandakpur | DAMOH-220 KV PATERA BANDAKPUR | 5458 | 8349 | 11 KV AANOO DL | DL | 8349 | 23.8549 | 79.5178 | chopra | 25 KVA | 3458 | 3801 | Damoh | Damoh
854917_224835 | 1200000 | Sagar Region | 1204000 | Damoh | 1554900 | Damoh North | 1554908 | Pathariya Res | 33/11 KV S/S PATHARIA | 5443 | 8277 | 11 KV Sataua AG | AG | 8277 | 23.8549 | 79.2248 | BANSA DINESH WALA | 25 KVA | 3457 | 3805 | Patharia | Pathariya
854933_526257 | 1200000 | Sagar Region | 1204000 | Damoh | 1554300 | Damoh South | 1554301 | Bandakpur | DAMOH-220 KV PATERA BANDAKPUR | 5458 | 8349 | 11 KV AANOO DL | DL | 8349 | 23.8549 | 79.5263 | bhupat FM bhadoli | 25 KVA | 3458 | 3801 | Damoh | Damoh
854946_478007 | 1200000 | Sagar Region | 1204000 | Damoh | 1554300 | Damoh South | 1554303 | Damoh Res | DAMOH-132 KV TOWN ( HATTA ) SITA BAWRI | 5451 | 18451 | 11 KV SAMNNA DL | MIX | 18451 | 23.8549 | 79.478 | sundar wala samnna | 25 KVA | 6999 | 3801 | Damyanti Nagar | Damoh
854966_824087 | 1200000 | Sagar Region | 1204000 | Damoh | 1554900 | Damoh North | 1554906 | Patera | 33/11 KV S/S MAJHGUWAN HANSRAJ | 5438 | 8249 | 11 KV Majhguwan DL | MIX | 8249 | 23.855 | 79.8241 | DEVRI RATAN BASTI | 25 KVA | 3455 | 3804 | Patera | Patera
854967_439286 | 1200000 | Sagar Region | 1204000 | Damoh | 1554300 | Damoh South | 1554304 | Damoh Town | DAMOH-132 KV IMLAI MUSHKI BABA(MALAIYA MILL) | 5474 | 8417 | 11 KV HATTA NAKA 3 | DL | 8417 | 23.855 | 79.4393 | SATYA NARAYAN MADIR | 100 KVA | 6999 | 3801 | Damyanti Nagar | Damoh
854978_509574 | 1200000 | Sagar Region | 1204000 | Damoh | 1554300 | Damoh South | 1554301 | Bandakpur | DAMOH-220 KV PATERA BANDAKPUR | 5458 | 8348 | 11 KV AANOO AG | AG | 8348 | 23.855 | 79.5096 | roop singh bhadoli | 25 KVA | 3458 | 3801 | Damoh | Damoh
854983_439280 | 1200000 | Sagar Region | 1204000 | Damoh | 1554300 | Damoh South | 1554304 | Damoh Town | DAMOH-132 KV IMLAI MUSHKI BABA(MALAIYA MILL) | 5474 | 8417 | 11 KV HATTA NAKA 3 | DL | 8417 | 23.855 | 79.4393 | BATIYAGARH ROAD | 100 KVA | 6999 | 3801 | Damyanti Nagar | Damoh
855023_266857 | 1200000 | Sagar Region | 1204000 | Damoh | 1554900 | Damoh North | 1554908 | Pathariya Res | 33/11 KV S/S BARDHARI | 6596 | 18500 | 11 KV Bardhari AG | AG | 18500 | 23.855 | 79.2669 | KHIRIYA DOCTOR WALA | 25 KVA | 3457 | 3805 | Patharia | Pathariya
855130_484684 | 1200000 | Sagar Region | 1204000 | Damoh | 1554300 | Damoh South | 1554303 | Damoh Res | DAMOH-132 KV TOWN ( HATTA ) SITA BAWRI | 5451 | 18451 | 11 KV SAMNNA DL | MIX | 18451 | 23.8551 | 79.4847 | w/w samnna | 25 KVA | 6999 | 3801 | Damyanti Nagar | Damoh
855152_531228 | 1200000 | Sagar Region | 1204000 | Damoh | 1554300 | Damoh South | 1554305 | Hindoria | DAMOH-220 KV PATERA AAMKHEDA | 5472 | 8412 | 11 KV BHADOLI KACHHAR AG | AG | 8412 | 23.8552 | 79.5312 | kera bai bhadoli | 25 KVA | 3458 | 3801 | Damoh | Damoh
855160_473022 | 1200000 | Sagar Region | 1204000 | Damoh | 1554300 | Damoh South | 1554303 | Damoh Res | DAMOH-132 KV TOWN ( HATTA ) SITA BAWRI | 5451 | 18451 | 11 KV SAMNNA DL | MIX | 18451 | 23.8552 | 79.473 | budhbani dr. samnna | 25 KVA | 6999 | 3801 | Damyanti Nagar | Damoh
855160_724972 | 1200000 | Sagar Region | 1204000 | Damoh | 1554900 | Damoh North | 1554906 | Patera | 33/11 KV S/S KUMHARI | 5432 | 8225 | 11 KV Salaiya MIX | MIX | 8225 | 23.8552 | 79.725 | SALAIYA HARIJAN | 25 KVA | 3455 | 3804 | Patera | Patera
855197_510543 | 1200000 | Sagar Region | 1204000 | Damoh | 1554300 | Damoh South | 1554301 | Bandakpur | DAMOH-220 KV PATERA BANDAKPUR | 5458 | 8349 | 11 KV AANOO DL | DL | 8349 | 23.8552 | 79.5105 | samudayak bhavan karaiya | 25 KVA | 3458 | 3801 | Damoh | Damoh
855215_215893 | 1200000 | Sagar Region | 1204000 | Damoh | 1554900 | Damoh North | 1554908 | Pathariya Res | 33/11 KV S/S PATHARIA | 5443 | 8277 | 11 KV Sataua AG | AG | 8277 | 23.8552 | 79.2159 | BANSA SURENDRA WALA 2 | 25 KVA | 3457 | 3805 | Patharia | Pathariya
855235_527239 | 1200000 | Sagar Region | 1204000 | Damoh | 1554300 | Damoh South | 1554301 | Bandakpur | DAMOH-220 KV PATERA BANDAKPUR | 5458 | 8349 | 11 KV AANOO DL | DL | 8349 | 23.8552 | 79.5272 | anoo railway fatak | 25 KVA | 3458 | 3801 | Damoh | Damoh
855240_361930 | 1200000 | Sagar Region | 1204000 | Damoh | 1554300 | Damoh South | 1554303 | Damoh Res | DAMOH-132KV IMLAI KHIRIA MANDLA | 5450 | 8302 | 11 KV KHWAJAKHEDI AG | AG | 8302 | 23.8552 | 79.3619 | BAKIL SAB KHOJAKHEDI WALA | 25 KVA | 3457 | 3805 | Patharia | Pathariya
855240_371951 | 1200000 | Sagar Region | 1204000 | Damoh | 1554300 | Damoh South | 1554303 | Damoh Res | DAMOH-132KV IMLAI KHIRIA MANDLA | 5450 | 8302 | 11 KV KHWAJAKHEDI AG | AG | 8302 | 23.8552 | 79.372 | KHARAGRAM PATEL KHOJAKHEDI | 25 KVA | 3457 | 3805 | Patharia | Pathariya
855245_487149 | 1200000 | Sagar Region | 1204000 | Damoh | 1554300 | Damoh South | 1554303 | Damoh Res | DAMOH-132 KV TOWN ( HATTA ) SITA BAWRI | 5451 | 18451 | 11 KV SAMNNA DL | MIX | 18451 | 23.8552 | 79.4871 | samnna tigda wala | 100 KVA | 6999 | 3801 | Damyanti Nagar | Damoh
855255_266290 | 1200000 | Sagar Region | 1204000 | Damoh | 1554900 | Damoh North | 1554908 | Pathariya Res | 33/11 KV S/S BARDHARI | 6596 | 18500 | 11 KV Bardhari AG | AG | 18500 | 23.8553 | 79.2663 | KHIRIYA MAKUNDI WALA | 25 KVA | 3457 | 3805 | Patharia | Pathariya
855257_505969 | 1200000 | Sagar Region | 1204000 | Damoh | 1554300 | Damoh South | 1554301 | Bandakpur | DAMOH-220 KV PATERA BANDAKPUR | 5458 | 8349 | 11 KV AANOO DL | DL | 8349 | 23.8553 | 79.506 | manoj raikvar ke pass | 25 KVA | 3458 | 3801 | Damoh | Damoh
855266_491945 | 1200000 | Sagar Region | 1204000 | Damoh | 1554300 | Damoh South | 1554303 | Damoh Res | DAMOH-132 KV TOWN ( HATTA ) SITA BAWRI | 5451 | 18451 | 11 KV SAMNNA DL | MIX | 18451 | 23.8553 | 79.4919 | harijan basti wala samnna | 25 KVA | 6999 | 3801 | Damyanti Nagar | Damoh
855272_502707 | 1200000 | Sagar Region | 1204000 | Damoh | 1554300 | Damoh South | 1554301 | Bandakpur | DAMOH-220 KV PATERA BANDAKPUR | 5458 | 8349 | 11 KV AANOO DL | DL | 8349 | 23.8553 | 79.5027 | kuchvadiya tola karaiya | 25 KVA | 3458 | 3801 | Damoh | Damoh
855277_493336 | 1200000 | Sagar Region | 1204000 | Damoh | 1554300 | Damoh South | 1554303 | Damoh Res | DAMOH-132 KV TOWN ( HATTA ) SITA BAWRI | 5451 | 18451 | 11 KV SAMNNA DL | MIX | 18451 | 23.8553 | 79.4933 | midbey samnna wala | 63 KVA | 6999 | 3801 | Damyanti Nagar | Damoh
855320_369102 | 1200000 | Sagar Region | 1204000 | Damoh | 1554300 | Damoh South | 1554303 | Damoh Res | DAMOH-132KV IMLAI KHIRIA MANDLA | 5450 | 8302 | 11 KV KHWAJAKHEDI AG | AG | 8302 | 23.8553 | 79.3691 | GUDDU THAKUR WALA KHOJAKHEDI | 25 KVA | 3457 | 3805 | Patharia | Pathariya
855379_484022 | 1200000 | Sagar Region | 1204000 | Damoh | 1554300 | Damoh South | 1554303 | Damoh Res | DAMOH-132 KV TOWN ( HATTA ) SITA BAWRI | 5451 | 18451 | 11 KV SAMNNA DL | MIX | 18451 | 23.8554 | 79.484 | manju mogiya | 25 KVA | 6999 | 3801 | Damyanti Nagar | Damoh
855503_427212 | 1200000 | Sagar Region | 1204000 | Damoh | 1554300 | Damoh South | 1554303 | Damoh Res | DAMOH-132KV IMLAI KHIRIA MANDLA | 5450 | 8303 | 11 KV SINGPUR DL | DL | 8303 | 23.8555 | 79.4272 | MAI VALA | 25 KVA | 6999 | 3801 | Damyanti Nagar | Damoh
855512_488359 | 1200000 | Sagar Region | 1204000 | Damoh | 1554300 | Damoh South | 1554303 | Damoh Res | DAMOH-132 KV TOWN ( HATTA ) SITA BAWRI | 5451 | 18451 | 11 KV SAMNNA DL | MIX | 18451 | 23.8555 | 79.4884 | petrol pump wala samnna | 63 KVA | 6999 | 3801 | Damyanti Nagar | Damoh
855528_438886 | 1200000 | Sagar Region | 1204000 | Damoh | 1554300 | Damoh South | 1554304 | Damoh Town | DAMOH-132 KV IMLAI MUSHKI BABA(MALAIYA MILL) | 5474 | 8417 | 11 KV HATTA NAKA 3 | DL | 8417 | 23.8555 | 79.4389 | BATIYAGARH ROAD | 100 KVA | 6999 | 3801 | Damyanti Nagar | Damoh
855557_148598 | 1200000 | Sagar Region | 1204000 | Damoh | 1554900 | Damoh North | 1554907 | Patharia | 33/11 KV S/S PATHARIA | 5443 | 8271 | 11 KV Nandrai AG | AG | 8271 | 23.8556 | 79.1486 | NANDRAI KAY TULSI SAHU | 25 KVA | 3457 | 3805 | Patharia | Pathariya
855755_388157 | 1200000 | Sagar Region | 1204000 | Damoh | 1554300 | Damoh South | 1554303 | Damoh Res | DAMOH-132KV IMLAI KHIRIA MANDLA | 5450 | 8302 | 11 KV KHWAJAKHEDI AG | AG | 8302 | 23.8558 | 79.3882 | IMLI WALE PATEL KHOJAKHEDI | 25 KVA | 3457 | 3805 | Patharia | Pathariya
855763_230650 | 1200000 | Sagar Region | 1204000 | Damoh | 1554900 | Damoh North | 1554908 | Pathariya Res | 33/11 KV S/S PATHARIA | 5443 | 8277 | 11 KV Sataua AG | AG | 8277 | 23.8558 | 79.2306 | SATOUA RAJU GADARIYA WALA | 25 KVA | 3457 | 3805 | Patharia | Pathariya
855788_535592 | 1200000 | Sagar Region | 1204000 | Damoh | 1554300 | Damoh South | 1554305 | Hindoria | DAMOH-220 KV PATERA AAMKHEDA | 5472 | 8412 | 11 KV BHADOLI KACHHAR AG | AG | 8412 | 23.8558 | 79.5356 | chena yadav | 25 KVA | 3458 | 3801 | Damoh | Damoh
855796_446280 | 1200000 | Sagar Region | 1204000 | Damoh | 1554300 | Damoh South | 1554304 | Damoh Town | DAMOH-132 KV IMLAI MUSHKI BABA(MALAIYA MILL) | 5474 | 8417 | 11 KV HATTA NAKA 3 | DL | 8417 | 23.8558 | 79.4463 | SAHU TIGDDA | 200 KVA | 6999 | 3801 | Damyanti Nagar | Damoh
855820_217967 | 1200000 | Sagar Region | 1204000 | Damoh | 1554900 | Damoh North | 1554908 | Pathariya Res | 33/11 KV S/S PATHARIA | 5443 | 8277 | 11 KV Sataua AG | AG | 8277 | 23.8558 | 79.218 | BANSA BANKHANDAN MATA WALA | 25 KVA | 3457 | 3805 | Patharia | Pathariya
855842_721535 | 1200000 | Sagar Region | 1204000 | Damoh | 1554900 | Damoh North | 1554906 | Patera | 33/11 KV S/S KUMHARI | 5432 | 8225 | 11 KV Salaiya MIX | MIX | 8225 | 23.8558 | 79.7215 | CHOTI DEORI (BASTI) | 100 KVA | 3455 | 3804 | Patera | Patera
855935_398728 | 1200000 | Sagar Region | 1204000 | Damoh | 1554300 | Damoh South | 1554303 | Damoh Res | DAMOH-132KV IMLAI KHIRIA MANDLA | 5450 | 8301 | 11 KV KHOJA KHEDI MIX | MIX | 8301 | 23.8559 | 79.3987 | tidoni nat muhlla | 25 KVA | 6999 | 3801 | Damyanti Nagar | Damoh
856000_534362 | 1200000 | Sagar Region | 1204000 | Damoh | 1554300 | Damoh South | 1554305 | Hindoria | DAMOH-220 KV PATERA AAMKHEDA | 5472 | 8412 | 11 KV BHADOLI KACHHAR AG | AG | 8412 | 23.856 | 79.5344 | veer singh bhadoli | 100 KVA | 3458 | 3801 | Damoh | Damoh
856076_486031 | 1200000 | Sagar Region | 1204000 | Damoh | 1554300 | Damoh South | 1554303 | Damoh Res | DAMOH-132 KV TOWN ( HATTA ) SITA BAWRI | 5451 | 18451 | 11 KV SAMNNA DL | MIX | 18451 | 23.8561 | 79.486 | voda tower wala samnna | 25 KVA | 6999 | 3801 | Damyanti Nagar | Damoh
856110_251928 | 1200000 | Sagar Region | 1204000 | Damoh | 1554900 | Damoh North | 1554908 | Pathariya Res | 33/11 KV S/S PATHARIA | 5443 | 8277 | 11 KV Sataua AG | AG | 8277 | 23.8561 | 79.2519 | SHAHPUR NIDHIKALA WALA | 25 KVA | 3457 | 3805 | Patharia | Pathariya
856157_391391 | 1200000 | Sagar Region | 1204000 | Damoh | 1554300 | Damoh South | 1554303 | Damoh Res | DAMOH-132KV IMLAI KHIRIA MANDLA | 5450 | 8301 | 11 KV KHOJA KHEDI MIX | MIX | 8301 | 23.8562 | 79.3914 | parsoriya basti wala | 100 KVA | 6999 | 3801 | Damyanti Nagar | Damoh
856158_229108 | 1200000 | Sagar Region | 1204000 | Damoh | 1554900 | Damoh North | 1554908 | Pathariya Res | 33/11 KV S/S PATHARIA | 5443 | 8277 | 11 KV Sataua AG | AG | 8277 | 23.8562 | 79.2291 | BANSA NEELESH YADAV WALA | 25 KVA | 3457 | 3805 | Patharia | Pathariya
856168_376798 | 1200000 | Sagar Region | 1204000 | Damoh | 1554300 | Damoh South | 1554303 | Damoh Res | DAMOH-132KV IMLAI KHIRIA MANDLA | 5450 | 8301 | 11 KV KHOJA KHEDI MIX | MIX | 8301 | 23.8562 | 79.3768 | Santosh wala | 25 KVA | 3457 | 3805 | Patharia | Pathariya
856179_424828 | 1200000 | Sagar Region | 1204000 | Damoh | 1554300 | Damoh South | 1554303 | Damoh Res | DAMOH-132KV IMLAI KHIRIA MANDLA | 5450 | 8301 | 11 KV KHOJA KHEDI MIX | MIX | 8301 | 23.8562 | 79.4248 | ramnatha imlai wala | 25 KVA | 6999 | 3801 | Damyanti Nagar | Damoh
856185_247967 | 1200000 | Sagar Region | 1204000 | Damoh | 1554900 | Damoh North | 1554908 | Pathariya Res | 33/11 KV S/S PATHARIA | 5443 | 8277 | 11 KV Sataua AG | AG | 8277 | 23.8562 | 79.248 | SHAHPUR ANIL MISHRA WALA | 25 KVA | 3457 | 3805 | Patharia | Pathariya
856230_526545 | 1200000 | Sagar Region | 1204000 | Damoh | 1554300 | Damoh South | 1554305 | Hindoria | DAMOH-220 KV PATERA AAMKHEDA | 5472 | 8412 | 11 KV BHADOLI KACHHAR AG | AG | 8412 | 23.8562 | 79.5265 | teekaram patel | 16 KVA | 3458 | 3801 | Damoh | Damoh
856443_269648 | 1200000 | Sagar Region | 1204000 | Damoh | 1554900 | Damoh North | 1554908 | Pathariya Res | 33/11 KV S/S BARDHARI | 6596 | 18500 | 11 KV Bardhari AG | AG | 18500 | 23.8564 | 79.2696 | KHIRIYA PRAKASH PATEL | 25 KVA | 3457 | 3805 | Patharia | Pathariya
856443_398778 | 1200000 | Sagar Region | 1204000 | Damoh | 1554300 | Damoh South | 1554303 | Damoh Res | DAMOH-132KV IMLAI KHIRIA MANDLA | 5450 | 8301 | 11 KV KHOJA KHEDI MIX | MIX | 8301 | 23.8564 | 79.3988 | tidoni nat muhlla 2 | 25 KVA | 6999 | 3801 | Damyanti Nagar | Damoh
856565_540323 | 1200000 | Sagar Region | 1204000 | Damoh | 1554300 | Damoh South | 1554305 | Hindoria | DAMOH-220 KV PATERA AAMKHEDA | 5472 | 8412 | 11 KV BHADOLI KACHHAR AG | AG | 8412 | 23.8566 | 79.5403 | shobha chorasiya | 25 KVA | 3458 | 3801 | Damoh | Damoh
856618_524790 | 1200000 | Sagar Region | 1204000 | Damoh | 1554300 | Damoh South | 1554305 | Hindoria | DAMOH-220 KV PATERA AAMKHEDA | 5472 | 8412 | 11 KV BHADOLI KACHHAR AG | AG | 8412 | 23.8566 | 79.5248 | shashi bajaj | 25 KVA | 3458 | 3801 | Damoh | Damoh
856652_706998 | 1200000 | Sagar Region | 1204000 | Damoh | 1554900 | Damoh North | 1554906 | Patera | 33/11 KV S/S KUMHARI | 5432 | 8225 | 11 KV Salaiya MIX | MIX | 8225 | 23.8567 | 79.707 | SALAIYA HAR | 100 KVA | 3455 | 3804 | Patera | Patera
856667_377192 | 1200000 | Sagar Region | 1204000 | Damoh | 1554300 | Damoh South | 1554303 | Damoh Res | DAMOH-132KV IMLAI KHIRIA MANDLA | 5450 | 8301 | 11 KV KHOJA KHEDI MIX | MIX | 8301 | 23.8567 | 79.3772 | KHOJAKHEDI BASTI WALA | 100 KVA | 3457 | 3805 | Patharia | Pathariya
856720_207239 | 1200000 | Sagar Region | 1204000 | Damoh | 1554900 | Damoh North | 1554907 | Patharia | 33/11 KV S/S PATHARIA | 5443 | 8274 | 11 KV Bansa AG | AG | 8274 | 23.8567 | 79.2072 | VEER WALA BANSA | 100 KVA | 3457 | 3805 | Patharia | Pathariya
856733_469106 | 1200000 | Sagar Region | 1204000 | Damoh | 1554300 | Damoh South | 1554303 | Damoh Res | DAMOH-132 KV TOWN ( HATTA ) SITA BAWRI | 5451 | 18451 | 11 KV SAMNNA DL | MIX | 18451 | 23.8567 | 79.4691 | raja bhaiya wala samnna | 100 KVA | 6999 | 3801 | Damyanti Nagar | Damoh
856747_427433 | 1200000 | Sagar Region | 1204000 | Damoh | 1554300 | Damoh South | 1554303 | Damoh Res | DAMOH-132KV IMLAI KHIRIA MANDLA | 5450 | 8303 | 11 KV SINGPUR DL | DL | 8303 | 23.8567 | 79.4274 | HARIJAN BASTI | 63 KVA | 6999 | 3801 | Damyanti Nagar | Damoh
856952_231663 | 1200000 | Sagar Region | 1204000 | Damoh | 1554900 | Damoh North | 1554908 | Pathariya Res | 33/11 KV S/S PATHARIA | 5443 | 8277 | 11 KV Sataua AG | AG | 8277 | 23.857 | 79.2317 | SATOUA SUNIL WALA | 25 KVA | 3457 | 3805 | Patharia | Pathariya
856999_424908 | 1200000 | Sagar Region | 1204000 | Damoh | 1554300 | Damoh South | 1554303 | Damoh Res | DAMOH-132KV IMLAI KHIRIA MANDLA | 5450 | 8301 | 11 KV KHOJA KHEDI MIX | MIX | 8301 | 23.857 | 79.4249 | warkar coloni imlai fectiry | 100 KVA | 6999 | 3801 | Damyanti Nagar | Damoh
857038_378704 | 1200000 | Sagar Region | 1204000 | Damoh | 1554300 | Damoh South | 1554303 | Damoh Res | DAMOH-132KV IMLAI KHIRIA MANDLA | 5450 | 8301 | 11 KV KHOJA KHEDI MIX | MIX | 8301 | 23.857 | 79.3787 | SHALA WLA KHOJAKHEDI 2 | 100 KVA | 3457 | 3805 | Patharia | Pathariya
857080_214523 | 1200000 | Sagar Region | 1204000 | Damoh | 1554900 | Damoh North | 1554908 | Pathariya Res | 33/11 KV S/S PATHARIA | 5443 | 8277 | 11 KV Sataua AG | AG | 8277 | 23.8571 | 79.2145 | BANSA NIRBHAY SINGH WALA | 25 KVA | 3457 | 3805 | Patharia | Pathariya
857108_247495 | 1200000 | Sagar Region | 1204000 | Damoh | 1554900 | Damoh North | 1554908 | Pathariya Res | 33/11 KV S/S PATHARIA | 5443 | 8277 | 11 KV Sataua AG | AG | 8277 | 23.8571 | 79.2475 | SHAHPUR RAMLAL WALA | 25 KVA | 3457 | 3805 | Patharia | Pathariya
857140_313860 | 1200000 | Sagar Region | 1204000 | Damoh | 1554900 | Damoh North | 1554908 | Pathariya Res | 33/11 KV S/S BARDHARI | 6596 | 18501 | 11 KV Pipariya AG | AG | 18501 | 23.8571 | 79.3139 | SADGUWAN HUKUM WALA | 25 KVA | 3457 | 3805 | Patharia | Pathariya
857145_845507 | 1200000 | Sagar Region | 1204000 | Damoh | 1554900 | Damoh North | 1554906 | Patera | 33/11 KV S/S MAJHGUWAN HANSRAJ | 5438 | 8249 | 11 KV Majhguwan DL | MIX | 8249 | 23.8571 | 79.8455 | BARSHELA KARONDI | 25 KVA | 3455 | 3804 | Patera | Patera
857172_160606 | 1200000 | Sagar Region | 1204000 | Damoh | 1554900 | Damoh North | 1554907 | Patharia | 33/11 KV S/S PATHARIA | 5443 | 8270 | 11 KV Nandrai DL | MIX | 8270 | 23.8572 | 79.1606 | NANDRAI GOVT HOSPITAL (FS) | 25 KVA | 3457 | 3805 | Patharia | Pathariya
857187_256622 | 1200000 | Sagar Region | 1204000 | Damoh | 1554900 | Damoh North | 1554908 | Pathariya Res | 33/11 KV S/S BARDHARI | 6596 | 18500 | 11 KV Bardhari AG | AG | 18500 | 23.8572 | 79.2566 | SHAHPUR PATERIYA WALA | 25 KVA | 3457 | 3805 | Patharia | Pathariya
857202_275977 | 1200000 | Sagar Region | 1204000 | Damoh | 1554900 | Damoh North | 1554908 | Pathariya Res | 33/11 KV S/S BARDHARI | 6596 | 18500 | 11 KV Bardhari AG | AG | 18500 | 23.8572 | 79.276 | KHIRIYA AYODHARANI WALA | 25 KVA | 3457 | 3805 | Patharia | Pathariya
857217_257075 | 1200000 | Sagar Region | 1204000 | Damoh | 1554900 | Damoh North | 1554908 | Pathariya Res | 33/11 KV S/S BARDHARI | 6596 | 18500 | 11 KV Bardhari AG | AG | 18500 | 23.8572 | 79.2571 | SHAHPUR DAMMA WALA | 25 KVA | 3457 | 3805 | Patharia | Pathariya
857228_568841 | 1200000 | Sagar Region | 1204000 | Damoh | 1554300 | Damoh South | 1554301 | Bandakpur | DAMOH-220 KV PATERA HINDORIYA | 5459 | 8355 | 11 KV BANDAKPUR DL | DL | 8355 | 23.8572 | 79.5688 | Mohan tiwari bala | 25 KVA | 3458 | 3801 | Damoh | Damoh
857292_159652 | 1200000 | Sagar Region | 1204000 | Damoh | 1554900 | Damoh North | 1554907 | Patharia | 33/11 KV S/S PATHARIA | 5443 | 8270 | 11 KV Nandrai DL | MIX | 8270 | 23.8573 | 79.1597 | NANDRAI JIO TOWER | 25 KVA | 3457 | 3805 | Patharia | Pathariya
857309_814782 | 1200000 | Sagar Region | 1204000 | Damoh | 1554900 | Damoh North | 1554906 | Patera | 33/11 KV S/S MAJHGUWAN HANSRAJ | 5438 | 8250 | 11 KV Majhguwan AG | AG | 8250 | 23.8573 | 79.8148 | KALAKOT | 100 KVA | 3455 | 3804 | Patera | Patera
857327_397340 | 1200000 | Sagar Region | 1204000 | Damoh | 1554300 | Damoh South | 1554303 | Damoh Res | DAMOH-132KV IMLAI KHIRIA MANDLA | 5450 | 8301 | 11 KV KHOJA KHEDI MIX | MIX | 8301 | 23.8573 | 79.3973 | harijan basti tidoni | 25 KVA | 6999 | 3801 | Damyanti Nagar | Damoh
857384_379644 | 1200000 | Sagar Region | 1204000 | Damoh | 1554300 | Damoh South | 1554303 | Damoh Res | DAMOH-132KV IMLAI KHIRIA MANDLA | 5450 | 8301 | 11 KV KHOJA KHEDI MIX | MIX | 8301 | 23.8574 | 79.3796 | SHALA WLA KHOJAKHEDI | 25 KVA | 3457 | 3805 | Patharia | Pathariya
857412_159300 | 1200000 | Sagar Region | 1204000 | Damoh | 1554900 | Damoh North | 1554907 | Patharia | 33/11 KV S/S PATHARIA | 5443 | 8270 | 11 KV Nandrai DL | MIX | 8270 | 23.8574 | 79.1593 | NANDRAI HANUMAN MANDIR | 25 KVA | 3457 | 3805 | Patharia | Pathariya
857418_159279 | 1200000 | Sagar Region | 1204000 | Damoh | 1554900 | Damoh North | 1554907 | Patharia | 33/11 KV S/S PATHARIA | 5443 | 8270 | 11 KV Nandrai DL | MIX | 8270 | 23.8574 | 79.1593 | NANDRAI HANUMAN MANDIR II | 25 KVA | 3457 | 3805 | Patharia | Pathariya
857423_240213 | 1200000 | Sagar Region | 1204000 | Damoh | 1554900 | Damoh North | 1554908 | Pathariya Res | 33/11 KV S/S PATHARIA | 5443 | 8277 | 11 KV Sataua AG | AG | 8277 | 23.8574 | 79.2402 | SHAHPUR BADAI WALA | 25 KVA | 3457 | 3805 | Patharia | Pathariya
857435_415575 | 1200000 | Sagar Region | 1204000 | Damoh | 1554300 | Damoh South | 1554303 | Damoh Res | DAMOH-132KV IMLAI KHIRIA MANDLA | 5450 | 8301 | 11 KV KHOJA KHEDI MIX | MIX | 8301 | 23.8574 | 79.4156 | laxman kutwar wala | 25 KVA | 6999 | 3801 | Damyanti Nagar | Damoh
857537_160054 | 1200000 | Sagar Region | 1204000 | Damoh | 1554900 | Damoh North | 1554907 | Patharia | 33/11 KV S/S PATHARIA | 5443 | 8270 | 11 KV Nandrai DL | MIX | 8270 | 23.8575 | 79.1601 | NANDRAI AIRTEL TOWER | 25 KVA | 3457 | 3805 | Patharia | Pathariya
857554_159603 | 1200000 | Sagar Region | 1204000 | Damoh | 1554900 | Damoh North | 1554907 | Patharia | 33/11 KV S/S PATHARIA | 5443 | 8270 | 11 KV Nandrai DL | MIX | 8270 | 23.8576 | 79.1596 | NANDRAI MEGHRAJ WALA | 25 KVA | 3457 | 3805 | Patharia | Pathariya
857570_164365 | 1200000 | Sagar Region | 1204000 | Damoh | 1554900 | Damoh North | 1554907 | Patharia | 33/11 KV S/S PATHARIA | 5443 | 8271 | 11 KV Nandrai AG | AG | 8271 | 23.8576 | 79.1644 | BATAN WALA | 63 KVA | 3457 | 3805 | Patharia | Pathariya
857603_539983 | 1200000 | Sagar Region | 1204000 | Damoh | 1554300 | Damoh South | 1554305 | Hindoria | DAMOH-220 KV PATERA AAMKHEDA | 5472 | 8412 | 11 KV BHADOLI KACHHAR AG | AG | 8412 | 23.8576 | 79.54 | kranti chorasiya | 25 KVA | 3458 | 3801 | Damoh | Damoh
857664_420069 | 1200000 | Sagar Region | 1204000 | Damoh | 1554300 | Damoh South | 1554303 | Damoh Res | DAMOH-132KV IMLAI KHIRIA MANDLA | 5450 | 8301 | 11 KV KHOJA KHEDI MIX | MIX | 8301 | 23.8577 | 79.4201 | ramnatha imalai | 25 KVA | 6999 | 3801 | Damyanti Nagar | Damoh
857708_816982 | 1200000 | Sagar Region | 1204000 | Damoh | 1554900 | Damoh North | 1554906 | Patera | 33/11 KV S/S MAJHGUWAN HANSRAJ | 5438 | 8249 | 11 KV Majhguwan DL | MIX | 8249 | 23.8577 | 79.817 | KALAKOT KUWA KE PASS | 25 KVA | 3455 | 3804 | Patera | Patera
857710_162287 | 1200000 | Sagar Region | 1204000 | Damoh | 1554900 | Damoh North | 1554907 | Patharia | 33/11 KV S/S PATHARIA | 5443 | 8270 | 11 KV Nandrai DL | MIX | 8270 | 23.8577 | 79.1623 | NANDRAI HARIJAN MOHALA-II (FS) | 25 KVA | 3457 | 3805 | Patharia | Pathariya
857715_162280 | 1200000 | Sagar Region | 1204000 | Damoh | 1554900 | Damoh North | 1554907 | Patharia | 33/11 KV S/S PATHARIA | 5443 | 8270 | 11 KV Nandrai DL | MIX | 8270 | 23.8577 | 79.1623 | NANDRAI HARIJAN MOHALLA-I (FS) | 25 KVA | 3457 | 3805 | Patharia | Pathariya
857728_163653 | 1200000 | Sagar Region | 1204000 | Damoh | 1554900 | Damoh North | 1554907 | Patharia | 33/11 KV S/S PATHARIA | 5443 | 8271 | 11 KV Nandrai AG | AG | 8271 | 23.8577 | 79.1637 | PANDA | 100 KVA | 3457 | 3805 | Patharia | Pathariya
857767_216062 | 1200000 | Sagar Region | 1204000 | Damoh | 1554900 | Damoh North | 1554908 | Pathariya Res | 33/11 KV S/S PATHARIA | 5443 | 8277 | 11 KV Sataua AG | AG | 8277 | 23.8578 | 79.2161 | BANSA BALU SEN WALA | 25 KVA | 3457 | 3805 | Patharia | Pathariya
857793_299458 | 1200000 | Sagar Region | 1204000 | Damoh | 1554900 | Damoh North | 1554908 | Pathariya Res | 33/11 KV S/S BARDHARI | 6596 | 18501 | 11 KV Pipariya AG | AG | 18501 | 23.8578 | 79.2995 | SADGUWAN CHANDRAKA WALA | 25 KVA | 3457 | 3805 | Patharia | Pathariya
857810_816021 | 1200000 | Sagar Region | 1204000 | Damoh | 1554900 | Damoh North | 1554906 | Patera | 33/11 KV S/S MAJHGUWAN HANSRAJ | 5438 | 8249 | 11 KV Majhguwan DL | MIX | 8249 | 23.8578 | 79.816 | KALAKOT NAHAR | 25 KVA | 3455 | 3804 | Patera | Patera
857831_389219 | 1200000 | Sagar Region | 1204000 | Damoh | 1554300 | Damoh South | 1554303 | Damoh Res | DAMOH-132KV IMLAI KHIRIA MANDLA | 5450 | 8302 | 11 KV KHWAJAKHEDI AG | AG | 8302 | 23.8578 | 79.3892 | SEMRA WALE PATEL | 25 KVA | 6999 | 3801 | Damyanti Nagar | Damoh
857832_431267 | 1200000 | Sagar Region | 1204000 | Damoh | 1554300 | Damoh South | 1554303 | Damoh Res | DAMOH-132KV IMLAI KHIRIA MANDLA | 5450 | 8303 | 11 KV SINGPUR DL | DL | 8303 | 23.8578 | 79.4313 | PUTAN HARI TALAIYA VALA | 25 KVA | 6999 | 3801 | Damyanti Nagar | Damoh
858016_151047 | 1200000 | Sagar Region | 1204000 | Damoh | 1554900 | Damoh North | 1554907 | Patharia | 33/11 KV S/S PATHARIA | 5443 | 8270 | 11 KV Nandrai DL | MIX | 8270 | 23.858 | 79.151 | NANDRAI GANESH MANDIR | 25 KVA | 3457 | 3805 | Patharia | Pathariya
858043_430527 | 1200000 | Sagar Region | 1204000 | Damoh | 1554300 | Damoh South | 1554303 | Damoh Res | DAMOH-132KV IMLAI KHIRIA MANDLA | 5450 | 8303 | 11 KV SINGPUR DL | DL | 8303 | 23.858 | 79.4305 | WATER WORKS VALA | 25 KVA | 6999 | 3801 | Damyanti Nagar | Damoh
858045_377408 | 1200000 | Sagar Region | 1204000 | Damoh | 1554300 | Damoh South | 1554303 | Damoh Res | DAMOH-132KV IMLAI KHIRIA MANDLA | 5450 | 8301 | 11 KV KHOJA KHEDI MIX | MIX | 8301 | 23.858 | 79.3774 | BIDUL PATEL KHOJA KHEDI | 25 KVA | 3457 | 3805 | Patharia | Pathariya
858077_504778 | 1200000 | Sagar Region | 1204000 | Damoh | 1554300 | Damoh South | 1554301 | Bandakpur | DAMOH-220 KV PATERA BANDAKPUR | 5458 | 8349 | 11 KV AANOO DL | DL | 8349 | 23.8581 | 79.5048 | railway satation karaiya | 63 KVA | 3458 | 3801 | Damoh | Damoh
858144_310436 | 1200000 | Sagar Region | 1204000 | Damoh | 1554900 | Damoh North | 1554908 | Pathariya Res | 33/11 KV S/S BARDHARI | 6596 | 18502 | 11 KV Pipariya DL | DL | 18502 | 23.8581 | 79.3104 | SADGUWAN TALAB WALA | 25 KVA | 3457 | 3805 | Patharia | Pathariya
858147_538682 | 1200000 | Sagar Region | 1204000 | Damoh | 1554300 | Damoh South | 1554305 | Hindoria | DAMOH-220 KV PATERA AAMKHEDA | 5472 | 8412 | 11 KV BHADOLI KACHHAR AG | AG | 8412 | 23.8581 | 79.5387 | raghuveer singh | 25 KVA | 3458 | 3801 | Damoh | Damoh
858148_308467 | 1200000 | Sagar Region | 1204000 | Damoh | 1554900 | Damoh North | 1554908 | Pathariya Res | 33/11 KV S/S BARDHARI | 6596 | 18501 | 11 KV Pipariya AG | AG | 18501 | 23.8581 | 79.3085 | SADGUWAN LANCHU WALA | 25 KVA | 3457 | 3805 | Patharia | Pathariya
858170_216060 | 1200000 | Sagar Region | 1204000 | Damoh | 1554900 | Damoh North | 1554908 | Pathariya Res | 33/11 KV S/S PATHARIA | 5443 | 8277 | 11 KV Sataua AG | AG | 8277 | 23.8582 | 79.2161 | BANSA VIJAY WALA | 25 KVA | 3457 | 3805 | Patharia | Pathariya
858308_311140 | 1200000 | Sagar Region | 1204000 | Damoh | 1554900 | Damoh North | 1554908 | Pathariya Res | 33/11 KV S/S BARDHARI | 6596 | 18502 | 11 KV Pipariya DL | DL | 18502 | 23.8583 | 79.3111 | SADGUWAN BSNL TOWER | 25 KVA | 3457 | 3805 | Patharia | Pathariya
858332_153333 | 1200000 | Sagar Region | 1204000 | Damoh | 1554900 | Damoh North | 1554907 | Patharia | 33/11 KV S/S PATHARIA | 5443 | 8271 | 11 KV Nandrai AG | AG | 8271 | 23.8583 | 79.1533 | PANCHAM | 100 KVA | 3457 | 3805 | Patharia | Pathariya
858347_139582 | 1200000 | Sagar Region | 1204000 | Damoh | 1554900 | Damoh North | 1554907 | Patharia | 33/11 KV S/S PATHARIA | 5443 | 8271 | 11 KV Nandrai AG | AG | 8271 | 23.8583 | 79.1396 | NANDRAI KAY GAJRANI SAHU WALA | 25 KVA | 3457 | 3805 | Patharia | Pathariya
858373_382492 | 1200000 | Sagar Region | 1204000 | Damoh | 1554300 | Damoh South | 1554303 | Damoh Res | DAMOH-132KV IMLAI KHIRIA MANDLA | 5450 | 8301 | 11 KV KHOJA KHEDI MIX | MIX | 8301 | 23.8584 | 79.3825 | NARVADA PATEL KHOJA KHEDI | 25 KVA | 3457 | 3805 | Patharia | Pathariya
858451_163063 | 1200000 | Sagar Region | 1204000 | Damoh | 1554900 | Damoh North | 1554907 | Patharia | 33/11 KV S/S PATHARIA | 5443 | 8270 | 11 KV Nandrai DL | MIX | 8270 | 23.8585 | 79.1631 | NANDRAI AMBEDKAR WARD | 25 KVA | 3457 | 3805 | Patharia | Pathariya
858460_222995 | 1200000 | Sagar Region | 1204000 | Damoh | 1554900 | Damoh North | 1554908 | Pathariya Res | 33/11 KV S/S PATHARIA | 5443 | 8277 | 11 KV Sataua AG | AG | 8277 | 23.8585 | 79.223 | BANSA LAXMAN WALA | 25 KVA | 3457 | 3805 | Patharia | Pathariya
858467_146915 | 1200000 | Sagar Region | 1204000 | Damoh | 1554900 | Damoh North | 1554907 | Patharia | 33/11 KV S/S PATHARIA | 5443 | 8271 | 11 KV Nandrai AG | AG | 8271 | 23.8585 | 79.1469 | BUNDLA-2 | 100 KVA | 3457 | 3805 | Patharia | Pathariya
858511_140054 | 1200000 | Sagar Region | 1204000 | Damoh | 1554900 | Damoh North | 1554907 | Patharia | 33/11 KV S/S PATHARIA | 5443 | 8270 | 11 KV Nandrai DL | MIX | 8270 | 23.8585 | 79.1401 | RAPDA SCHOOL | 25 KVA | 3457 | 3805 | Patharia | Pathariya
858523_245920 | 1200000 | Sagar Region | 1204000 | Damoh | 1554900 | Damoh North | 1554908 | Pathariya Res | 33/11 KV S/S PATHARIA | 5443 | 8277 | 11 KV Sataua AG | AG | 8277 | 23.8585 | 79.2459 | SHAHPUR ANUSUIYA WALA | 25 KVA | 3457 | 3805 | Patharia | Pathariya
858549_388943 | 1200000 | Sagar Region | 1204000 | Damoh | 1554300 | Damoh South | 1554303 | Damoh Res | DAMOH-132KV IMLAI KHIRIA MANDLA | 5450 | 8302 | 11 KV KHWAJAKHEDI AG | AG | 8302 | 23.8585 | 79.3889 | HEMENT PATEL KHOJAKHEDI | 25 KVA | 6999 | 3801 | Damyanti Nagar | Damoh
858690_521092 | 1200000 | Sagar Region | 1204000 | Damoh | 1554300 | Damoh South | 1554305 | Hindoria | DAMOH-220 KV PATERA AAMKHEDA | 5472 | 8412 | 11 KV BHADOLI KACHHAR AG | AG | 8412 | 23.8587 | 79.5211 | dolat patel | 25 KVA | 3458 | 3801 | Damoh | Damoh
858712_519257 | 1200000 | Sagar Region | 1204000 | Damoh | 1554300 | Damoh South | 1554305 | Hindoria | DAMOH-220 KV PATERA AAMKHEDA | 5472 | 8412 | 11 KV BHADOLI KACHHAR AG | AG | 8412 | 23.8587 | 79.5193 | ramcharan patel | 16 KVA | 3458 | 3801 | Damoh | Damoh
858722_195521 | 1200000 | Sagar Region | 1204000 | Damoh | 1554900 | Damoh North | 1554907 | Patharia | 33/11 KV S/S PATHARIA | 5443 | 8274 | 11 KV Bansa AG | AG | 8274 | 23.8587 | 79.1955 | SUKHA HAR | 100 KVA | 3457 | 3805 | Patharia | Pathariya
858740_272993 | 1200000 | Sagar Region | 1204000 | Damoh | 1554900 | Damoh North | 1554908 | Pathariya Res | 33/11 KV S/S BARDHARI | 6596 | 18500 | 11 KV Bardhari AG | AG | 18500 | 23.8587 | 79.273 | KHIRIYA JAGESHWAR WALA | 25 KVA | 3457 | 3805 | Patharia | Pathariya
858762_171775 | 1200000 | Sagar Region | 1204000 | Damoh | 1554900 | Damoh North | 1554907 | Patharia | 33/11 KV S/S PATHARIA | 5443 | 8271 | 11 KV Nandrai AG | AG | 8271 | 23.8588 | 79.1718 | PATHAK WALA BANSA | 25 KVA | 3457 | 3805 | Patharia | Pathariya
858885_299637 | 1200000 | Sagar Region | 1204000 | Damoh | 1554900 | Damoh North | 1554908 | Pathariya Res | 33/11 KV S/S BARDHARI | 6596 | 18501 | 11 KV Pipariya AG | AG | 18501 | 23.8589 | 79.2996 | MOHANPUR NOOR KHAN WALA | 25 KVA | 3457 | 3805 | Patharia | Pathariya
858903_161129 | 1200000 | Sagar Region | 1204000 | Damoh | 1554900 | Damoh North | 1554907 | Patharia | 33/11 KV S/S PATHARIA | 5443 | 8270 | 11 KV Nandrai DL | MIX | 8270 | 23.8589 | 79.1611 | NANDRAI HARIJAN MOHALA-II (FS) | 25 KVA | 3457 | 3805 | Patharia | Pathariya
858914_362284 | 1200000 | Sagar Region | 1204000 | Damoh | 1554300 | Damoh South | 1554303 | Damoh Res | DAMOH-132KV IMLAI KHIRIA MANDLA | 5450 | 8302 | 11 KV KHWAJAKHEDI AG | AG | 8302 | 23.8589 | 79.3623 | PRAMOD PATEL WALA KHOJA KHEDI | 25 KVA | 3457 | 3805 | Patharia | Pathariya
858922_270917 | 1200000 | Sagar Region | 1204000 | Damoh | 1554900 | Damoh North | 1554908 | Pathariya Res | 33/11 KV S/S BARDHARI | 6596 | 18500 | 11 KV Bardhari AG | AG | 18500 | 23.8589 | 79.2709 | KHIRIYA DWARKA WALA | 25 KVA | 3457 | 3805 | Patharia | Pathariya
858923_246920 | 1200000 | Sagar Region | 1204000 | Damoh | 1554900 | Damoh North | 1554908 | Pathariya Res | 33/11 KV S/S PATHARIA | 5443 | 8277 | 11 KV Sataua AG | AG | 8277 | 23.8589 | 79.2469 | SHAHPUR DAMODAR WALA | 25 KVA | 3457 | 3805 | Patharia | Pathariya
858961_387076 | 1200000 | Sagar Region | 1204000 | Damoh | 1554300 | Damoh South | 1554303 | Damoh Res | DAMOH-132KV IMLAI KHIRIA MANDLA | 5450 | 8301 | 11 KV KHOJA KHEDI MIX | MIX | 8301 | 23.859 | 79.3871 | HIGHT SCHOOL KHOJA KHEDI | 25 KVA | 3457 | 3805 | Patharia | Pathariya
858985_225270 | 1200000 | Sagar Region | 1204000 | Damoh | 1554900 | Damoh North | 1554908 | Pathariya Res | 33/11 KV S/S PATHARIA | 5443 | 8277 | 11 KV Sataua AG | AG | 8277 | 23.859 | 79.2253 | BANSA BHOLA PATEL WALA | 25 KVA | 3457 | 3805 | Patharia | Pathariya
859027_233272 | 1200000 | Sagar Region | 1204000 | Damoh | 1554900 | Damoh North | 1554908 | Pathariya Res | 33/11 KV S/S PATHARIA | 5443 | 8277 | 11 KV Sataua AG | AG | 8277 | 23.859 | 79.2333 | SATOUA LAXMAN WALA | 25 KVA | 3457 | 3805 | Patharia | Pathariya
859150_231815 | 1200000 | Sagar Region | 1204000 | Damoh | 1554900 | Damoh North | 1554908 | Pathariya Res | 33/11 KV S/S PATHARIA | 5443 | 8277 | 11 KV Sataua AG | AG | 8277 | 23.8591 | 79.2318 | BANSA AMIT PATHAK WALA | 25 KVA | 3457 | 3805 | Patharia | Pathariya
859161_371508 | 1200000 | Sagar Region | 1204000 | Damoh | 1554300 | Damoh South | 1554303 | Damoh Res | DAMOH-132KV IMLAI KHIRIA MANDLA | 5450 | 8302 | 11 KV KHWAJAKHEDI AG | AG | 8302 | 23.8592 | 79.3715 | BHAGVANDAS WALA (NARBARIYA) KHOJAKHEDI | 25 KVA | 3457 | 3805 | Patharia | Pathariya
859384_467658 | 1200000 | Sagar Region | 1204000 | Damoh | 1554300 | Damoh South | 1554303 | Damoh Res | DAMOH-132 KV TOWN ( HATTA ) SITA BAWRI | 5451 | 18451 | 11 KV SAMNNA DL | MIX | 18451 | 23.8594 | 79.4677 | kashiram samnna wala | 25 KVA | 6999 | 3801 | Damyanti Nagar | Damoh
859398_241315 | 1200000 | Sagar Region | 1204000 | Damoh | 1554900 | Damoh North | 1554908 | Pathariya Res | 33/11 KV S/S PATHARIA | 5443 | 8277 | 11 KV Sataua AG | AG | 8277 | 23.8594 | 79.2413 | SHAHPUR AKASH WALA | 25 KVA | 3457 | 3805 | Patharia | Pathariya
859737_713992 | 1200000 | Sagar Region | 1204000 | Damoh | 1554900 | Damoh North | 1554906 | Patera | 33/11 KV S/S KUMHARI | 5432 | 8225 | 11 KV Salaiya MIX | MIX | 8225 | 23.8597 | 79.714 | CHHOTI DEORI BASTI) | 25 KVA | 3455 | 3804 | Patera | Patera
859789_159049 | 1200000 | Sagar Region | 1204000 | Damoh | 1554900 | Damoh North | 1554907 | Patharia | 33/11 KV S/S PATHARIA | 5443 | 8270 | 11 KV Nandrai DL | MIX | 8270 | 23.8598 | 79.159 | NANDRAI PRIMARY SCHOOL1st | 25 KVA | 3457 | 3805 | Patharia | Pathariya
859797_308156 | 1200000 | Sagar Region | 1204000 | Damoh | 1554900 | Damoh North | 1554908 | Pathariya Res | 33/11 KV S/S BARDHARI | 6596 | 18502 | 11 KV Pipariya DL | DL | 18502 | 23.8598 | 79.3082 | SADGUWAN TRILOK PATEL | 25 KVA | 3457 | 3805 | Patharia | Pathariya
859812_159102 | 1200000 | Sagar Region | 1204000 | Damoh | 1554900 | Damoh North | 1554907 | Patharia | 33/11 KV S/S PATHARIA | 5443 | 8270 | 11 KV Nandrai DL | MIX | 8270 | 23.8598 | 79.1591 | NANDRAI PRIMARY SCHOOL 2nd | 25 KVA | 3457 | 3805 | Patharia | Pathariya
859822_280437 | 1200000 | Sagar Region | 1204000 | Damoh | 1554900 | Damoh North | 1554908 | Pathariya Res | 33/11 KV S/S BARDHARI | 6596 | 18501 | 11 KV Pipariya AG | AG | 18501 | 23.8598 | 79.2804 | KHIRIYA KUNDAN WALA | 25 KVA | 3457 | 3805 | Patharia | Pathariya
859887_171078 | 1200000 | Sagar Region | 1204000 | Damoh | 1554900 | Damoh North | 1554907 | Patharia | 33/11 KV S/S PATHARIA | 5443 | 8271 | 11 KV Nandrai AG | AG | 8271 | 23.8599 | 79.1711 | SAJIYA-1 | 25 KVA | 3457 | 3805 | Patharia | Pathariya
860138_567846 | 1200000 | Sagar Region | 1204000 | Damoh | 1554300 | Damoh South | 1554301 | Bandakpur | DAMOH-220 KV PATERA HINDORIYA | 5459 | 8355 | 11 KV BANDAKPUR DL | DL | 8355 | 23.8601 | 79.5678 | Awashthi bala | 25 KVA | 3458 | 3801 | Damoh | Damoh
860233_477518 | 1200000 | Sagar Region | 1204000 | Damoh | 1554300 | Damoh South | 1554303 | Damoh Res | DAMOH-132 KV TOWN ( HATTA ) SITA BAWRI | 5451 | 18451 | 11 KV SAMNNA DL | MIX | 18451 | 23.8602 | 79.4775 | samnna basti wla | 100 KVA | 6999 | 3801 | Damyanti Nagar | Damoh
860301_464635 | 1200000 | Sagar Region | 1204000 | Damoh | 1554300 | Damoh South | 1554303 | Damoh Res | DAMOH-132 KV TOWN ( HATTA ) SITA BAWRI | 5451 | 18451 | 11 KV SAMNNA DL | MIX | 18451 | 23.8603 | 79.4646 | railway wala samnna | 25 KVA | 6999 | 3801 | Damyanti Nagar | Damoh
860318_233880 | 1200000 | Sagar Region | 1204000 | Damoh | 1554900 | Damoh North | 1554908 | Pathariya Res | 33/11 KV S/S PATHARIA | 5443 | 8277 | 11 KV Sataua AG | AG | 8277 | 23.8603 | 79.2339 | SATOUA NANHEBHAI WALA | 25 KVA | 3457 | 3805 | Patharia | Pathariya
860323_307278 | 1200000 | Sagar Region | 1204000 | Damoh | 1554900 | Damoh North | 1554908 | Pathariya Res | 33/11 KV S/S BARDHARI | 6596 | 18501 | 11 KV Pipariya AG | AG | 18501 | 23.8603 | 79.3073 | SADGUWAN PATWARI WALA | 25 KVA | 3457 | 3805 | Patharia | Pathariya
860384_310690 | 1200000 | Sagar Region | 1204000 | Damoh | 1554900 | Damoh North | 1554908 | Pathariya Res | 33/11 KV S/S BARDHARI | 6596 | 18502 | 11 KV Pipariya DL | DL | 18502 | 23.8604 | 79.3107 | SADGUWAN PRATAP PATEL | 100 KVA | 3457 | 3805 | Patharia | Pathariya
860426_344837 | 1200000 | Sagar Region | 1204000 | Damoh | 1554300 | Damoh South | 1554303 | Damoh Res | DAMOH-132KV IMLAI KHIRIA MANDLA | 5450 | 8302 | 11 KV KHWAJAKHEDI AG | AG | 8302 | 23.8604 | 79.3448 | PATEL WALA SEMRA | 25 KVA | 3457 | 3805 | Patharia | Pathariya
860441_593958 | 1200000 | Sagar Region | 1204000 | Damoh | 1554300 | Damoh South | 1554301 | Bandakpur | DAMOH-220 KV PATERA HINDORIYA | 5459 | 8355 | 11 KV BANDAKPUR DL | DL | 8355 | 23.8604 | 79.594 | Khilan singh bala | 25 KVA | 3458 | 3801 | Damoh | Damoh
860460_567091 | 1200000 | Sagar Region | 1204000 | Damoh | 1554300 | Damoh South | 1554301 | Bandakpur | DAMOH-220 KV PATERA HINDORIYA | 5459 | 8355 | 11 KV BANDAKPUR DL | DL | 8355 | 23.8605 | 79.5671 | Talab bali | 100 KVA | 3458 | 3801 | Damoh | Damoh
860568_202419 | 1200000 | Sagar Region | 1204000 | Damoh | 1554900 | Damoh North | 1554907 | Patharia | 33/11 KV S/S PATHARIA | 5443 | 8274 | 11 KV Bansa AG | AG | 8274 | 23.8606 | 79.2024 | SATTI WALA | 100 KVA | 3457 | 3805 | Patharia | Pathariya
860795_158224 | 1200000 | Sagar Region | 1204000 | Damoh | 1554900 | Damoh North | 1554907 | Patharia | 33/11 KV S/S PATHARIA | 5443 | 8270 | 11 KV Nandrai DL | MIX | 8270 | 23.8608 | 79.1582 | NANDRAI SHERSINGH WALI | 25 KVA | 3457 | 3805 | Patharia | Pathariya
860823_232577 | 1200000 | Sagar Region | 1204000 | Damoh | 1554900 | Damoh North | 1554908 | Pathariya Res | 33/11 KV S/S PATHARIA | 5443 | 8277 | 11 KV Sataua AG | AG | 8277 | 23.8608 | 79.2326 | BANSA GOLU WALA | 25 KVA | 3457 | 3805 | Patharia | Pathariya
860908_311156 | 1200000 | Sagar Region | 1204000 | Damoh | 1554900 | Damoh North | 1554908 | Pathariya Res | 33/11 KV S/S BARDHARI | 6596 | 18502 | 11 KV Pipariya DL | DL | 18502 | 23.8609 | 79.3112 | SADGUWAN ATC TOWER | 25 KVA | 3457 | 3805 | Patharia | Pathariya
861028_227423 | 1200000 | Sagar Region | 1204000 | Damoh | 1554900 | Damoh North | 1554908 | Pathariya Res | 33/11 KV S/S PATHARIA | 5443 | 8277 | 11 KV Sataua AG | AG | 8277 | 23.861 | 79.2274 | BANSA HILGAN WALA | 25 KVA | 3457 | 3805 | Patharia | Pathariya
861092_314444 | 1200000 | Sagar Region | 1204000 | Damoh | 1554900 | Damoh North | 1554908 | Pathariya Res | 33/11 KV S/S BARDHARI | 6596 | 18502 | 11 KV Pipariya DL | DL | 18502 | 23.8611 | 79.3144 | SADGUWAN HOSPITAL WALA | 25 KVA | 3457 | 3805 | Patharia | Pathariya
861113_272397 | 1200000 | Sagar Region | 1204000 | Damoh | 1554900 | Damoh North | 1554908 | Pathariya Res | 33/11 KV S/S BARDHARI | 6596 | 18500 | 11 KV Bardhari AG | AG | 18500 | 23.8611 | 79.2724 | KHIRIYA KUNDAN PATEL WALA | 25 KVA | 3457 | 3805 | Patharia | Pathariya
861180_738814 | 1200000 | Sagar Region | 1204000 | Damoh | 1554900 | Damoh North | 1554906 | Patera | 33/11 KV S/S KUMHARI | 5432 | 8225 | 11 KV Salaiya MIX | MIX | 8225 | 23.8612 | 79.7388 | MAGRAI BASTI | 25 KVA | 3455 | 3804 | Patera | Patera
861235_489424 | 1200000 | Sagar Region | 1204000 | Damoh | 1554300 | Damoh South | 1554303 | Damoh Res | DAMOH-132 KV TOWN ( HATTA ) SITA BAWRI | 5451 | 18451 | 11 KV SAMNNA DL | MIX | 18451 | 23.8612 | 79.4894 | parshottam wala samnna | 25 KVA | 6999 | 3801 | Damyanti Nagar | Damoh
861262_534892 | 1200000 | Sagar Region | 1204000 | Damoh | 1554300 | Damoh South | 1554305 | Hindoria | DAMOH-220 KV PATERA AAMKHEDA | 5472 | 8412 | 11 KV BHADOLI KACHHAR AG | AG | 8412 | 23.8613 | 79.5349 | kodu patel | 100 KVA | 3458 | 3801 | Damoh | Damoh
861365_234295 | 1200000 | Sagar Region | 1204000 | Damoh | 1554900 | Damoh North | 1554908 | Pathariya Res | 33/11 KV S/S PATHARIA | 5443 | 8277 | 11 KV Sataua AG | AG | 8277 | 23.8614 | 79.2343 | SATOUA MAHENDRA WALA | 25 KVA | 3457 | 3805 | Patharia | Pathariya
861372_428963 | 1200000 | Sagar Region | 1204000 | Damoh | 1554300 | Damoh South | 1554303 | Damoh Res | DAMOH-132KV IMLAI KHIRIA MANDLA | 5450 | 8303 | 11 KV SINGPUR DL | DL | 8303 | 23.8614 | 79.429 | WATCHMAN COLONY VALA | 25 KVA | 6999 | 3801 | Damyanti Nagar | Damoh
861382_504090 | 1200000 | Sagar Region | 1204000 | Damoh | 1554300 | Damoh South | 1554305 | Hindoria | DAMOH-220 KV PATERA AAMKHEDA | 5472 | 8409 | 11 KV BHADOLI DL | MIX | 8409 | 23.8614 | 79.5041 | sukhnandan choubey | 100 KVA | 3458 | 3801 | Damoh | Damoh
861390_501627 | 1200000 | Sagar Region | 1204000 | Damoh | 1554300 | Damoh South | 1554305 | Hindoria | DAMOH-220 KV PATERA AAMKHEDA | 5472 | 8409 | 11 KV BHADOLI DL | MIX | 8409 | 23.8614 | 79.5016 | harijan basti karaiya hajari | 100 KVA | 3458 | 3801 | Damoh | Damoh
861395_261067 | 1200000 | Sagar Region | 1204000 | Damoh | 1554900 | Damoh North | 1554908 | Pathariya Res | 33/11 KV S/S BARDHARI | 6596 | 18500 | 11 KV Bardhari AG | AG | 18500 | 23.8614 | 79.2611 | KHIRIYA CHANDRABHAN AHIRWAR | 25 KVA | 3457 | 3805 | Patharia | Pathariya
861425_435754 | 1200000 | Sagar Region | 1204000 | Damoh | 1554300 | Damoh South | 1554303 | Damoh Res | DAMOH-132KV IMLAI KHIRIA MANDLA | 5450 | 8304 | GANESHPURAM COLONY DL | DL | 8304 | 23.8614 | 79.4358 | ganeshpuram coloni 1 | 100 KVA | 6999 | 3801 | Damyanti Nagar | Damoh
861440_284155 | 1200000 | Sagar Region | 1204000 | Damoh | 1554900 | Damoh North | 1554908 | Pathariya Res | 33/11 KV S/S BARDHARI | 6596 | 18501 | 11 KV Pipariya AG | AG | 18501 | 23.8614 | 79.2842 | MOHANPUR LAMARDAR WALA | 63 KVA | 3457 | 3805 | Patharia | Pathariya
861562_443602 | 1200000 | Sagar Region | 1204000 | Damoh | 1554300 | Damoh South | 1554303 | Damoh Res | DAMOH-132KV IMLAI KHIRIA MANDLA | 5450 | 8303 | 11 KV SINGPUR DL | DL | 8303 | 23.8616 | 79.4436 | BHAIJAN KE SAMNE VALA | 63 KVA | 6999 | 3801 | Damyanti Nagar | Damoh
861659_366566 | 1200000 | Sagar Region | 1204000 | Damoh | 1554300 | Damoh South | 1554303 | Damoh Res | DAMOH-132KV IMLAI KHIRIA MANDLA | 5450 | 8302 | 11 KV KHWAJAKHEDI AG | AG | 8302 | 23.8617 | 79.3666 | SHAYAMPATEL WALA KHOJA KHEDI | 25 KVA | 3457 | 3805 | Patharia | Pathariya
861673_495299 | 1200000 | Sagar Region | 1204000 | Damoh | 1554300 | Damoh South | 1554303 | Damoh Res | DAMOH-132 KV TOWN ( HATTA ) SITA BAWRI | 5451 | 18451 | 11 KV SAMNNA DL | MIX | 18451 | 23.8617 | 79.4953 | gulab janki wala samnna | 25 KVA | 6999 | 3801 | Damyanti Nagar | Damoh
861733_314927 | 1200000 | Sagar Region | 1204000 | Damoh | 1554900 | Damoh North | 1554908 | Pathariya Res | 33/11 KV S/S BARDHARI | 6596 | 18502 | 11 KV Pipariya DL | DL | 18502 | 23.8617 | 79.3149 | SADGUWAN CHAIN PURA WALA | 100 KVA | 3457 | 3805 | Patharia | Pathariya
861795_355617 | 1200000 | Sagar Region | 1204000 | Damoh | 1554300 | Damoh South | 1554303 | Damoh Res | DAMOH-132KV IMLAI KHIRIA MANDLA | 5450 | 8302 | 11 KV KHWAJAKHEDI AG | AG | 8302 | 23.8618 | 79.3556 | PRAMOD PATEL 2 KHOJAKHEDI | 25 KVA | 3457 | 3805 | Patharia | Pathariya
861865_345509 | 1200000 | Sagar Region | 1204000 | Damoh | 1554300 | Damoh South | 1554303 | Damoh Res | DAMOH-132KV IMLAI KHIRIA MANDLA | 5450 | 8302 | 11 KV KHWAJAKHEDI AG | AG | 8302 | 23.8619 | 79.3455 | BINDRAVAN PATEL WALA | 25 KVA | 3457 | 3805 | Patharia | Pathariya
861897_163080 | 1200000 | Sagar Region | 1204000 | Damoh | 1554900 | Damoh North | 1554907 | Patharia | 33/11 KV S/S PATHARIA | 5443 | 8271 | 11 KV Nandrai AG | AG | 8271 | 23.8619 | 79.1631 | BATAN WALA | 100 KVA | 3457 | 3805 | Patharia | Pathariya
861913_376167 | 1200000 | Sagar Region | 1204000 | Damoh | 1554300 | Damoh South | 1554303 | Damoh Res | DAMOH-132KV IMLAI KHIRIA MANDLA | 5450 | 8302 | 11 KV KHWAJAKHEDI AG | AG | 8302 | 23.8619 | 79.3762 | SUDAMA PATEL WALA KHOJA KHEDI | 25 KVA | 3457 | 3805 | Patharia | Pathariya
861995_295073 | 1200000 | Sagar Region | 1204000 | Damoh | 1554900 | Damoh North | 1554908 | Pathariya Res | 33/11 KV S/S BARDHARI | 6596 | 18501 | 11 KV Pipariya AG | AG | 18501 | 23.862 | 79.2951 | MOHANPUR GAUTAM WALA | 25 KVA | 3457 | 3805 | Patharia | Pathariya
861997_232698 | 1200000 | Sagar Region | 1204000 | Damoh | 1554900 | Damoh North | 1554908 | Pathariya Res | 33/11 KV S/S PATHARIA | 5443 | 8277 | 11 KV Sataua AG | AG | 8277 | 23.862 | 79.2327 | BANSA DHARMENDRA WALA | 25 KVA | 3457 | 3805 | Patharia | Pathariya
862007_251483 | 1200000 | Sagar Region | 1204000 | Damoh | 1554900 | Damoh North | 1554908 | Pathariya Res | 33/11 KV S/S PATHARIA | 5443 | 8277 | 11 KV Sataua AG | AG | 8277 | 23.862 | 79.2515 | SHAHPUR KAMLI WALA | 25 KVA | 3457 | 3805 | Patharia | Pathariya
862110_336822 | 1200000 | Sagar Region | 1204000 | Damoh | 1554900 | Damoh North | 1554908 | Pathariya Res | 33/11 KV S/S KINDRAHO | 5429 | 18610 | 11 KV Mara DL | DL | 18610 | 23.8621 | 79.3368 | SEMRA BUJURG BASTI WALA1 | 200 KVA | 3457 | 3805 | Patharia | Pathariya
862132_465024 | 1200000 | Sagar Region | 1204000 | Damoh | 1554300 | Damoh South | 1554303 | Damoh Res | DAMOH-132 KV TOWN ( HATTA ) SITA BAWRI | 5451 | 18451 | 11 KV SAMNNA DL | MIX | 18451 | 23.8621 | 79.465 | laxmi rani samnna wala | 25 KVA | 6999 | 3801 | Damyanti Nagar | Damoh
862232_434589 | 1200000 | Sagar Region | 1204000 | Damoh | 1554300 | Damoh South | 1554303 | Damoh Res | DAMOH-132KV IMLAI KHIRIA MANDLA | 5450 | 8304 | GANESHPURAM COLONY DL | DL | 8304 | 23.8622 | 79.4346 | ganeshpuram coloni 2 | 100 KVA | 6999 | 3801 | Damyanti Nagar | Damoh
862247_517613 | 1200000 | Sagar Region | 1204000 | Damoh | 1554300 | Damoh South | 1554305 | Hindoria | DAMOH-220 KV PATERA AAMKHEDA | 5472 | 8412 | 11 KV BHADOLI KACHHAR AG | AG | 8412 | 23.8622 | 79.5176 | durga patel | 16 KVA | 3458 | 3801 | Damoh | Damoh
862248_505892 | 1200000 | Sagar Region | 1204000 | Damoh | 1554300 | Damoh South | 1554305 | Hindoria | DAMOH-220 KV PATERA AAMKHEDA | 5472 | 8409 | 11 KV BHADOLI DL | MIX | 8409 | 23.8622 | 79.5059 | sen tola karaiya hajari | 100 KVA | 3458 | 3801 | Damoh | Damoh
862275_268185 | 1200000 | Sagar Region | 1204000 | Damoh | 1554900 | Damoh North | 1554908 | Pathariya Res | 33/11 KV S/S BARDHARI | 6596 | 18500 | 11 KV Bardhari AG | AG | 18500 | 23.8623 | 79.2682 | KHIRIYA MANI PATEL | 25 KVA | 3457 | 3805 | Patharia | Pathariya
862313_247437 | 1200000 | Sagar Region | 1204000 | Damoh | 1554900 | Damoh North | 1554908 | Pathariya Res | 33/11 KV S/S PATHARIA | 5443 | 8277 | 11 KV Sataua AG | AG | 8277 | 23.8623 | 79.2474 | SHAHPUR NEERAJ WALA | 25 KVA | 3457 | 3805 | Patharia | Pathariya
862322_305563 | 1200000 | Sagar Region | 1204000 | Damoh | 1554900 | Damoh North | 1554908 | Pathariya Res | 33/11 KV S/S BARDHARI | 6596 | 18501 | 11 KV Pipariya AG | AG | 18501 | 23.8623 | 79.3056 | SADGUWAN NANNU WALA | 25 KVA | 3457 | 3805 | Patharia | Pathariya
862357_506125 | 1200000 | Sagar Region | 1204000 | Damoh | 1554300 | Damoh South | 1554305 | Hindoria | DAMOH-220 KV PATERA AAMKHEDA | 5472 | 8409 | 11 KV BHADOLI DL | MIX | 8409 | 23.8624 | 79.5061 | indur singh | 100 KVA | 3458 | 3801 | Damoh | Damoh
862366_276765 | 1200000 | Sagar Region | 1204000 | Damoh | 1554900 | Damoh North | 1554908 | Pathariya Res | 33/11 KV S/S BARDHARI | 6596 | 18502 | 11 KV Pipariya DL | DL | 18502 | 23.8624 | 79.2768 | KHIRIYA DHURAN WALA | 25 KVA | 3457 | 3805 | Patharia | Pathariya
862485_444083 | 1200000 | Sagar Region | 1204000 | Damoh | 1554300 | Damoh South | 1554303 | Damoh Res | DAMOH-132KV IMLAI KHIRIA MANDLA | 5450 | 8303 | 11 KV SINGPUR DL | DL | 8303 | 23.8625 | 79.4441 | PREETAM PATEL VALA | 25 KVA | 6999 | 3801 | Damyanti Nagar | Damoh
862512_140542 | 1200000 | Sagar Region | 1204000 | Damoh | 1554900 | Damoh North | 1554907 | Patharia | 33/11 KV S/S PATHARIA | 5443 | 8271 | 11 KV Nandrai AG | AG | 8271 | 23.8625 | 79.1405 | NANDRAI KAY ACHHELAL SAHU | 25 KVA | 3457 | 3805 | Patharia | Pathariya
862576_486232 | 1200000 | Sagar Region | 1204000 | Damoh | 1554300 | Damoh South | 1554303 | Damoh Res | DAMOH-132 KV TOWN ( HATTA ) SITA BAWRI | 5451 | 18451 | 11 KV SAMNNA DL | MIX | 18451 | 23.8626 | 79.4862 | bhaiya lal wala samnna | 25 KVA | 6999 | 3801 | Damyanti Nagar | Damoh
862613_242222 | 1200000 | Sagar Region | 1204000 | Damoh | 1554900 | Damoh North | 1554908 | Pathariya Res | 33/11 KV S/S PATHARIA | 5443 | 8277 | 11 KV Sataua AG | AG | 8277 | 23.8626 | 79.2422 | SHAHPUR RAJESH WALA | 25 KVA | 3457 | 3805 | Patharia | Pathariya
862613_338837 | 1200000 | Sagar Region | 1204000 | Damoh | 1554900 | Damoh North | 1554908 | Pathariya Res | 33/11 KV S/S KINDRAHO | 5429 | 18610 | 11 KV Mara DL | DL | 18610 | 23.8626 | 79.3388 | SEMRA BUJURG BASTI WALA2 | 63 KVA | 3457 | 3805 | Patharia | Pathariya
862616_706863 | 1200000 | Sagar Region | 1204000 | Damoh | 1554900 | Damoh North | 1554906 | Patera | 33/11 KV S/S KUMHARI | 5432 | 8225 | 11 KV Salaiya MIX | MIX | 8225 | 23.8626 | 79.7069 | SALAIYA(HARIJAN MUHALALA) | 25 KVA | 3455 | 3804 | Patera | Patera
862627_261870 | 1200000 | Sagar Region | 1204000 | Damoh | 1554900 | Damoh North | 1554908 | Pathariya Res | 33/11 KV S/S BARDHARI | 6596 | 18500 | 11 KV Bardhari AG | AG | 18500 | 23.8626 | 79.2619 | KHIRIYA RACHNA WALA | 25 KVA | 3457 | 3805 | Patharia | Pathariya
862637_383307 | 1200000 | Sagar Region | 1204000 | Damoh | 1554300 | Damoh South | 1554303 | Damoh Res | DAMOH-132KV IMLAI KHIRIA MANDLA | 5450 | 8302 | 11 KV KHWAJAKHEDI AG | AG | 8302 | 23.8626 | 79.3833 | THAKUR WALA KHOJAKHEDI | 63 KVA | 3457 | 3805 | Patharia | Pathariya
862648_488051 | 1200000 | Sagar Region | 1204000 | Damoh | 1554300 | Damoh South | 1554303 | Damoh Res | DAMOH-132 KV TOWN ( HATTA ) SITA BAWRI | 5451 | 18451 | 11 KV SAMNNA DL | MIX | 18451 | 23.8626 | 79.4881 | chetram wala samnna | 25 KVA | 6999 | 3801 | Damyanti Nagar | Damoh
862702_145015 | 1200000 | Sagar Region | 1204000 | Damoh | 1554900 | Damoh North | 1554907 | Patharia | 33/11 KV S/S PATHARIA | 5443 | 8271 | 11 KV Nandrai AG | AG | 8271 | 23.8627 | 79.145 | BINDELA III | 100 KVA | 3457 | 3805 | Patharia | Pathariya
862721_493367 | 1200000 | Sagar Region | 1204000 | Damoh | 1554300 | Damoh South | 1554303 | Damoh Res | DAMOH-132 KV TOWN ( HATTA ) SITA BAWRI | 5451 | 18451 | 11 KV SAMNNA DL | MIX | 18451 | 23.8627 | 79.4934 | koshlya rani samnna | 25 KVA | 6999 | 3801 | Damyanti Nagar | Damoh
862723_268025 | 1200000 | Sagar Region | 1204000 | Damoh | 1554900 | Damoh North | 1554908 | Pathariya Res | 33/11 KV S/S BARDHARI | 6596 | 18500 | 11 KV Bardhari AG | AG | 18500 | 23.8627 | 79.268 | SHAHPUR PRAMOD WALA | 25 KVA | 3457 | 3805 | Patharia | Pathariya
862752_444235 | 1200000 | Sagar Region | 1204000 | Damoh | 1554300 | Damoh South | 1554303 | Damoh Res | DAMOH-132KV IMLAI KHIRIA MANDLA | 5450 | 8303 | 11 KV SINGPUR DL | DL | 8303 | 23.8628 | 79.4442 | HARIJAN BASTI SINGHPUR | 25 KVA | 6999 | 3801 | Damyanti Nagar | Damoh
862793_481529 | 1200000 | Sagar Region | 1204000 | Damoh | 1554300 | Damoh South | 1554303 | Damoh Res | DAMOH-132 KV TOWN ( HATTA ) SITA BAWRI | 5451 | 18451 | 11 KV SAMNNA DL | MIX | 18451 | 23.8628 | 79.4815 | marghata wala samnna | 100 KVA | 6999 | 3801 | Damyanti Nagar | Damoh
862845_495893 | 1200000 | Sagar Region | 1204000 | Damoh | 1554300 | Damoh South | 1554305 | Hindoria | DAMOH-220 KV PATERA AAMKHEDA | 5472 | 8409 | 11 KV BHADOLI DL | MIX | 8409 | 23.8628 | 79.4959 | manu mishra wala | 25 KVA | 6999 | 3801 | Damyanti Nagar | Damoh
863030_225612 | 1200000 | Sagar Region | 1204000 | Damoh | 1554900 | Damoh North | 1554908 | Pathariya Res | 33/11 KV S/S PATHARIA | 5443 | 8277 | 11 KV Sataua AG | AG | 8277 | 23.863 | 79.2256 | BANSA RAMJI WALA | 25 KVA | 3457 | 3805 | Patharia | Pathariya
863073_432492 | 1200000 | Sagar Region | 1204000 | Damoh | 1554300 | Damoh South | 1554303 | Damoh Res | DAMOH-132KV IMLAI KHIRIA MANDLA | 5450 | 8303 | 11 KV SINGPUR DL | DL | 8303 | 23.8631 | 79.4325 | PATEL WARE HOUSE VALA | 25 KVA | 3458 | 3801 | Damoh | Damoh
863102_528895 | 1200000 | Sagar Region | 1204000 | Damoh | 1554300 | Damoh South | 1554305 | Hindoria | DAMOH-220 KV PATERA AAMKHEDA | 5472 | 8412 | 11 KV BHADOLI KACHHAR AG | AG | 8412 | 23.8631 | 79.5289 | puran patel wala | 100 KVA | 3458 | 3801 | Damoh | Damoh
863187_444050 | 1200000 | Sagar Region | 1204000 | Damoh | 1554300 | Damoh South | 1554303 | Damoh Res | DAMOH-132KV IMLAI KHIRIA MANDLA | 5450 | 8303 | 11 KV SINGPUR DL | DL | 8303 | 23.8632 | 79.4441 | BASTI WALA SINGHPUR | 100 KVA | 6999 | 3801 | Damyanti Nagar | Damoh
863211_387384 | 1200000 | Sagar Region | 1204000 | Damoh | 1554300 | Damoh South | 1554303 | Damoh Res | DAMOH-132KV IMLAI KHIRIA MANDLA | 5450 | 8302 | 11 KV KHWAJAKHEDI AG | AG | 8302 | 23.8632 | 79.3874 | BARAT SINGH WALA KHOJAKHEDI | 25 KVA | 6999 | 3801 | Damyanti Nagar | Damoh
863247_708940 | 1200000 | Sagar Region | 1204000 | Damoh | 1554900 | Damoh North | 1554906 | Patera | 33/11 KV S/S KUMHARI | 5432 | 8225 | 11 KV Salaiya MIX | MIX | 8225 | 23.8632 | 79.7089 | SALAIYA DAMOH ROAD | 25 KVA | 3455 | 3804 | Patera | Patera
863291_278612 | 1200000 | Sagar Region | 1204000 | Damoh | 1554900 | Damoh North | 1554908 | Pathariya Res | 33/11 KV S/S BARDHARI | 6596 | 18502 | 11 KV Pipariya DL | DL | 18502 | 23.8633 | 79.2786 | KHIRIYA PYASI WALA | 25 KVA | 3457 | 3805 | Patharia | Pathariya
863293_222650 | 1200000 | Sagar Region | 1204000 | Damoh | 1554900 | Damoh North | 1554908 | Pathariya Res | 33/11 KV S/S PATHARIA | 5443 | 8277 | 11 KV Sataua AG | AG | 8277 | 23.8633 | 79.2227 | BANSA BHARAT WALA | 25 KVA | 3457 | 3805 | Patharia | Pathariya
863425_249958 | 1200000 | Sagar Region | 1204000 | Damoh | 1554900 | Damoh North | 1554908 | Pathariya Res | 33/11 KV S/S PATHARIA | 5443 | 8277 | 11 KV Sataua AG | AG | 8277 | 23.8634 | 79.25 | SHAHPUR LAMBU WALA | 25 KVA | 3457 | 3805 | Patharia | Pathariya
863433_285213 | 1200000 | Sagar Region | 1204000 | Damoh | 1554900 | Damoh North | 1554908 | Pathariya Res | 33/11 KV S/S BARDHARI | 6596 | 18502 | 11 KV Pipariya DL | DL | 18502 | 23.8634 | 79.2852 | MOHANPUR LAMARDAR WALA | 25 KVA | 3457 | 3805 | Patharia | Pathariya
863473_518253 | 1200000 | Sagar Region | 1204000 | Damoh | 1554300 | Damoh South | 1554305 | Hindoria | DAMOH-220 KV PATERA AAMKHEDA | 5472 | 8412 | 11 KV BHADOLI KACHHAR AG | AG | 8412 | 23.8635 | 79.5183 | teji patel | 16 KVA | 3458 | 3801 | Damoh | Damoh
863512_183177 | 1200000 | Sagar Region | 1204000 | Damoh | 1554900 | Damoh North | 1554907 | Patharia | 33/11 KV S/S PATHARIA | 5443 | 8271 | 11 KV Nandrai AG | AG | 8271 | 23.8635 | 79.1832 | NANDRAI SHIVRAJ | 100 KVA | 3457 | 3805 | Patharia | Pathariya
863512_263972 | 1200000 | Sagar Region | 1204000 | Damoh | 1554900 | Damoh North | 1554908 | Pathariya Res | 33/11 KV S/S BARDHARI | 6596 | 18500 | 11 KV Bardhari AG | AG | 18500 | 23.8635 | 79.264 | KHIRIYA JAGDISH WALA | 25 KVA | 3457 | 3805 | Patharia | Pathariya
863525_282085 | 1200000 | Sagar Region | 1204000 | Damoh | 1554900 | Damoh North | 1554908 | Pathariya Res | 33/11 KV S/S BARDHARI | 6596 | 18501 | 11 KV Pipariya AG | AG | 18501 | 23.8635 | 79.2821 | MOHANPUR BALRAM WALA | 25 KVA | 3457 | 3805 | Patharia | Pathariya
863600_284032 | 1200000 | Sagar Region | 1204000 | Damoh | 1554900 | Damoh North | 1554908 | Pathariya Res | 33/11 KV S/S BARDHARI | 6596 | 18501 | 11 KV Pipariya AG | AG | 18501 | 23.8636 | 79.284 | MOHANPUR KAILASH WALA | 25 KVA | 3457 | 3805 | Patharia | Pathariya
863640_232657 | 1200000 | Sagar Region | 1204000 | Damoh | 1554900 | Damoh North | 1554908 | Pathariya Res | 33/11 KV S/S PATHARIA | 5443 | 8277 | 11 KV Sataua AG | AG | 8277 | 23.8636 | 79.2327 | BANSA BHURE WALA | 25 KVA | 3457 | 3805 | Patharia | Pathariya
863643_514865 | 1200000 | Sagar Region | 1204000 | Damoh | 1554300 | Damoh South | 1554305 | Hindoria | DAMOH-220 KV PATERA AAMKHEDA | 5472 | 8409 | 11 KV BHADOLI DL | MIX | 8409 | 23.8636 | 79.5149 | airtel tower | 25 KVA | 3458 | 3801 | Damoh | Damoh
863663_246582 | 1200000 | Sagar Region | 1204000 | Damoh | 1554900 | Damoh North | 1554908 | Pathariya Res | 33/11 KV S/S PATHARIA | 5443 | 8277 | 11 KV Sataua AG | AG | 8277 | 23.8637 | 79.2466 | SHAHPUR SUNIL WALA | 25 KVA | 3457 | 3805 | Patharia | Pathariya
863665_485346 | 1200000 | Sagar Region | 1204000 | Damoh | 1554300 | Damoh South | 1554303 | Damoh Res | DAMOH-132 KV TOWN ( HATTA ) SITA BAWRI | 5451 | 18451 | 11 KV SAMNNA DL | MIX | 18451 | 23.8637 | 79.4853 | nanne bhai samnna | 25 KVA | 6999 | 3801 | Damyanti Nagar | Damoh
863732_704434 | 1200000 | Sagar Region | 1204000 | Damoh | 1554900 | Damoh North | 1554906 | Patera | 33/11 KV S/S KUMHARI | 5432 | 8225 | 11 KV Salaiya MIX | MIX | 8225 | 23.8637 | 79.7044 | SALAIYA (BSNL) | 25 KVA | 3455 | 3804 | Patera | Patera
863762_477049 | 1200000 | Sagar Region | 1204000 | Damoh | 1554300 | Damoh South | 1554303 | Damoh Res | DAMOH-132 KV TOWN ( HATTA ) SITA BAWRI | 5451 | 18451 | 11 KV SAMNNA DL | MIX | 18451 | 23.8638 | 79.477 | kharga wala samnna | 25 KVA | 6999 | 3801 | Damyanti Nagar | Damoh
863791_598418 | 1200000 | Sagar Region | 1204000 | Damoh | 1554300 | Damoh South | 1554301 | Bandakpur | DAMOH-220 KV PATERA HINDORIYA | 5459 | 8355 | 11 KV BANDAKPUR DL | DL | 8355 | 23.8638 | 79.5984 | Karke mohalla 2no | 25 KVA | 3458 | 3801 | Damoh | Damoh
863802_249485 | 1200000 | Sagar Region | 1204000 | Damoh | 1554900 | Damoh North | 1554908 | Pathariya Res | 33/11 KV S/S PATHARIA | 5443 | 8277 | 11 KV Sataua AG | AG | 8277 | 23.8638 | 79.2495 | SHAHPUR JAGE WALA | 25 KVA | 3457 | 3805 | Patharia | Pathariya
863873_286821 | 1200000 | Sagar Region | 1204000 | Damoh | 1554900 | Damoh North | 1554908 | Pathariya Res | 33/11 KV S/S BARDHARI | 6596 | 18502 | 11 KV Pipariya DL | DL | 18502 | 23.8639 | 79.2868 | MOHANPUR MUKADDAM WALA | 25 KVA | 3457 | 3805 | Patharia | Pathariya
863884_277372 | 1200000 | Sagar Region | 1204000 | Damoh | 1554900 | Damoh North | 1554908 | Pathariya Res | 33/11 KV S/S BARDHARI | 6596 | 18502 | 11 KV Pipariya DL | DL | 18502 | 23.8639 | 79.2774 | KHIRIYA BIHARI WALA | 25 KVA | 3457 | 3805 | Patharia | Pathariya
863891_483141 | 1200000 | Sagar Region | 1204000 | Damoh | 1554300 | Damoh South | 1554303 | Damoh Res | DAMOH-132 KV TOWN ( HATTA ) SITA BAWRI | 5451 | 18451 | 11 KV SAMNNA DL | MIX | 18451 | 23.8639 | 79.4831 | kanchhedi samnna | 25 KVA | 6999 | 3801 | Damyanti Nagar | Damoh
863893_419410 | 1200000 | Sagar Region | 1204000 | Damoh | 1554300 | Damoh South | 1554303 | Damoh Res | DAMOH-132KV IMLAI KHIRIA MANDLA | 5450 | 8301 | 11 KV KHOJA KHEDI MIX | MIX | 8301 | 23.8639 | 79.4194 | W/W IMLAI | 100 KVA | 6999 | 3801 | Damyanti Nagar | Damoh
863910_843508 | 1200000 | Sagar Region | 1204000 | Damoh | 1554900 | Damoh North | 1554906 | Patera | 33/11 KV S/S MAJHGUWAN HANSRAJ | 5438 | 8249 | 11 KV Majhguwan DL | MIX | 8249 | 23.8639 | 79.8435 | MAJHOLI KETAR | 25 KVA | 3455 | 3804 | Patera | Patera
863919_388720 | 1200000 | Sagar Region | 1204000 | Damoh | 1554300 | Damoh South | 1554303 | Damoh Res | DAMOH-132KV IMLAI KHIRIA MANDLA | 5450 | 8302 | 11 KV KHWAJAKHEDI AG | AG | 8302 | 23.8639 | 79.3887 | DOLAT SINGH KHOJAKHEDI | 25 KVA | 6999 | 3801 | Damyanti Nagar | Damoh
864037_529910 | 1200000 | Sagar Region | 1204000 | Damoh | 1554300 | Damoh South | 1554305 | Hindoria | DAMOH-220 KV PATERA AAMKHEDA | 5472 | 8409 | 11 KV BHADOLI DL | MIX | 8409 | 23.864 | 79.5299 | bhure singh | 100 KVA | 3458 | 3801 | Damoh | Damoh
864054_707478 | 1200000 | Sagar Region | 1204000 | Damoh | 1554900 | Damoh North | 1554906 | Patera | 33/11 KV S/S KUMHARI | 5432 | 8225 | 11 KV Salaiya MIX | MIX | 8225 | 23.8641 | 79.7075 | SALAIYA (BASTI) | 100 KVA | 3455 | 3804 | Patera | Patera
864115_474042 | 1200000 | Sagar Region | 1204000 | Damoh | 1554300 | Damoh South | 1554303 | Damoh Res | DAMOH-132 KV TOWN ( HATTA ) SITA BAWRI | 5451 | 18451 | 11 KV SAMNNA DL | MIX | 18451 | 23.8641 | 79.474 | sen wala lidhora | 25 KVA | 6999 | 3801 | Damyanti Nagar | Damoh
864141_154942 | 1200000 | Sagar Region | 1204000 | Damoh | 1554900 | Damoh North | 1554907 | Patharia | 33/11 KV S/S PATHARIA | 5443 | 8270 | 11 KV Nandrai DL | MIX | 8270 | 23.8641 | 79.1549 | NANDRAI HIGH SCHOOL | 25 KVA | 3457 | 3805 | Patharia | Pathariya
864285_249072 | 1200000 | Sagar Region | 1204000 | Damoh | 1554900 | Damoh North | 1554908 | Pathariya Res | 33/11 KV S/S PATHARIA | 5443 | 8277 | 11 KV Sataua AG | AG | 8277 | 23.8643 | 79.2491 | SHAHPUR MATHURA WALA | 25 KVA | 3457 | 3805 | Patharia | Pathariya
864310_227645 | 1200000 | Sagar Region | 1204000 | Damoh | 1554900 | Damoh North | 1554908 | Pathariya Res | 33/11 KV S/S PATHARIA | 5443 | 8277 | 11 KV Sataua AG | AG | 8277 | 23.8643 | 79.2276 | BANSA BHUPENDRA WALA | 25 KVA | 3457 | 3805 | Patharia | Pathariya
864312_515085 | 1200000 | Sagar Region | 1204000 | Damoh | 1554300 | Damoh South | 1554305 | Hindoria | DAMOH-220 KV PATERA AAMKHEDA | 5472 | 8409 | 11 KV BHADOLI DL | MIX | 8409 | 23.8643 | 79.5151 | adiwasi tola | 25 KVA | 3458 | 3801 | Damoh | Damoh
864328_319413 | 1200000 | Sagar Region | 1204000 | Damoh | 1554900 | Damoh North | 1554908 | Pathariya Res | 33/11 KV S/S KINDRAHO | 5429 | 18610 | 11 KV Mara DL | DL | 18610 | 23.8643 | 79.3194 | SADGUWAN SCHOOL | 25 KVA | 3457 | 3805 | Patharia | Pathariya
864358_287457 | 1200000 | Sagar Region | 1204000 | Damoh | 1554900 | Damoh North | 1554908 | Pathariya Res | 33/11 KV S/S BARDHARI | 6596 | 18502 | 11 KV Pipariya DL | DL | 18502 | 23.8644 | 79.2875 | MOHANPUR MIHILAL PATEL | 25 KVA | 3457 | 3805 | Patharia | Pathariya
864425_270755 | 1200000 | Sagar Region | 1204000 | Damoh | 1554900 | Damoh North | 1554908 | Pathariya Res | 33/11 KV S/S BARDHARI | 6596 | 18500 | 11 KV Bardhari AG | AG | 18500 | 23.8644 | 79.2708 | KHIRIYA RAJARAM WALA | 25 KVA | 3457 | 3805 | Patharia | Pathariya
864497_266058 | 1200000 | Sagar Region | 1204000 | Damoh | 1554900 | Damoh North | 1554908 | Pathariya Res | 33/11 KV S/S BARDHARI | 6596 | 18500 | 11 KV Bardhari AG | AG | 18500 | 23.8645 | 79.2661 | KHIRIYA BADEDA WALA | 25 KVA | 3457 | 3805 | Patharia | Pathariya
864523_248650 | 1200000 | Sagar Region | 1204000 | Damoh | 1554900 | Damoh North | 1554908 | Pathariya Res | 33/11 KV S/S PATHARIA | 5443 | 8277 | 11 KV Sataua AG | AG | 8277 | 23.8645 | 79.2486 | SHAHPUR GOLU WALA | 25 KVA | 3457 | 3805 | Patharia | Pathariya
864557_602128 | 1200000 | Sagar Region | 1204000 | Damoh | 1554300 | Damoh South | 1554301 | Bandakpur | DAMOH-220 KV PATERA HINDORIYA | 5459 | 8355 | 11 KV BANDAKPUR DL | DL | 8355 | 23.8646 | 79.6021 | Nonpani karke mohalla | 25 KVA | 3458 | 3801 | Damoh | Damoh
864643_198758 | 1200000 | Sagar Region | 1204000 | Damoh | 1554900 | Damoh North | 1554907 | Patharia | 33/11 KV S/S PATHARIA | 5443 | 8274 | 11 KV Bansa AG | AG | 8274 | 23.8646 | 79.1988 | PRAHLAD | 100 KVA | 3457 | 3805 | Patharia | Pathariya
864751_383581 | 1200000 | Sagar Region | 1204000 | Damoh | 1554300 | Damoh South | 1554303 | Damoh Res | DAMOH-132KV IMLAI KHIRIA MANDLA | 5450 | 8302 | 11 KV KHWAJAKHEDI AG | AG | 8302 | 23.8648 | 79.3836 | PATEL WALA KHOJAKHEDI | 25 KVA | 3457 | 3805 | Patharia | Pathariya
864763_405348 | 1200000 | Sagar Region | 1204000 | Damoh | 1554300 | Damoh South | 1554303 | Damoh Res | DAMOH-132KV IMLAI KHIRIA MANDLA | 5450 | 8302 | 11 KV KHWAJAKHEDI AG | AG | 8302 | 23.8648 | 79.4053 | DUARKA PATEL RAJGHAT | 25 KVA | 6999 | 3801 | Damyanti Nagar | Damoh
864765_432258 | 1200000 | Sagar Region | 1204000 | Damoh | 1554300 | Damoh South | 1554303 | Damoh Res | DAMOH-132KV IMLAI KHIRIA MANDLA | 5450 | 8303 | 11 KV SINGPUR DL | DL | 8303 | 23.8648 | 79.4323 | jio tower wala | 25 KVA | 6999 | 3801 | Damyanti Nagar | Damoh
864792_518372 | 1200000 | Sagar Region | 1204000 | Damoh | 1554300 | Damoh South | 1554305 | Hindoria | DAMOH-220 KV PATERA AAMKHEDA | 5472 | 8409 | 11 KV BHADOLI DL | MIX | 8409 | 23.8648 | 79.5184 | voda fone tower | 25 KVA | 3458 | 3801 | Damoh | Damoh
864810_279760 | 1200000 | Sagar Region | 1204000 | Damoh | 1554900 | Damoh North | 1554908 | Pathariya Res | 33/11 KV S/S BARDHARI | 6596 | 18502 | 11 KV Pipariya DL | DL | 18502 | 23.8648 | 79.2798 | KHIRIYA MANI PATEL | 25 KVA | 3457 | 3805 | Patharia | Pathariya
864842_296680 | 1200000 | Sagar Region | 1204000 | Damoh | 1554900 | Damoh North | 1554908 | Pathariya Res | 33/11 KV S/S BARDHARI | 6596 | 18501 | 11 KV Pipariya AG | AG | 18501 | 23.8648 | 79.2967 | MOHANPUR PARSHOTTAM WALA | 25 KVA | 3457 | 3805 | Patharia | Pathariya
864847_504045 | 1200000 | Sagar Region | 1204000 | Damoh | 1554300 | Damoh South | 1554305 | Hindoria | DAMOH-220 KV PATERA AAMKHEDA | 5472 | 8409 | 11 KV BHADOLI DL | MIX | 8409 | 23.8648 | 79.504 | ashok ahirwal | 25 KVA | 3458 | 3801 | Damoh | Damoh
865032_226943 | 1200000 | Sagar Region | 1204000 | Damoh | 1554900 | Damoh North | 1554908 | Pathariya Res | 33/11 KV S/S PATHARIA | 5443 | 8277 | 11 KV Sataua AG | AG | 8277 | 23.865 | 79.2269 | BANSA SUDAMA SONI WALA | 25 KVA | 3457 | 3805 | Patharia | Pathariya
865035_255728 | 1200000 | Sagar Region | 1204000 | Damoh | 1554900 | Damoh North | 1554908 | Pathariya Res | 33/11 KV S/S BARDHARI | 6596 | 18500 | 11 KV Bardhari AG | AG | 18500 | 23.865 | 79.2557 | SHAHPUR ANUJ PATERIYA WALA | 25 KVA | 3457 | 3805 | Patharia | Pathariya
865035_376864 | 1200000 | Sagar Region | 1204000 | Damoh | 1554300 | Damoh South | 1554303 | Damoh Res | DAMOH-132KV IMLAI KHIRIA MANDLA | 5450 | 8302 | 11 KV KHWAJAKHEDI AG | AG | 8302 | 23.865 | 79.3769 | MAHENDRA PATEL KHOJAKHEDI | 25 KVA | 3457 | 3805 | Patharia | Pathariya
865040_215618 | 1200000 | Sagar Region | 1204000 | Damoh | 1554900 | Damoh North | 1554908 | Pathariya Res | 33/11 KV S/S PATHARIA | 5443 | 8277 | 11 KV Sataua AG | AG | 8277 | 23.865 | 79.2156 | BANSA NARAYAN WALA | 25 KVA | 3457 | 3805 | Patharia | Pathariya
865227_296020 | 1200000 | Sagar Region | 1204000 | Damoh | 1554900 | Damoh North | 1554908 | Pathariya Res | 33/11 KV S/S BARDHARI | 6596 | 18501 | 11 KV Pipariya AG | AG | 18501 | 23.8652 | 79.296 | MOHANPUR MADAN WALA | 16 KVA | 3457 | 3805 | Patharia | Pathariya
865315_501083 | 1200000 | Sagar Region | 1204000 | Damoh | 1554300 | Damoh South | 1554305 | Hindoria | DAMOH-220 KV PATERA AAMKHEDA | 5472 | 8409 | 11 KV BHADOLI DL | MIX | 8409 | 23.8653 | 79.5011 | s.e. saab transmission wala | 25 KVA | 3458 | 3801 | Damoh | Damoh
865325_218525 | 1200000 | Sagar Region | 1204000 | Damoh | 1554900 | Damoh North | 1554908 | Pathariya Res | 33/11 KV S/S PATHARIA | 5443 | 8277 | 11 KV Sataua AG | AG | 8277 | 23.8653 | 79.2185 | BANSA ANIL MISHRA WALA | 25 KVA | 3457 | 3805 | Patharia | Pathariya
865384_353272 | 1200000 | Sagar Region | 1204000 | Damoh | 1554300 | Damoh South | 1554303 | Damoh Res | DAMOH-132KV IMLAI KHIRIA MANDLA | 5450 | 8302 | 11 KV KHWAJAKHEDI AG | AG | 8302 | 23.8654 | 79.3533 | KADHI HOUSE WALA KHOJAKHEDI | 25 KVA | 3457 | 3805 | Patharia | Pathariya
865465_288423 | 1200000 | Sagar Region | 1204000 | Damoh | 1554900 | Damoh North | 1554908 | Pathariya Res | 33/11 KV S/S BARDHARI | 6596 | 18501 | 11 KV Pipariya AG | AG | 18501 | 23.8655 | 79.2884 | MOHANPUR SEETARAM WALA | 25 KVA | 3457 | 3805 | Patharia | Pathariya
865487_704054 | 1200000 | Sagar Region | 1204000 | Damoh | 1554900 | Damoh North | 1554906 | Patera | 33/11 KV S/S KUMHARI | 5432 | 8225 | 11 KV Salaiya MIX | MIX | 8225 | 23.8655 | 79.7041 | SALAIYA CHAKKI | 25 KVA | 3455 | 3804 | Patera | Patera
865560_291852 | 1200000 | Sagar Region | 1204000 | Damoh | 1554900 | Damoh North | 1554908 | Pathariya Res | 33/11 KV S/S BARDHARI | 6596 | 18501 | 11 KV Pipariya AG | AG | 18501 | 23.8656 | 79.2919 | MOHANPUR PRAKASH WALA | 25 KVA | 3457 | 3805 | Patharia | Pathariya
865583_431138 | 1200000 | Sagar Region | 1204000 | Damoh | 1554300 | Damoh South | 1554303 | Damoh Res | DAMOH-132KV IMLAI KHIRIA MANDLA | 5450 | 8303 | 11 KV SINGPUR DL | DL | 8303 | 23.8656 | 79.4311 | TIGADDA VALA | 100 KVA | 3458 | 3801 | Damoh | Damoh
865692_286330 | 1200000 | Sagar Region | 1204000 | Damoh | 1554900 | Damoh North | 1554908 | Pathariya Res | 33/11 KV S/S BARDHARI | 6596 | 18502 | 11 KV Pipariya DL | DL | 18502 | 23.8657 | 79.2863 | MOHANPUR MAHARAJ WALA | 25 KVA | 3457 | 3805 | Patharia | Pathariya
865703_232483 | 1200000 | Sagar Region | 1204000 | Damoh | 1554900 | Damoh North | 1554908 | Pathariya Res | 33/11 KV S/S PATHARIA | 5443 | 8277 | 11 KV Sataua AG | AG | 8277 | 23.8657 | 79.2325 | BANSA AHIRWAR WALA | 25 KVA | 3457 | 3805 | Patharia | Pathariya
865727_246412 | 1200000 | Sagar Region | 1204000 | Damoh | 1554900 | Damoh North | 1554908 | Pathariya Res | 33/11 KV S/S PATHARIA | 5443 | 8277 | 11 KV Sataua AG | AG | 8277 | 23.8657 | 79.2464 | SHAHPUR RAJKUMAR WALA | 25 KVA | 3457 | 3805 | Patharia | Pathariya
865743_273652 | 1200000 | Sagar Region | 1204000 | Damoh | 1554900 | Damoh North | 1554908 | Pathariya Res | 33/11 KV S/S BARDHARI | 6596 | 18500 | 11 KV Bardhari AG | AG | 18500 | 23.8657 | 79.2737 | KHIRIYA BIHARI WALA | 100 KVA | 3457 | 3805 | Patharia | Pathariya
865886_484549 | 1200000 | Sagar Region | 1204000 | Damoh | 1554300 | Damoh South | 1554303 | Damoh Res | DAMOH-132 KV TOWN ( HATTA ) SITA BAWRI | 5451 | 18451 | 11 KV SAMNNA DL | MIX | 18451 | 23.8659 | 79.4845 | ganganga ram wala samnna | 25 KVA | 6999 | 3801 | Damyanti Nagar | Damoh
865887_294152 | 1200000 | Sagar Region | 1204000 | Damoh | 1554900 | Damoh North | 1554908 | Pathariya Res | 33/11 KV S/S BARDHARI | 6596 | 18501 | 11 KV Pipariya AG | AG | 18501 | 23.8659 | 79.2942 | MOHANPUR UJYAR WALA | 25 KVA | 3457 | 3805 | Patharia | Pathariya
865900_187740 | 1200000 | Sagar Region | 1204000 | Damoh | 1554900 | Damoh North | 1554907 | Patharia | 33/11 KV S/S PATHARIA | 5443 | 8271 | 11 KV Nandrai AG | AG | 8271 | 23.8659 | 79.1877 | NANDRAI BAGAI | 100 KVA | 3457 | 3805 | Patharia | Pathariya
865939_363061 | 1200000 | Sagar Region | 1204000 | Damoh | 1554300 | Damoh South | 1554303 | Damoh Res | DAMOH-132KV IMLAI KHIRIA MANDLA | 5450 | 8301 | 11 KV KHOJA KHEDI MIX | MIX | 8301 | 23.8659 | 79.3631 | MAHENDRA GOSOYAMI JORTALA KALA | 25 KVA | 3457 | 3805 | Patharia | Pathariya
865943_448275 | 1200000 | Sagar Region | 1204000 | Damoh | 1554300 | Damoh South | 1554303 | Damoh Res | DAMOH-132KV IMLAI KHIRIA MANDLA | 5450 | 8303 | 11 KV SINGPUR DL | DL | 8303 | 23.8659 | 79.4483 | TAPRIYA TOLA VALA | 100 KVA | 6999 | 3801 | Damyanti Nagar | Damoh
865948_268972 | 1200000 | Sagar Region | 1204000 | Damoh | 1554900 | Damoh North | 1554908 | Pathariya Res | 33/11 KV S/S BARDHARI | 6596 | 18500 | 11 KV Bardhari AG | AG | 18500 | 23.8659 | 79.269 | KHIRIYA SER WALA | 25 KVA | 3457 | 3805 | Patharia | Pathariya
865965_159947 | 1200000 | Sagar Region | 1204000 | Damoh | 1554900 | Damoh North | 1554907 | Patharia | 33/11 KV S/S PATHARIA | 5443 | 8271 | 11 KV Nandrai AG | AG | 8271 | 23.866 | 79.1599 | NAYAK WALA | 100 KVA | 3457 | 3805 | Patharia | Pathariya
865999_816789 | 1200000 | Sagar Region | 1204000 | Damoh | 1554900 | Damoh North | 1554906 | Patera | 33/11 KV S/S MAJHGUWAN HANSRAJ | 5438 | 8249 | 11 KV Majhguwan DL | MIX | 8249 | 23.866 | 79.8168 | DEORI RATAN SAGONI ROAD | 25 KVA | 3455 | 3804 | Patera | Patera
866033_391451 | 1200000 | Sagar Region | 1204000 | Damoh | 1554300 | Damoh South | 1554303 | Damoh Res | DAMOH-132KV IMLAI KHIRIA MANDLA | 5450 | 8301 | 11 KV KHOJA KHEDI MIX | MIX | 8301 | 23.866 | 79.3915 | rakesh patel rajghat | 25 KVA | 6999 | 3801 | Damyanti Nagar | Damoh
866071_196516 | 1200000 | Sagar Region | 1204000 | Damoh | 1554900 | Damoh North | 1554907 | Patharia | 33/11 KV S/S PATHARIA | 5443 | 8273 | 11 KV Bansa DL | MIX | 8273 | 23.8661 | 79.1965 | BANSA BADA BAGICHA | 25 KVA | 3457 | 3805 | Patharia | Pathariya
866072_285003 | 1200000 | Sagar Region | 1204000 | Damoh | 1554900 | Damoh North | 1554908 | Pathariya Res | 33/11 KV S/S BARDHARI | 6596 | 18501 | 11 KV Pipariya AG | AG | 18501 | 23.8661 | 79.285 | MOHANPUR BHARAT WALA | 100 KVA | 3457 | 3805 | Patharia | Pathariya
866087_412822 | 1200000 | Sagar Region | 1204000 | Damoh | 1554300 | Damoh South | 1554303 | Damoh Res | DAMOH-132KV IMLAI KHIRIA MANDLA | 5450 | 8302 | 11 KV KHWAJAKHEDI AG | AG | 8302 | 23.8661 | 79.4128 | LALLU PATEL WALA IMLAI | 25 KVA | 3458 | 3801 | Damoh | Damoh
866122_196569 | 1200000 | Sagar Region | 1204000 | Damoh | 1554900 | Damoh North | 1554907 | Patharia | 33/11 KV S/S PATHARIA | 5443 | 8273 | 11 KV Bansa DL | MIX | 8273 | 23.8661 | 79.1966 | BANSA HORIWALA | 100 KVA | 3457 | 3805 | Patharia | Pathariya
866131_189444 | 1200000 | Sagar Region | 1204000 | Damoh | 1554900 | Damoh North | 1554907 | Patharia | 33/11 KV S/S PATHARIA | 5443 | 8270 | 11 KV Nandrai DL | MIX | 8270 | 23.8661 | 79.1894 | NANDRAI GARHKOTA ROAD | 25 KVA | 3457 | 3805 | Patharia | Pathariya
866211_825063 | 1200000 | Sagar Region | 1204000 | Damoh | 1554900 | Damoh North | 1554906 | Patera | 33/11 KV S/S MAJHGUWAN HANSRAJ | 5438 | 8250 | 11 KV Majhguwan AG | AG | 8250 | 23.8662 | 79.8251 | KARONDI | 100 KVA | 3455 | 3804 | Patera | Patera
866218_504647 | 1200000 | Sagar Region | 1204000 | Damoh | 1554300 | Damoh South | 1554305 | Hindoria | DAMOH-220 KV PATERA AAMKHEDA | 5472 | 8409 | 11 KV BHADOLI DL | MIX | 8409 | 23.8662 | 79.5046 | shukla ji wala | 25 KVA | 3458 | 3801 | Damoh | Damoh
866219_705369 | 1200000 | Sagar Region | 1204000 | Damoh | 1554900 | Damoh North | 1554906 | Patera | 33/11 KV S/S KUMHARI | 5432 | 8225 | 11 KV Salaiya MIX | MIX | 8225 | 23.8662 | 79.7054 | SALAIYA (JIO TOWER) | 25 KVA | 3455 | 3804 | Patera | Patera
866307_336223 | 1200000 | Sagar Region | 1204000 | Damoh | 1554900 | Damoh North | 1554908 | Pathariya Res | 33/11 KV S/S KINDRAHO | 5429 | 18610 | 11 KV Mara DL | DL | 18610 | 23.8663 | 79.3362 | SEMRA BUJURG GANESH WALA | 25 KVA | 3457 | 3805 | Patharia | Pathariya
866307_824295 | 1200000 | Sagar Region | 1204000 | Damoh | 1554900 | Damoh North | 1554906 | Patera | 33/11 KV S/S MAJHGUWAN HANSRAJ | 5438 | 8249 | 11 KV Majhguwan DL | MIX | 8249 | 23.8663 | 79.8243 | KARONDI MAJHOLI ROAD | 25 KVA | 3455 | 3804 | Patera | Patera
866312_282960 | 1200000 | Sagar Region | 1204000 | Damoh | 1554900 | Damoh North | 1554908 | Pathariya Res | 33/11 KV S/S BARDHARI | 6596 | 18501 | 11 KV Pipariya AG | AG | 18501 | 23.8663 | 79.283 | MOHANPUR GANESH WALA | 16 KVA | 3457 | 3805 | Patharia | Pathariya
866330_257252 | 1200000 | Sagar Region | 1204000 | Damoh | 1554900 | Damoh North | 1554908 | Pathariya Res | 33/11 KV S/S BARDHARI | 6596 | 18500 | 11 KV Bardhari AG | AG | 18500 | 23.8663 | 79.2573 | SHAHPUR BACHCHU WALA | 25 KVA | 3457 | 3805 | Patharia | Pathariya
866395_524343 | 1200000 | Sagar Region | 1204000 | Damoh | 1554300 | Damoh South | 1554305 | Hindoria | DAMOH-220 KV PATERA AAMKHEDA | 5472 | 8409 | 11 KV BHADOLI DL | MIX | 8409 | 23.8664 | 79.5243 | talaiya wala bhadoli | 25 KVA | 3458 | 3801 | Damoh | Damoh
866498_186988 | 1200000 | Sagar Region | 1204000 | Damoh | 1554900 | Damoh North | 1554907 | Patharia | 33/11 KV S/S PATHARIA | 5443 | 8271 | 11 KV Nandrai AG | AG | 8271 | 23.8665 | 79.187 | NANDRAI HILGAN WALA | 63 KVA | 3457 | 3805 | Patharia | Pathariya
866564_405312 | 1200000 | Sagar Region | 1204000 | Damoh | 1554300 | Damoh South | 1554303 | Damoh Res | DAMOH-132KV IMLAI KHIRIA MANDLA | 5450 | 8302 | 11 KV KHWAJAKHEDI AG | AG | 8302 | 23.8666 | 79.4053 | MAKUNDI PATEL WALA RAJGHAT PIPARIYA | 25 KVA | 6999 | 3801 | Damyanti Nagar | Damoh
866618_515532 | 1200000 | Sagar Region | 1204000 | Damoh | 1554300 | Damoh South | 1554305 | Hindoria | DAMOH-220 KV PATERA AAMKHEDA | 5472 | 8409 | 11 KV BHADOLI DL | MIX | 8409 | 23.8666 | 79.5155 | karaiya tigadda | 100 KVA | 3458 | 3801 | Damoh | Damoh
866672_270862 | 1200000 | Sagar Region | 1204000 | Damoh | 1554900 | Damoh North | 1554908 | Pathariya Res | 33/11 KV S/S BARDHARI | 6596 | 18500 | 11 KV Bardhari AG | AG | 18500 | 23.8667 | 79.2709 | KHIRIYA UMRAO WALA | 25 KVA | 3457 | 3805 | Patharia | Pathariya
866810_391085 | 1200000 | Sagar Region | 1204000 | Damoh | 1554300 | Damoh South | 1554303 | Damoh Res | DAMOH-132KV IMLAI KHIRIA MANDLA | 5450 | 8301 | 11 KV KHOJA KHEDI MIX | MIX | 8301 | 23.8668 | 79.3911 | rajghat basti wala | 100 KVA | 6999 | 3801 | Damyanti Nagar | Damoh
866834_703862 | 1200000 | Sagar Region | 1204000 | Damoh | 1554900 | Damoh North | 1554906 | Patera | 33/11 KV S/S KUMHARI | 5432 | 8225 | 11 KV Salaiya MIX | MIX | 8225 | 23.8668 | 79.7039 | SALAIYA WW | 25 KVA | 3455 | 3804 | Patera | Patera
866835_800021 | 1200000 | Sagar Region | 1204000 | Damoh | 1554900 | Damoh North | 1554906 | Patera | 33/11 KV S/S MAJHGUWAN HANSRAJ | 5438 | 8250 | 11 KV Majhguwan AG | AG | 8250 | 23.8668 | 79.8 | RASUIYA HAR 2 | 63 KVA | 3455 | 3804 | Patera | Patera
866903_283072 | 1200000 | Sagar Region | 1204000 | Damoh | 1554900 | Damoh North | 1554908 | Pathariya Res | 33/11 KV S/S BARDHARI | 6596 | 18501 | 11 KV Pipariya AG | AG | 18501 | 23.8669 | 79.2831 | MOHANPUR PARSHOTTAM KACHHI | 16 KVA | 3457 | 3805 | Patharia | Pathariya
866927_278952 | 1200000 | Sagar Region | 1204000 | Damoh | 1554900 | Damoh North | 1554908 | Pathariya Res | 33/11 KV S/S BARDHARI | 6596 | 18501 | 11 KV Pipariya AG | AG | 18501 | 23.8669 | 79.279 | KHIRIYA KAMALRANI WALA | 25 KVA | 3457 | 3805 | Patharia | Pathariya
866949_805938 | 1200000 | Sagar Region | 1204000 | Damoh | 1554900 | Damoh North | 1554906 | Patera | 33/11 KV S/S MAJHGUWAN HANSRAJ | 5438 | 8250 | 11 KV Majhguwan AG | AG | 8250 | 23.8669 | 79.8059 | RASUIYA HAR | 100 KVA | 3455 | 3804 | Patera | Patera
866960_157758 | 1200000 | Sagar Region | 1204000 | Damoh | 1554900 | Damoh North | 1554907 | Patharia | 33/11 KV S/S PATHARIA | 5443 | 8271 | 11 KV Nandrai AG | AG | 8271 | 23.867 | 79.1578 | NANDRAI NAYAK II | 100 KVA | 3457 | 3805 | Patharia | Pathariya
866972_223470 | 1200000 | Sagar Region | 1204000 | Damoh | 1554900 | Damoh North | 1554908 | Pathariya Res | 33/11 KV S/S PATHARIA | 5443 | 8277 | 11 KV Sataua AG | AG | 8277 | 23.867 | 79.2235 | BANSA SURE WALA | 25 KVA | 3457 | 3805 | Patharia | Pathariya
867025_696516 | 1200000 | Sagar Region | 1204000 | Damoh | 1554900 | Damoh North | 1554906 | Patera | 33/11 KV S/S PATERA | 5442 | 8263 | 11 KV Hindoriya DL | MIX | 8263 | 23.867 | 79.6965 | NEEMKHEDA BASTI | 63 KVA | 3458 | 3801 | Damoh | Damoh
867037_196350 | 1200000 | Sagar Region | 1204000 | Damoh | 1554900 | Damoh North | 1554907 | Patharia | 33/11 KV S/S PATHARIA | 5443 | 8273 | 11 KV Bansa DL | MIX | 8273 | 23.867 | 79.1963 | BANSA RAMPRASAD IIND | 25 KVA | 3457 | 3805 | Patharia | Pathariya
867037_215553 | 1200000 | Sagar Region | 1204000 | Damoh | 1554900 | Damoh North | 1554908 | Pathariya Res | 33/11 KV S/S PATHARIA | 5443 | 8277 | 11 KV Sataua AG | AG | 8277 | 23.867 | 79.2156 | BANSA TARUN WALA | 25 KVA | 3457 | 3805 | Patharia | Pathariya
867038_817010 | 1200000 | Sagar Region | 1204000 | Damoh | 1554900 | Damoh North | 1554906 | Patera | 33/11 KV S/S MAJHGUWAN HANSRAJ | 5438 | 8249 | 11 KV Majhguwan DL | MIX | 8249 | 23.867 | 79.817 | Deori ratan Bhaijan | 25 KVA | 3455 | 3804 | Patera | Patera
867043_196349 | 1200000 | Sagar Region | 1204000 | Damoh | 1554900 | Damoh North | 1554907 | Patharia | 33/11 KV S/S PATHARIA | 5443 | 8273 | 11 KV Bansa DL | MIX | 8273 | 23.867 | 79.1963 | BANSA RAMPRASAD IST | 25 KVA | 3457 | 3805 | Patharia | Pathariya
867079_834833 | 1200000 | Sagar Region | 1204000 | Damoh | 1554900 | Damoh North | 1554906 | Patera | 33/11 KV S/S MAJHGUWAN HANSRAJ | 5438 | 8250 | 11 KV Majhguwan AG | AG | 8250 | 23.8671 | 79.8348 | MAJHOLI | 25 KVA | 3455 | 3804 | Patera | Patera
867082_841559 | 1200000 | Sagar Region | 1204000 | Damoh | 1554900 | Damoh North | 1554906 | Patera | 33/11 KV S/S MAJHGUWAN HANSRAJ | 5438 | 8249 | 11 KV Majhguwan DL | MIX | 8249 | 23.8671 | 79.8416 | MAJHOLI WW | 25 KVA | 3455 | 3804 | Patera | Patera
867107_429963 | 1200000 | Sagar Region | 1204000 | Damoh | 1554300 | Damoh South | 1554303 | Damoh Res | DAMOH-132KV IMLAI KHIRIA MANDLA | 5450 | 8303 | 11 KV SINGPUR DL | DL | 8303 | 23.8671 | 79.43 | LAL SINGH VALA | 100 KVA | 3458 | 3801 | Damoh | Damoh
867138_834800 | 1200000 | Sagar Region | 1204000 | Damoh | 1554900 | Damoh North | 1554906 | Patera | 33/11 KV S/S MAJHGUWAN HANSRAJ | 5438 | 8249 | 11 KV Majhguwan DL | MIX | 8249 | 23.8671 | 79.8348 | KARONDI ROAD | 63 KVA | 3455 | 3804 | Patera | Patera
867150_525213 | 1200000 | Sagar Region | 1204000 | Damoh | 1554300 | Damoh South | 1554305 | Hindoria | DAMOH-220 KV PATERA AAMKHEDA | 5472 | 8409 | 11 KV BHADOLI DL | MIX | 8409 | 23.8671 | 79.5252 | bhadoli basti | 100 KVA | 3458 | 3801 | Damoh | Damoh
867185_198502 | 1200000 | Sagar Region | 1204000 | Damoh | 1554900 | Damoh North | 1554907 | Patharia | 33/11 KV S/S PATHARIA | 5443 | 8274 | 11 KV Bansa AG | AG | 8274 | 23.8672 | 79.1985 | PRAHLAD | 100 KVA | 3457 | 3805 | Patharia | Pathariya
867202_740598 | 1200000 | Sagar Region | 1204000 | Damoh | 1554900 | Damoh North | 1554906 | Patera | 33/11 KV S/S KUMHARI | 5432 | 8225 | 11 KV Salaiya MIX | MIX | 8225 | 23.8672 | 79.7406 | BAMNI ROAD WALA | 25 KVA | 3455 | 3804 | Patera | Patera
867210_265153 | 1200000 | Sagar Region | 1204000 | Damoh | 1554900 | Damoh North | 1554908 | Pathariya Res | 33/11 KV S/S BARDHARI | 6596 | 18500 | 11 KV Bardhari AG | AG | 18500 | 23.8672 | 79.2652 | KHIRIYA KOMAL WALA | 25 KVA | 3457 | 3805 | Patharia | Pathariya
867225_253883 | 1200000 | Sagar Region | 1204000 | Damoh | 1554900 | Damoh North | 1554908 | Pathariya Res | 33/11 KV S/S BARDHARI | 6596 | 18500 | 11 KV Bardhari AG | AG | 18500 | 23.8672 | 79.2539 | SHAHPUR AHIRWAR WALA | 25 KVA | 3457 | 3805 | Patharia | Pathariya
867286_823152 | 1200000 | Sagar Region | 1204000 | Damoh | 1554900 | Damoh North | 1554906 | Patera | 33/11 KV S/S MAJHGUWAN HANSRAJ | 5438 | 8249 | 11 KV Majhguwan DL | MIX | 8249 | 23.8673 | 79.8232 | KARONDI MAJHOLI ROAD 2 | 25 KVA | 3455 | 3804 | Patera | Patera
867310_374509 | 1200000 | Sagar Region | 1204000 | Damoh | 1554300 | Damoh South | 1554303 | Damoh Res | DAMOH-132KV IMLAI KHIRIA MANDLA | 5450 | 8302 | 11 KV KHWAJAKHEDI AG | AG | 8302 | 23.8673 | 79.3745 | LAXMAN PATEL WALA KHOJAKHEDI | 25 KVA | 3457 | 3805 | Patharia | Pathariya
867320_388210 | 1200000 | Sagar Region | 1204000 | Damoh | 1554300 | Damoh South | 1554303 | Damoh Res | DAMOH-132KV IMLAI KHIRIA MANDLA | 5450 | 8302 | 11 KV KHWAJAKHEDI AG | AG | 8302 | 23.8673 | 79.3882 | SAHAB SINGH KHOJAKHEDI | 25 KVA | 6999 | 3801 | Damyanti Nagar | Damoh
867321_595033 | 1200000 | Sagar Region | 1204000 | Damoh | 1554300 | Damoh South | 1554301 | Bandakpur | DAMOH-220 KV PATERA HINDORIYA | 5459 | 8355 | 11 KV BANDAKPUR DL | DL | 8355 | 23.8673 | 79.595 | Nonpani basti | 100 KVA | 3458 | 3801 | Damoh | Damoh
867408_800405 | 1200000 | Sagar Region | 1204000 | Damoh | 1554900 | Damoh North | 1554906 | Patera | 33/11 KV S/S MAJHGUWAN HANSRAJ | 5438 | 8249 | 11 KV Majhguwan DL | MIX | 8249 | 23.8674 | 79.8004 | RASUIYA KHAMARIYA ROAD | 25 KVA | 3455 | 3804 | Patera | Patera
867445_219758 | 1200000 | Sagar Region | 1204000 | Damoh | 1554900 | Damoh North | 1554908 | Pathariya Res | 33/11 KV S/S PATHARIA | 5443 | 8277 | 11 KV Sataua AG | AG | 8277 | 23.8674 | 79.2198 | BANSA GANESH THAKUR WALA | 25 KVA | 3457 | 3805 | Patharia | Pathariya
867510_817226 | 1200000 | Sagar Region | 1204000 | Damoh | 1554900 | Damoh North | 1554906 | Patera | 33/11 KV S/S MAJHGUWAN HANSRAJ | 5438 | 8249 | 11 KV Majhguwan DL | MIX | 8249 | 23.8675 | 79.8172 | DEORI RATAN LAKHAN | 25 KVA | 3455 | 3804 | Patera | Patera
867599_398247 | 1200000 | Sagar Region | 1204000 | Damoh | 1554300 | Damoh South | 1554303 | Damoh Res | DAMOH-132KV IMLAI KHIRIA MANDLA | 5450 | 8301 | 11 KV KHOJA KHEDI MIX | MIX | 8301 | 23.8676 | 79.3982 | bakelal rajghat | 100 KVA | 6999 | 3801 | Damyanti Nagar | Damoh
867713_229545 | 1200000 | Sagar Region | 1204000 | Damoh | 1554900 | Damoh North | 1554908 | Pathariya Res | 33/11 KV S/S PATHARIA | 5443 | 8277 | 11 KV Sataua AG | AG | 8277 | 23.8677 | 79.2295 | BANSA SUDAMA WALA | 25 KVA | 3457 | 3805 | Patharia | Pathariya
867717_473440 | 1200000 | Sagar Region | 1204000 | Damoh | 1554300 | Damoh South | 1554303 | Damoh Res | DAMOH-132 KV TOWN ( HATTA ) SITA BAWRI | 5451 | 18451 | 11 KV SAMNNA DL | MIX | 18451 | 23.8677 | 79.4734 | raju gandhi wala lidhora | 25 KVA | 6999 | 3801 | Damyanti Nagar | Damoh
867752_310557 | 1200000 | Sagar Region | 1204000 | Damoh | 1554900 | Damoh North | 1554908 | Pathariya Res | 33/11 KV S/S KINDRAHO | 5429 | 8215 | 11 KV Bakeni AG | AG | 8215 | 23.8678 | 79.3106 | CHHAPRI BIHARI WALA | 25 KVA | 3457 | 3805 | Patharia | Pathariya
867762_259287 | 1200000 | Sagar Region | 1204000 | Damoh | 1554900 | Damoh North | 1554908 | Pathariya Res | 33/11 KV S/S BARDHARI | 6596 | 18500 | 11 KV Bardhari AG | AG | 18500 | 23.8678 | 79.2593 | KHIRIYA SAHU WALA | 25 KVA | 3457 | 3805 | Patharia | Pathariya
867828_816611 | 1200000 | Sagar Region | 1204000 | Damoh | 1554900 | Damoh North | 1554906 | Patera | 33/11 KV S/S MAJHGUWAN HANSRAJ | 5438 | 8250 | 11 KV Majhguwan AG | AG | 8250 | 23.8678 | 79.8166 | DEORI RATAN | 100 KVA | 3455 | 3804 | Patera | Patera
867877_270170 | 1200000 | Sagar Region | 1204000 | Damoh | 1554900 | Damoh North | 1554908 | Pathariya Res | 33/11 KV S/S BARDHARI | 6596 | 18500 | 11 KV Bardhari AG | AG | 18500 | 23.8679 | 79.2702 | KHIRIYA NARAD WALA | 25 KVA | 3457 | 3805 | Patharia | Pathariya
867932_192641 | 1200000 | Sagar Region | 1204000 | Damoh | 1554900 | Damoh North | 1554907 | Patharia | 33/11 KV S/S PATHARIA | 5443 | 8273 | 11 KV Bansa DL | MIX | 8273 | 23.8679 | 79.1926 | BANSA BANKDA G BANSA | 25 KVA | 3457 | 3805 | Patharia | Pathariya
867937_842887 | 1200000 | Sagar Region | 1204000 | Damoh | 1554900 | Damoh North | 1554906 | Patera | 33/11 KV S/S MAJHGUWAN HANSRAJ | 5438 | 8249 | 11 KV Majhguwan DL | MIX | 8249 | 23.8679 | 79.8429 | MAJHOLI WW 2 | 25 KVA | 3455 | 3804 | Patera | Patera
868006_395382 | 1200000 | Sagar Region | 1204000 | Damoh | 1554300 | Damoh South | 1554303 | Damoh Res | DAMOH-132KV IMLAI KHIRIA MANDLA | 5450 | 8302 | 11 KV KHWAJAKHEDI AG | AG | 8302 | 23.868 | 79.3954 | SHALIKRAM RAJGHAT PIPARIYA | 25 KVA | 6999 | 3801 | Damyanti Nagar | Damoh
868007_820517 | 1200000 | Sagar Region | 1204000 | Damoh | 1554900 | Damoh North | 1554906 | Patera | 33/11 KV S/S MAJHGUWAN HANSRAJ | 5438 | 8249 | 11 KV Majhguwan DL | MIX | 8249 | 23.868 | 79.8205 | DEORI RATAL AAGANBADI KE PASS | 25 KVA | 3455 | 3804 | Patera | Patera
868028_820499 | 1200000 | Sagar Region | 1204000 | Damoh | 1554900 | Damoh North | 1554906 | Patera | 33/11 KV S/S MAJHGUWAN HANSRAJ | 5438 | 8249 | 11 KV Majhguwan DL | MIX | 8249 | 23.868 | 79.8205 | DEORI RATAL KARONDI ROAD 1 | 25 KVA | 3455 | 3804 | Patera | Patera
868102_262652 | 1200000 | Sagar Region | 1204000 | Damoh | 1554900 | Damoh North | 1554908 | Pathariya Res | 33/11 KV S/S BARDHARI | 6596 | 18500 | 11 KV Bardhari AG | AG | 18500 | 23.8681 | 79.2627 | KHIRIYA CHHEER WALA | 100 KVA | 3457 | 3805 | Patharia | Pathariya
868211_466955 | 1200000 | Sagar Region | 1204000 | Damoh | 1554300 | Damoh South | 1554303 | Damoh Res | DAMOH-132 KV TOWN ( HATTA ) SITA BAWRI | 5451 | 18451 | 11 KV SAMNNA DL | MIX | 18451 | 23.8682 | 79.467 | nanne bhai wala lidhora | 25 KVA | 6999 | 3801 | Damyanti Nagar | Damoh
868253_290188 | 1200000 | Sagar Region | 1204000 | Damoh | 1554900 | Damoh North | 1554908 | Pathariya Res | 33/11 KV S/S BARDHARI | 6596 | 18501 | 11 KV Pipariya AG | AG | 18501 | 23.8683 | 79.2902 | MOHANPUR NANDRAM WALA | 25 KVA | 3457 | 3805 | Patharia | Pathariya
868254_403070 | 1200000 | Sagar Region | 1204000 | Damoh | 1554300 | Damoh South | 1554303 | Damoh Res | DAMOH-132KV IMLAI KHIRIA MANDLA | 5450 | 8302 | 11 KV KHWAJAKHEDI AG | AG | 8302 | 23.8683 | 79.4031 | TAKHAT SINGH RAJGHAT WALA | 25 KVA | 6999 | 3801 | Damyanti Nagar | Damoh
868290_422965 | 1200000 | Sagar Region | 1204000 | Damoh | 1554300 | Damoh South | 1554303 | Damoh Res | DAMOH-132KV IMLAI KHIRIA MANDLA | 5450 | 8303 | 11 KV SINGPUR DL | DL | 8303 | 23.8683 | 79.423 | HARIRAM AHIRWAL VALA | 25 KVA | 3458 | 3801 | Damoh | Damoh
868404_821103 | 1200000 | Sagar Region | 1204000 | Damoh | 1554900 | Damoh North | 1554906 | Patera | 33/11 KV S/S MAJHGUWAN HANSRAJ | 5438 | 8249 | 11 KV Majhguwan DL | MIX | 8249 | 23.8684 | 79.8211 | DEORI RATAL HARIJAN MUHALLA | 25 KVA | 3455 | 3804 | Patera | Patera
868424_387218 | 1200000 | Sagar Region | 1204000 | Damoh | 1554300 | Damoh South | 1554303 | Damoh Res | DAMOH-132KV IMLAI KHIRIA MANDLA | 5450 | 8302 | 11 KV KHWAJAKHEDI AG | AG | 8302 | 23.8684 | 79.3872 | SHIVRAM MISHRA JORTALA KALA | 25 KVA | 3457 | 3805 | Patharia | Pathariya
868461_813519 | 1200000 | Sagar Region | 1204000 | Damoh | 1554900 | Damoh North | 1554906 | Patera | 33/11 KV S/S MAJHGUWAN HANSRAJ | 5438 | 8250 | 11 KV Majhguwan AG | AG | 8250 | 23.8685 | 79.8135 | DEORI RATAN BEERU | 25 KVA | 3455 | 3804 | Patera | Patera
868486_844950 | 1200000 | Sagar Region | 1204000 | Damoh | 1554900 | Damoh North | 1554906 | Patera | 33/11 KV S/S MAJHGUWAN HANSRAJ | 5438 | 8249 | 11 KV Majhguwan DL | MIX | 8249 | 23.8685 | 79.8449 | MAJHOLI PATPARA | 25 KVA | 3455 | 3804 | Patera | Patera
868563_214853 | 1200000 | Sagar Region | 1204000 | Damoh | 1554900 | Damoh North | 1554908 | Pathariya Res | 33/11 KV S/S PATHARIA | 5443 | 8277 | 11 KV Sataua AG | AG | 8277 | 23.8686 | 79.2149 | BANSA HALLU WALA | 25 KVA | 3457 | 3805 | Patharia | Pathariya
868692_707849 | 1200000 | Sagar Region | 1204000 | Damoh | 1554900 | Damoh North | 1554906 | Patera | 33/11 KV S/S KUMHARI | 5432 | 8225 | 11 KV Salaiya MIX | MIX | 8225 | 23.8687 | 79.7078 | SALAIYA RAI | 25 KVA | 3455 | 3804 | Patera | Patera
868754_739497 | 1200000 | Sagar Region | 1204000 | Damoh | 1554900 | Damoh North | 1554906 | Patera | 33/11 KV S/S KUMHARI | 5432 | 8225 | 11 KV Salaiya MIX | MIX | 8225 | 23.8688 | 79.7395 | BAMNI (HARIJAN MUHALLA) | 25 KVA | 3455 | 3804 | Patera | Patera
868833_523408 | 1200000 | Sagar Region | 1204000 | Damoh | 1554300 | Damoh South | 1554305 | Hindoria | DAMOH-220 KV PATERA AAMKHEDA | 5472 | 8409 | 11 KV BHADOLI DL | MIX | 8409 | 23.8688 | 79.5234 | amkheda basti | 25 KVA | 3458 | 3801 | Damoh | Damoh
868837_742548 | 1200000 | Sagar Region | 1204000 | Damoh | 1554900 | Damoh North | 1554906 | Patera | 33/11 KV S/S KUMHARI | 5432 | 8225 | 11 KV Salaiya MIX | MIX | 8225 | 23.8688 | 79.7425 | BAMNI (AADIWASI BASTI) | 25 KVA | 3455 | 3804 | Patera | Patera
868838_222135 | 1200000 | Sagar Region | 1204000 | Damoh | 1554900 | Damoh North | 1554908 | Pathariya Res | 33/11 KV S/S PATHARIA | 5443 | 8277 | 11 KV Sataua AG | AG | 8277 | 23.8688 | 79.2221 | BANSA PUSHPENDRA WALA | 25 KVA | 3457 | 3805 | Patharia | Pathariya
868867_271852 | 1200000 | Sagar Region | 1204000 | Damoh | 1554900 | Damoh North | 1554908 | Pathariya Res | 33/11 KV S/S BARDHARI | 6596 | 18500 | 11 KV Bardhari AG | AG | 18500 | 23.8689 | 79.2719 | KHIRIYA PRADEEP WALA | 25 KVA | 3457 | 3805 | Patharia | Pathariya
868871_405586 | 1200000 | Sagar Region | 1204000 | Damoh | 1554300 | Damoh South | 1554303 | Damoh Res | DAMOH-132KV IMLAI KHIRIA MANDLA | 5450 | 8302 | 11 KV KHWAJAKHEDI AG | AG | 8302 | 23.8689 | 79.4056 | CHORAHA JI WALA RAJGHAT | 63 KVA | 3458 | 3801 | Damoh | Damoh
868890_230873 | 1200000 | Sagar Region | 1204000 | Damoh | 1554900 | Damoh North | 1554908 | Pathariya Res | 33/11 KV S/S PATHARIA | 5443 | 8277 | 11 KV Sataua AG | AG | 8277 | 23.8689 | 79.2309 | BANSA GAJJU WALA | 25 KVA | 3457 | 3805 | Patharia | Pathariya
868897_234222 | 1200000 | Sagar Region | 1204000 | Damoh | 1554900 | Damoh North | 1554908 | Pathariya Res | 33/11 KV S/S PATHARIA | 5443 | 8277 | 11 KV Sataua AG | AG | 8277 | 23.8689 | 79.2342 | SHAHPUR SONAKIYA WALA | 25 KVA | 3457 | 3805 | Patharia | Pathariya
868949_192481 | 1200000 | Sagar Region | 1204000 | Damoh | 1554900 | Damoh North | 1554907 | Patharia | 33/11 KV S/S PATHARIA | 5443 | 8273 | 11 KV Bansa DL | MIX | 8273 | 23.8689 | 79.1925 | BANSA NALA WALA BANSA | 100 KVA | 3457 | 3805 | Patharia | Pathariya
869010_378012 | 1200000 | Sagar Region | 1204000 | Damoh | 1554300 | Damoh South | 1554303 | Damoh Res | DAMOH-132KV IMLAI KHIRIA MANDLA | 5450 | 8302 | 11 KV KHWAJAKHEDI AG | AG | 8302 | 23.869 | 79.378 | POORAN SINGH WALA KHOJAKHEDI | 25 KVA | 3457 | 3805 | Patharia | Pathariya
869017_329400 | 1200000 | Sagar Region | 1204000 | Damoh | 1554900 | Damoh North | 1554908 | Pathariya Res | 33/11 KV S/S KINDRAHO | 5429 | 18610 | 11 KV Mara DL | DL | 18610 | 23.869 | 79.3294 | DHABA WALA | 25 KVA | 3457 | 3805 | Patharia | Pathariya
869017_828403 | 1200000 | Sagar Region | 1204000 | Damoh | 1554900 | Damoh North | 1554906 | Patera | 33/11 KV S/S MAJHGUWAN HANSRAJ | 5438 | 8250 | 11 KV Majhguwan AG | AG | 8250 | 23.869 | 79.8284 | MAJHOLI HAR | 25 KVA | 3455 | 3804 | Patera | Patera
869171_465166 | 1200000 | Sagar Region | 1204000 | Damoh | 1554300 | Damoh South | 1554303 | Damoh Res | DAMOH-132 KV TOWN ( HATTA ) SITA BAWRI | 5451 | 18451 | 11 KV SAMNNA DL | MIX | 18451 | 23.8692 | 79.4652 | harijan wala lidhora | 25 KVA | 6999 | 3801 | Damyanti Nagar | Damoh
869192_183003 | 1200000 | Sagar Region | 1204000 | Damoh | 1554900 | Damoh North | 1554907 | Patharia | 33/11 KV S/S PATHARIA | 5443 | 8271 | 11 KV Nandrai AG | AG | 8271 | 23.8692 | 79.183 | NANDRAI BAGAI II | 100 KVA | 3457 | 3805 | Patharia | Pathariya
869195_242060 | 1200000 | Sagar Region | 1204000 | Damoh | 1554900 | Damoh North | 1554908 | Pathariya Res | 33/11 KV S/S PATHARIA | 5443 | 8276 | 11 KV Sataua DL | MIX | 8276 | 23.8692 | 79.2421 | SHAHPUR HOSPITAL WALA | 25 KVA | 3457 | 3805 | Patharia | Pathariya
869250_747242 | 1200000 | Sagar Region | 1204000 | Damoh | 1554900 | Damoh North | 1554906 | Patera | 33/11 KV S/S KUMHARI | 5432 | 8225 | 11 KV Salaiya MIX | MIX | 8225 | 23.8693 | 79.7472 | BAMNI (ATARI MUHALLA) | 25 KVA | 3455 | 3804 | Patera | Patera
869318_274727 | 1200000 | Sagar Region | 1204000 | Damoh | 1554900 | Damoh North | 1554908 | Pathariya Res | 33/11 KV S/S BARDHARI | 6596 | 18500 | 11 KV Bardhari AG | AG | 18500 | 23.8693 | 79.2747 | NORU MUNNA WALA | 25 KVA | 3457 | 3805 | Patharia | Pathariya
869343_388457 | 1200000 | Sagar Region | 1204000 | Damoh | 1554300 | Damoh South | 1554303 | Damoh Res | DAMOH-132KV IMLAI KHIRIA MANDLA | 5450 | 8302 | 11 KV KHWAJAKHEDI AG | AG | 8302 | 23.8693 | 79.3885 | GHASITA WALA RAJGHAT | 25 KVA | 3457 | 3805 | Patharia | Pathariya
869403_288272 | 1200000 | Sagar Region | 1204000 | Damoh | 1554900 | Damoh North | 1554908 | Pathariya Res | 33/11 KV S/S BARDHARI | 6596 | 18501 | 11 KV Pipariya AG | AG | 18501 | 23.8694 | 79.2883 | MOHANPUR KHANGAR WALA | 25 KVA | 3457 | 3805 | Patharia | Pathariya
869452_311277 | 1200000 | Sagar Region | 1204000 | Damoh | 1554900 | Damoh North | 1554908 | Pathariya Res | 33/11 KV S/S KINDRAHO | 5429 | 8215 | 11 KV Bakeni AG | AG | 8215 | 23.8695 | 79.3113 | CHHAPRI KASTURCHAND WALA | 25 KVA | 3457 | 3805 | Patharia | Pathariya
869467_232732 | 1200000 | Sagar Region | 1204000 | Damoh | 1554900 | Damoh North | 1554908 | Pathariya Res | 33/11 KV S/S PATHARIA | 5443 | 8277 | 11 KV Sataua AG | AG | 8277 | 23.8695 | 79.2327 | BANSA BABU WALA 2 | 25 KVA | 3457 | 3805 | Patharia | Pathariya
869532_192910 | 1200000 | Sagar Region | 1204000 | Damoh | 1554900 | Damoh North | 1554907 | Patharia | 33/11 KV S/S PATHARIA | 5443 | 8273 | 11 KV Bansa DL | MIX | 8273 | 23.8695 | 79.1929 | BANSA AIRTEL | 25 KVA | 3457 | 3805 | Patharia | Pathariya
869546_282034 | 1200000 | Sagar Region | 1204000 | Damoh | 1554900 | Damoh North | 1554908 | Pathariya Res | 33/11 KV S/S BARDHARI | 6596 | 18502 | 11 KV Pipariya DL | DL | 18502 | 23.8695 | 79.282 | NORU RELIANCE JIO TOWER | 25 KVA | 3457 | 3805 | Patharia | Pathariya
869563_740488 | 1200000 | Sagar Region | 1204000 | Damoh | 1554900 | Damoh North | 1554906 | Patera | 33/11 KV S/S KUMHARI | 5432 | 8225 | 11 KV Salaiya MIX | MIX | 8225 | 23.8696 | 79.7405 | BAMNI (SUNDAR) | 25 KVA | 3455 | 3804 | Patera | Patera
869628_134160 | 1200000 | Sagar Region | 1204000 | Damoh | 1554900 | Damoh North | 1554907 | Patharia | 33/11 KV S/S PATHARIA | 5443 | 8271 | 11 KV Nandrai AG | AG | 8271 | 23.8696 | 79.1342 | NANDRAI CHOPRA IIND | 63 KVA | 3457 | 3805 | Patharia | Pathariya
869679_474919 | 1200000 | Sagar Region | 1204000 | Damoh | 1554300 | Damoh South | 1554303 | Damoh Res | DAMOH-132 KV TOWN ( HATTA ) SITA BAWRI | 5451 | 18451 | 11 KV SAMNNA DL | MIX | 18451 | 23.8697 | 79.4749 | lidhora basti | 100 KVA | 6999 | 3801 | Damyanti Nagar | Damoh
869704_840595 | 1200000 | Sagar Region | 1204000 | Damoh | 1554900 | Damoh North | 1554906 | Patera | 33/11 KV S/S MAJHGUWAN HANSRAJ | 5438 | 8249 | 11 KV Majhguwan DL | MIX | 8249 | 23.8697 | 79.8406 | MAJHOLI 1 | 25 KVA | 3455 | 3804 | Patera | Patera
869753_365116 | 1200000 | Sagar Region | 1204000 | Damoh | 1554300 | Damoh South | 1554303 | Damoh Res | DAMOH-132KV IMLAI KHIRIA MANDLA | 5450 | 8301 | 11 KV KHOJA KHEDI MIX | MIX | 8301 | 23.8698 | 79.3651 | JORTALA KALA BASTI BALA | 100 KVA | 3457 | 3805 | Patharia | Pathariya
869778_801683 | 1200000 | Sagar Region | 1204000 | Damoh | 1554900 | Damoh North | 1554906 | Patera | 33/11 KV S/S MAJHGUWAN HANSRAJ | 5438 | 8249 | 11 KV Majhguwan DL | MIX | 8249 | 23.8698 | 79.8017 | RASUIYA HARIJAN | 25 KVA | 3455 | 3804 | Patera | Patera
869905_282133 | 1200000 | Sagar Region | 1204000 | Damoh | 1554900 | Damoh North | 1554908 | Pathariya Res | 33/11 KV S/S BARDHARI | 6596 | 18502 | 11 KV Pipariya DL | DL | 18502 | 23.8699 | 79.2821 | NORU BASTI WALA | 63 KVA | 3457 | 3805 | Patharia | Pathariya
869908_738840 | 1200000 | Sagar Region | 1204000 | Damoh | 1554900 | Damoh North | 1554906 | Patera | 33/11 KV S/S KUMHARI | 5432 | 8225 | 11 KV Salaiya MIX | MIX | 8225 | 23.8699 | 79.7388 | BAMNI (IMLI KE PASS) | 25 KVA | 3455 | 3804 | Patera | Patera
870038_422843 | 1200000 | Sagar Region | 1204000 | Damoh | 1554300 | Damoh South | 1554303 | Damoh Res | DAMOH-132KV IMLAI KHIRIA MANDLA | 5450 | 8303 | 11 KV SINGPUR DL | DL | 8303 | 23.87 | 79.4228 | WORKER COLONY VALA | 100 KVA | 3458 | 3801 | Damoh | Damoh
870040_371613 | 1200000 | Sagar Region | 1204000 | Damoh | 1554300 | Damoh South | 1554303 | Damoh Res | DAMOH-132KV IMLAI KHIRIA MANDLA | 5450 | 8301 | 11 KV KHOJA KHEDI MIX | MIX | 8301 | 23.87 | 79.3716 | KAJI HOUS JORTALA KALA | 25 KVA | 3457 | 3805 | Patharia | Pathariya
870106_737980 | 1200000 | Sagar Region | 1204000 | Damoh | 1554900 | Damoh North | 1554906 | Patera | 33/11 KV S/S KUMHARI | 5432 | 8225 | 11 KV Salaiya MIX | MIX | 8225 | 23.8701 | 79.738 | BAMNI (SCHOOL) | 25 KVA | 3455 | 3804 | Patera | Patera
870107_485535 | 1200000 | Sagar Region | 1204000 | Damoh | 1554300 | Damoh South | 1554303 | Damoh Res | DAMOH-132 KV TOWN ( HATTA ) SITA BAWRI | 5451 | 18451 | 11 KV SAMNNA DL | MIX | 18451 | 23.8701 | 79.4855 | rajaram wala samnna | 25 KVA | 6999 | 3801 | Damyanti Nagar | Damoh
870177_213877 | 1200000 | Sagar Region | 1204000 | Damoh | 1554900 | Damoh North | 1554908 | Pathariya Res | 33/11 KV S/S PATHARIA | 5443 | 8277 | 11 KV Sataua AG | AG | 8277 | 23.8702 | 79.2139 | BANSA SATYAPAL WALA | 25 KVA | 3457 | 3805 | Patharia | Pathariya
870247_419570 | 1200000 | Sagar Region | 1204000 | Damoh | 1554300 | Damoh South | 1554303 | Damoh Res | DAMOH-132KV IMLAI KHIRIA MANDLA | 5450 | 8303 | 11 KV SINGPUR DL | DL | 8303 | 23.8702 | 79.4196 | AHIRWAL WALA MAHUAKHEDA | 25 KVA | 3458 | 3801 | Damoh | Damoh
870277_215190 | 1200000 | Sagar Region | 1204000 | Damoh | 1554900 | Damoh North | 1554908 | Pathariya Res | 33/11 KV S/S PATHARIA | 5443 | 8277 | 11 KV Sataua AG | AG | 8277 | 23.8703 | 79.2152 | BANSA BABU WALA | 25 KVA | 3457 | 3805 | Patharia | Pathariya
870284_801313 | 1200000 | Sagar Region | 1204000 | Damoh | 1554900 | Damoh North | 1554906 | Patera | 33/11 KV S/S MAJHGUWAN HANSRAJ | 5438 | 8249 | 11 KV Majhguwan DL | MIX | 8249 | 23.8703 | 79.8013 | PATNA TOLA | 25 KVA | 3455 | 3804 | Patera | Patera
870287_193740 | 1200000 | Sagar Region | 1204000 | Damoh | 1554900 | Damoh North | 1554907 | Patharia | 33/11 KV S/S PATHARIA | 5443 | 8273 | 11 KV Bansa DL | MIX | 8273 | 23.8703 | 79.1937 | BANSA BASTI-II (FS) | 100 KVA | 3457 | 3805 | Patharia | Pathariya
870381_822527 | 1200000 | Sagar Region | 1204000 | Damoh | 1554900 | Damoh North | 1554906 | Patera | 33/11 KV S/S MAJHGUWAN HANSRAJ | 5438 | 8250 | 11 KV Majhguwan AG | AG | 8250 | 23.8704 | 79.8225 | DEORI RATAN HARIJAN | 25 KVA | 3455 | 3804 | Patera | Patera
870423_176178 | 1200000 | Sagar Region | 1204000 | Damoh | 1554900 | Damoh North | 1554907 | Patharia | 33/11 KV S/S PATHARIA | 5443 | 8271 | 11 KV Nandrai AG | AG | 8271 | 23.8704 | 79.1762 | MALEWALA | 100 KVA | 3457 | 3805 | Patharia | Pathariya
870498_317647 | 1200000 | Sagar Region | 1204000 | Damoh | 1554900 | Damoh North | 1554908 | Pathariya Res | 33/11 KV S/S KINDRAHO | 5429 | 18610 | 11 KV Mara DL | DL | 18610 | 23.8705 | 79.3176 | CHHAPRI BASORI WALA | 25 KVA | 3457 | 3805 | Patharia | Pathariya
870519_747154 | 1200000 | Sagar Region | 1204000 | Damoh | 1554900 | Damoh North | 1554906 | Patera | 33/11 KV S/S KUMHARI | 5432 | 8225 | 11 KV Salaiya MIX | MIX | 8225 | 23.8705 | 79.7472 | BAMNI HARIJAN | 25 KVA | 3455 | 3804 | Patera | Patera
870527_737879 | 1200000 | Sagar Region | 1204000 | Damoh | 1554900 | Damoh North | 1554906 | Patera | 33/11 KV S/S KUMHARI | 5432 | 8225 | 11 KV Salaiya MIX | MIX | 8225 | 23.8705 | 79.7379 | BAMNI (WW) | 25 KVA | 3455 | 3804 | Patera | Patera
870536_697876 | 1200000 | Sagar Region | 1204000 | Damoh | 1554900 | Damoh North | 1554906 | Patera | 33/11 KV S/S PATERA | 5442 | 8263 | 11 KV Hindoriya DL | MIX | 8263 | 23.8705 | 79.6979 | GHAT PIPARIYA HARIJAN MUHALLA | 25 KVA | 3458 | 3801 | Damoh | Damoh
870537_133367 | 1200000 | Sagar Region | 1204000 | Damoh | 1554900 | Damoh North | 1554907 | Patharia | 33/11 KV S/S PATHARIA | 5443 | 8271 | 11 KV Nandrai AG | AG | 8271 | 23.8705 | 79.1334 | NANDRAI CHOPRA IIND | 100 KVA | 3457 | 3805 | Patharia | Pathariya
870569_841521 | 1200000 | Sagar Region | 1204000 | Damoh | 1554900 | Damoh North | 1554906 | Patera | 33/11 KV S/S MAJHGUWAN HANSRAJ | 5438 | 8249 | 11 KV Majhguwan DL | MIX | 8249 | 23.8706 | 79.8415 | MAJHOLI BASTI | 25 KVA | 3455 | 3804 | Patera | Patera
870585_522218 | 1200000 | Sagar Region | 1204000 | Damoh | 1554300 | Damoh South | 1554305 | Hindoria | DAMOH-220 KV PATERA AAMKHEDA | 5472 | 8409 | 11 KV BHADOLI DL | MIX | 8409 | 23.8706 | 79.5222 | amkheda hajari ji | 25 KVA | 3458 | 3801 | Damoh | Damoh
870607_558731 | 1200000 | Sagar Region | 1204000 | Damoh | 1554300 | Damoh South | 1554305 | Hindoria | DAMOH-220 KV PATERA HINDORIYA | 5459 | 8359 | 11KV HINDORIYA BANDAKPUR AG | AG | 8359 | 23.8706 | 79.5587 | chandr rani nayak | 16 KVA | 3458 | 3801 | Damoh | Damoh
870622_817558 | 1200000 | Sagar Region | 1204000 | Damoh | 1554900 | Damoh North | 1554906 | Patera | 33/11 KV S/S MAJHGUWAN HANSRAJ | 5438 | 8250 | 11 KV Majhguwan AG | AG | 8250 | 23.8706 | 79.8176 | MUHAS W/W | 25 KVA | 3455 | 3804 | Patera | Patera
870627_229697 | 1200000 | Sagar Region | 1204000 | Damoh | 1554900 | Damoh North | 1554908 | Pathariya Res | 33/11 KV S/S PATHARIA | 5443 | 8277 | 11 KV Sataua AG | AG | 8277 | 23.8706 | 79.2297 | BANSA RAVINDRA WALA | 25 KVA | 3457 | 3805 | Patharia | Pathariya
870703_288552 | 1200000 | Sagar Region | 1204000 | Damoh | 1554900 | Damoh North | 1554908 | Pathariya Res | 33/11 KV S/S BARDHARI | 6596 | 18501 | 11 KV Pipariya AG | AG | 18501 | 23.8707 | 79.2886 | MOHANPUR KALU WALA | 25 KVA | 3457 | 3805 | Patharia | Pathariya
870733_820764 | 1200000 | Sagar Region | 1204000 | Damoh | 1554900 | Damoh North | 1554906 | Patera | 33/11 KV S/S MAJHGUWAN HANSRAJ | 5438 | 8249 | 11 KV Majhguwan DL | MIX | 8249 | 23.8707 | 79.8208 | DEORI RATAN HARIJAL MUHALLA 2 | 63 KVA | 3455 | 3804 | Patera | Patera
870742_242737 | 1200000 | Sagar Region | 1204000 | Damoh | 1554900 | Damoh North | 1554908 | Pathariya Res | 33/11 KV S/S PATHARIA | 5443 | 8276 | 11 KV Sataua DL | MIX | 8276 | 23.8707 | 79.2427 | SHAHPUR JIO TOWER | 25 KVA | 3457 | 3805 | Patharia | Pathariya
870805_323700 | 1200000 | Sagar Region | 1204000 | Damoh | 1554900 | Damoh North | 1554908 | Pathariya Res | 33/11 KV S/S KINDRAHO | 5429 | 18610 | 11 KV Mara DL | DL | 18610 | 23.8708 | 79.3237 | BIHARI BABA WALA | 25 KVA | 3457 | 3805 | Patharia | Pathariya
870843_842666 | 1200000 | Sagar Region | 1204000 | Damoh | 1554900 | Damoh North | 1554906 | Patera | 33/11 KV S/S MAJHGUWAN HANSRAJ | 5438 | 8249 | 11 KV Majhguwan DL | MIX | 8249 | 23.8708 | 79.8427 | MAJHOLI 1 | 25 KVA | 3455 | 3804 | Patera | Patera
870940_203213 | 1200000 | Sagar Region | 1204000 | Damoh | 1554900 | Damoh North | 1554907 | Patharia | 33/11 KV S/S PATHARIA | 5443 | 8274 | 11 KV Bansa AG | AG | 8274 | 23.8709 | 79.2032 | LAMCHI WALA BANSA | 100 KVA | 3457 | 3805 | Patharia | Pathariya
871038_363115 | 1200000 | Sagar Region | 1204000 | Damoh | 1554300 | Damoh South | 1554303 | Damoh Res | DAMOH-132KV IMLAI KHIRIA MANDLA | 5450 | 8301 | 11 KV KHOJA KHEDI MIX | MIX | 8301 | 23.871 | 79.3631 | HARIJAN MUHLLA JORTALA KALA | 25 KVA | 3457 | 3805 | Patharia | Pathariya
871143_417617 | 1200000 | Sagar Region | 1204000 | Damoh | 1554300 | Damoh South | 1554303 | Damoh Res | DAMOH-132KV IMLAI KHIRIA MANDLA | 5450 | 8303 | 11 KV SINGPUR DL | DL | 8303 | 23.8711 | 79.4176 | GULAB SINGH VALA | 25 KVA | 3458 | 3801 | Damoh | Damoh
871211_471699 | 1200000 | Sagar Region | 1204000 | Damoh | 1554300 | Damoh South | 1554303 | Damoh Res | DAMOH-132 KV TOWN ( HATTA ) SITA BAWRI | 5451 | 18451 | 11 KV SAMNNA DL | MIX | 18451 | 23.8712 | 79.4717 | sarbati begam lidhora | 25 KVA | 6999 | 3801 | Damyanti Nagar | Damoh
871273_539352 | 1200000 | Sagar Region | 1204000 | Damoh | 1554300 | Damoh South | 1554305 | Hindoria | DAMOH-220 KV PATERA HINDORIYA | 5459 | 8358 | 11 KV KADIPUR AG | AG | 8358 | 23.8713 | 79.5394 | mahendra rajak bhorkheda | 100 KVA | 3458 | 3801 | Damoh | Damoh
871277_800486 | 1200000 | Sagar Region | 1204000 | Damoh | 1554900 | Damoh North | 1554906 | Patera | 33/11 KV S/S MAJHGUWAN HANSRAJ | 5438 | 8249 | 11 KV Majhguwan DL | MIX | 8249 | 23.8713 | 79.8005 | RASUIYA HAND PUMP | 25 KVA | 3455 | 3804 | Patera | Patera
871320_533486 | 1200000 | Sagar Region | 1204000 | Damoh | 1554300 | Damoh South | 1554305 | Hindoria | DAMOH-220 KV PATERA HINDORIYA | 5459 | 8358 | 11 KV KADIPUR AG | AG | 8358 | 23.8713 | 79.5335 | kosalya rani bhorkheda | 25 KVA | 3458 | 3801 | Damoh | Damoh
871321_391423 | 1200000 | Sagar Region | 1204000 | Damoh | 1554300 | Damoh South | 1554303 | Damoh Res | DAMOH-132KV IMLAI KHIRIA MANDLA | 5450 | 8302 | 11 KV KHWAJAKHEDI AG | AG | 8302 | 23.8713 | 79.3914 | GAFLU PATEL WAla rajghat | 25 KVA | 6999 | 3801 | Damyanti Nagar | Damoh
871380_180222 | 1200000 | Sagar Region | 1204000 | Damoh | 1554900 | Damoh North | 1554907 | Patharia | 33/11 KV S/S PATHARIA | 5443 | 8271 | 11 KV Nandrai AG | AG | 8271 | 23.8714 | 79.1802 | WATER WORK | 63 KVA | 3457 | 3805 | Patharia | Pathariya
871397_364848 | 1200000 | Sagar Region | 1204000 | Damoh | 1554300 | Damoh South | 1554303 | Damoh Res | DAMOH-132KV IMLAI KHIRIA MANDLA | 5450 | 8301 | 11 KV KHOJA KHEDI MIX | MIX | 8301 | 23.8714 | 79.3648 | GOSOYAMI MUHLLA JORTALA KALA | 63 KVA | 3457 | 3805 | Patharia | Pathariya
871425_364672 | 1200000 | Sagar Region | 1204000 | Damoh | 1554300 | Damoh South | 1554303 | Damoh Res | DAMOH-132KV IMLAI KHIRIA MANDLA | 5450 | 8301 | 11 KV KHOJA KHEDI MIX | MIX | 8301 | 23.8714 | 79.3647 | MARGHATA WALA JORTALA KALA | 25 KVA | 3457 | 3805 | Patharia | Pathariya
871436_822746 | 1200000 | Sagar Region | 1204000 | Damoh | 1554900 | Damoh North | 1554906 | Patera | 33/11 KV S/S MAJHGUWAN HANSRAJ | 5438 | 8249 | 11 KV Majhguwan DL | MIX | 8249 | 23.8714 | 79.8227 | MOHAS RATAN | 25 KVA | 3455 | 3804 | Patera | Patera
871467_275405 | 1200000 | Sagar Region | 1204000 | Damoh | 1554900 | Damoh North | 1554908 | Pathariya Res | 33/11 KV S/S BARDHARI | 6596 | 18500 | 11 KV Bardhari AG | AG | 18500 | 23.8715 | 79.2754 | NORU MITHUN WALA | 25 KVA | 3457 | 3805 | Patharia | Pathariya
871499_707468 | 1200000 | Sagar Region | 1204000 | Damoh | 1554900 | Damoh North | 1554906 | Patera | 33/11 KV S/S KUMHARI | 5432 | 8225 | 11 KV Salaiya MIX | MIX | 8225 | 23.8715 | 79.7075 | SALAIYA HAR WAALA | 25 KVA | 3455 | 3804 | Patera | Patera
871502_277362 | 1200000 | Sagar Region | 1204000 | Damoh | 1554900 | Damoh North | 1554908 | Pathariya Res | 33/11 KV S/S BARDHARI | 6596 | 18500 | 11 KV Bardhari AG | AG | 18500 | 23.8715 | 79.2774 | NORU GANGA WALA | 25 KVA | 3457 | 3805 | Patharia | Pathariya
871528_420263 | 1200000 | Sagar Region | 1204000 | Damoh | 1554300 | Damoh South | 1554303 | Damoh Res | DAMOH-132KV IMLAI KHIRIA MANDLA | 5450 | 8303 | 11 KV SINGPUR DL | DL | 8303 | 23.8715 | 79.4203 | VOLTAS VALA | 25 KVA | 3458 | 3801 | Damoh | Damoh
871607_215308 | 1200000 | Sagar Region | 1204000 | Damoh | 1554900 | Damoh North | 1554908 | Pathariya Res | 33/11 KV S/S PATHARIA | 5443 | 8277 | 11 KV Sataua AG | AG | 8277 | 23.8716 | 79.2153 | BANSA JITTU WALA | 25 KVA | 3457 | 3805 | Patharia | Pathariya
871637_195299 | 1200000 | Sagar Region | 1204000 | Damoh | 1554900 | Damoh North | 1554907 | Patharia | 33/11 KV S/S PATHARIA | 5443 | 8273 | 11 KV Bansa DL | MIX | 8273 | 23.8716 | 79.1953 | KHIRKA SCHOOL | 100 KVA | 3457 | 3805 | Patharia | Pathariya
871738_312232 | 1200000 | Sagar Region | 1204000 | Damoh | 1554900 | Damoh North | 1554908 | Pathariya Res | 33/11 KV S/S KINDRAHO | 5429 | 8215 | 11 KV Bakeni AG | AG | 8215 | 23.8717 | 79.3122 | CHHAPRI LALLI PATEL WALA | 25 KVA | 3457 | 3805 | Patharia | Pathariya
871788_243773 | 1200000 | Sagar Region | 1204000 | Damoh | 1554900 | Damoh North | 1554908 | Pathariya Res | 33/11 KV S/S PATHARIA | 5443 | 8276 | 11 KV Sataua DL | MIX | 8276 | 23.8718 | 79.2438 | SHAHPUR GHANSHYAM WALA | 25 KVA | 3457 | 3805 | Patharia | Pathariya
871817_430908 | 1200000 | Sagar Region | 1204000 | Damoh | 1554300 | Damoh South | 1554303 | Damoh Res | DAMOH-132KV IMLAI KHIRIA MANDLA | 5450 | 8303 | 11 KV SINGPUR DL | DL | 8303 | 23.8718 | 79.4309 | Agrawal VALA | 25 KVA | 3458 | 3801 | Damoh | Damoh
871822_466795 | 1200000 | Sagar Region | 1204000 | Damoh | 1554300 | Damoh South | 1554303 | Damoh Res | DAMOH-132 KV TOWN ( HATTA ) SITA BAWRI | 5451 | 18451 | 11 KV SAMNNA DL | MIX | 18451 | 23.8718 | 79.4668 | sectry wala lidhora | 25 KVA | 6999 | 3801 | Damyanti Nagar | Damoh
871843_362359 | 1200000 | Sagar Region | 1204000 | Damoh | 1554300 | Damoh South | 1554303 | Damoh Res | DAMOH-132KV IMLAI KHIRIA MANDLA | 5450 | 8301 | 11 KV KHOJA KHEDI MIX | MIX | 8301 | 23.8718 | 79.3624 | RAJESH MISHRA JORTALA KALA | 25 KVA | 3457 | 3805 | Patharia | Pathariya
871851_791797 | 1200000 | Sagar Region | 1204000 | Damoh | 1554900 | Damoh North | 1554906 | Patera | 33/11 KV S/S KUMHARI | 5432 | 8225 | 11 KV Salaiya MIX | MIX | 8225 | 23.8719 | 79.7918 | PATNA (RELIANCE JIO) | 25 KVA | 3455 | 3804 | Patera | Patera
871912_244468 | 1200000 | Sagar Region | 1204000 | Damoh | 1554900 | Damoh North | 1554908 | Pathariya Res | 33/11 KV S/S PATHARIA | 5443 | 8276 | 11 KV Sataua DL | MIX | 8276 | 23.8719 | 79.2445 | SHAHPUR SARPANCH BASTI WALA | 25 KVA | 3457 | 3805 | Patharia | Pathariya
871976_697574 | 1200000 | Sagar Region | 1204000 | Damoh | 1554900 | Damoh North | 1554906 | Patera | 33/11 KV S/S PATERA | 5442 | 8263 | 11 KV Hindoriya DL | MIX | 8263 | 23.872 | 79.6976 | GHATPIPARIYA BASTI | 63 KVA | 3458 | 3801 | Damoh | Damoh
872033_747025 | 1200000 | Sagar Region | 1204000 | Damoh | 1554900 | Damoh North | 1554906 | Patera | 33/11 KV S/S KUMHARI | 5432 | 8225 | 11 KV Salaiya MIX | MIX | 8225 | 23.872 | 79.747 | BAMNI BASTI | 25 KVA | 3455 | 3804 | Patera | Patera
872200_234368 | 1200000 | Sagar Region | 1204000 | Damoh | 1554900 | Damoh North | 1554908 | Pathariya Res | 33/11 KV S/S PATHARIA | 5443 | 8277 | 11 KV Sataua AG | AG | 8277 | 23.8722 | 79.2344 | AALAPUR NANDAN WALA | 25 KVA | 3457 | 3805 | Patharia | Pathariya
872208_269645 | 1200000 | Sagar Region | 1204000 | Damoh | 1554900 | Damoh North | 1554908 | Pathariya Res | 33/11 KV S/S BARDHARI | 6596 | 18500 | 11 KV Bardhari AG | AG | 18500 | 23.8722 | 79.2696 | KHIRIYA HEERALAL WALA | 25 KVA | 3457 | 3805 | Patharia | Pathariya
872577_224610 | 1200000 | Sagar Region | 1204000 | Damoh | 1554900 | Damoh North | 1554908 | Pathariya Res | 33/11 KV S/S PATHARIA | 5443 | 8277 | 11 KV Sataua AG | AG | 8277 | 23.8726 | 79.2246 | BANSA SHRIKANT WALA | 100 KVA | 3457 | 3805 | Patharia | Pathariya
872597_278895 | 1200000 | Sagar Region | 1204000 | Damoh | 1554900 | Damoh North | 1554908 | Pathariya Res | 33/11 KV S/S BARDHARI | 6596 | 18500 | 11 KV Bardhari AG | AG | 18500 | 23.8726 | 79.2789 | NORU POORAN WALA | 25 KVA | 3457 | 3805 | Patharia | Pathariya
872605_789133 | 1200000 | Sagar Region | 1204000 | Damoh | 1554900 | Damoh North | 1554906 | Patera | 33/11 KV S/S KUMHARI | 5432 | 8225 | 11 KV Salaiya MIX | MIX | 8225 | 23.8726 | 79.7891 | PATNA (ROAD WALA) | 25 KVA | 3455 | 3804 | Patera | Patera
872692_381710 | 1200000 | Sagar Region | 1204000 | Damoh | 1554300 | Damoh South | 1554303 | Damoh Res | DAMOH-132KV IMLAI KHIRIA MANDLA | 5450 | 8300 | 11 KV KHIRIYA MANDLA AG | AG | 8300 | 23.8727 | 79.3817 | JAGDISHPATELWALAKHIRIYA | 25 KVA | 3457 | 3805 | Patharia | Pathariya
872712_362080 | 1200000 | Sagar Region | 1204000 | Damoh | 1554300 | Damoh South | 1554303 | Damoh Res | DAMOH-132KV IMLAI KHIRIA MANDLA | 5450 | 8301 | 11 KV KHOJA KHEDI MIX | MIX | 8301 | 23.8727 | 79.3621 | DHARMDAS GARG WALA JORTAKALA | 25 KVA | 3457 | 3805 | Patharia | Pathariya
872797_228845 | 1200000 | Sagar Region | 1204000 | Damoh | 1554900 | Damoh North | 1554908 | Pathariya Res | 33/11 KV S/S PATHARIA | 5443 | 8277 | 11 KV Sataua AG | AG | 8277 | 23.8728 | 79.2288 | BANSA SONU WALA | 25 KVA | 3457 | 3805 | Patharia | Pathariya
872833_793356 | 1200000 | Sagar Region | 1204000 | Damoh | 1554900 | Damoh North | 1554906 | Patera | 33/11 KV S/S KUMHARI | 5432 | 8225 | 11 KV Salaiya MIX | MIX | 8225 | 23.8728 | 79.7934 | PATNA (HARIJAN MUHALLA) | 25 KVA | 3455 | 3804 | Patera | Patera
872839_824527 | 1200000 | Sagar Region | 1204000 | Damoh | 1554900 | Damoh North | 1554906 | Patera | 33/11 KV S/S MAJHGUWAN HANSRAJ | 5438 | 8249 | 11 KV Majhguwan DL | MIX | 8249 | 23.8728 | 79.8245 | MAJHOLI MANDIR | 25 KVA | 3455 | 3804 | Patera | Patera
873003_263148 | 1200000 | Sagar Region | 1204000 | Damoh | 1554900 | Damoh North | 1554908 | Pathariya Res | 33/11 KV S/S BARDHARI | 6596 | 18500 | 11 KV Bardhari AG | AG | 18500 | 23.873 | 79.2631 | BELKHEDI AWADHRANI WALA | 25 KVA | 3457 | 3805 | Patharia | Pathariya
873143_424597 | 1200000 | Sagar Region | 1204000 | Damoh | 1554300 | Damoh South | 1554303 | Damoh Res | DAMOH-132KV IMLAI KHIRIA MANDLA | 5450 | 8303 | 11 KV SINGPUR DL | DL | 8303 | 23.8731 | 79.4246 | MANAK PATEL VALA | 25 KVA | 3458 | 3801 | Damoh | Damoh
873220_237432 | 1200000 | Sagar Region | 1204000 | Damoh | 1554900 | Damoh North | 1554908 | Pathariya Res | 33/11 KV S/S PATHARIA | 5443 | 8277 | 11 KV Sataua AG | AG | 8277 | 23.8732 | 79.2374 | KARIKHEDI LAKHAN WALA | 25 KVA | 3457 | 3805 | Patharia | Pathariya
873237_195406 | 1200000 | Sagar Region | 1204000 | Damoh | 1554900 | Damoh North | 1554907 | Patharia | 33/11 KV S/S PATHARIA | 5443 | 8273 | 11 KV Bansa DL | MIX | 8273 | 23.8732 | 79.1954 | BANSA NEAR GOVT HOSPITAL | 25 KVA | 3457 | 3805 | Patharia | Pathariya
873425_275033 | 1200000 | Sagar Region | 1204000 | Damoh | 1554900 | Damoh North | 1554908 | Pathariya Res | 33/11 KV S/S BARDHARI | 6596 | 18500 | 11 KV Bardhari AG | AG | 18500 | 23.8734 | 79.275 | NORU SHIVRAM WALA | 25 KVA | 3457 | 3805 | Patharia | Pathariya
873430_235910 | 1200000 | Sagar Region | 1204000 | Damoh | 1554900 | Damoh North | 1554908 | Pathariya Res | 33/11 KV S/S PATHARIA | 5443 | 8277 | 11 KV Sataua AG | AG | 8277 | 23.8734 | 79.2359 | ALAPUR BHURE WALA | 25 KVA | 3457 | 3805 | Patharia | Pathariya
873452_172948 | 1200000 | Sagar Region | 1204000 | Damoh | 1554900 | Damoh North | 1554907 | Patharia | 33/11 KV S/S PATHARIA | 5443 | 8270 | 11 KV Nandrai DL | MIX | 8270 | 23.8735 | 79.1729 | NANDRAI GOPAL PATEL CHAKKI | 25 KVA | 3457 | 3805 | Patharia | Pathariya
873490_238505 | 1200000 | Sagar Region | 1204000 | Damoh | 1554900 | Damoh North | 1554908 | Pathariya Res | 33/11 KV S/S PATHARIA | 5443 | 8277 | 11 KV Sataua AG | AG | 8277 | 23.8735 | 79.2385 | KARIKHEDI DAMMA WALA | 25 KVA | 3457 | 3805 | Patharia | Pathariya
873564_818154 | 1200000 | Sagar Region | 1204000 | Damoh | 1554900 | Damoh North | 1554906 | Patera | 33/11 KV S/S MAJHGUWAN HANSRAJ | 5438 | 8250 | 11 KV Majhguwan AG | AG | 8250 | 23.8736 | 79.8182 | DEORI RATAN 2 | 25 KVA | 3455 | 3804 | Patera | Patera
873580_434593 | 1200000 | Sagar Region | 1204000 | Damoh | 1554300 | Damoh South | 1554303 | Damoh Res | DAMOH-132KV IMLAI KHIRIA MANDLA | 5450 | 8303 | 11 KV SINGPUR DL | DL | 8303 | 23.8736 | 79.4346 | WATER WORKS VALA | 25 KVA | 3458 | 3801 | Damoh | Damoh
873584_468742 | 1200000 | Sagar Region | 1204000 | Damoh | 1554300 | Damoh South | 1554303 | Damoh Res | DAMOH-132 KV TOWN ( HATTA ) SITA BAWRI | 5451 | 18451 | 11 KV SAMNNA DL | MIX | 18451 | 23.8736 | 79.4687 | sarbati begam wala lidhora | 25 KVA | 6999 | 3801 | Damyanti Nagar | Damoh
873587_243382 | 1200000 | Sagar Region | 1204000 | Damoh | 1554900 | Damoh North | 1554908 | Pathariya Res | 33/11 KV S/S PATHARIA | 5443 | 8277 | 11 KV Sataua AG | AG | 8277 | 23.8736 | 79.2434 | KARIKHEDI PYARELALA WALA | 25 KVA | 3457 | 3805 | Patharia | Pathariya
873596_560632 | 1200000 | Sagar Region | 1204000 | Damoh | 1554300 | Damoh South | 1554305 | Hindoria | DAMOH-220 KV PATERA HINDORIYA | 5459 | 8359 | 11KV HINDORIYA BANDAKPUR AG | AG | 8359 | 23.8736 | 79.5606 | pooran patel | 25 KVA | 3458 | 3801 | Damoh | Damoh
873715_196956 | 1200000 | Sagar Region | 1204000 | Damoh | 1554900 | Damoh North | 1554907 | Patharia | 33/11 KV S/S PATHARIA | 5443 | 8274 | 11 KV Bansa AG | AG | 8274 | 23.8737 | 79.197 | PATHAK WALA BANSA | 25 KVA | 3457 | 3805 | Patharia | Pathariya
873718_320263 | 1200000 | Sagar Region | 1204000 | Damoh | 1554900 | Damoh North | 1554908 | Pathariya Res | 33/11 KV S/S KINDRAHO | 5429 | 18610 | 11 KV Mara DL | DL | 18610 | 23.8737 | 79.3203 | CHHAPRI PUNAU WALA | 25 KVA | 3457 | 3805 | Patharia | Pathariya
873725_431988 | 1200000 | Sagar Region | 1204000 | Damoh | 1554300 | Damoh South | 1554303 | Damoh Res | DAMOH-132KV IMLAI KHIRIA MANDLA | 5450 | 8303 | 11 KV SINGPUR DL | DL | 8303 | 23.8737 | 79.432 | SIMARI VALA | 100 KVA | 3458 | 3801 | Damoh | Damoh
873751_186203 | 1200000 | Sagar Region | 1204000 | Damoh | 1554900 | Damoh North | 1554907 | Patharia | 33/11 KV S/S PATHARIA | 5443 | 8270 | 11 KV Nandrai DL | MIX | 8270 | 23.8738 | 79.1862 | NANDRAI HANUMAN MANDIR | 25 KVA | 3457 | 3805 | Patharia | Pathariya
873752_419253 | 1200000 | Sagar Region | 1204000 | Damoh | 1554300 | Damoh South | 1554303 | Damoh Res | DAMOH-132KV IMLAI KHIRIA MANDLA | 5450 | 8303 | 11 KV SINGPUR DL | DL | 8303 | 23.8738 | 79.4193 | AYUSH AGRAWAL VALA | 25 KVA | 3458 | 3801 | Damoh | Damoh
873807_277327 | 1200000 | Sagar Region | 1204000 | Damoh | 1554900 | Damoh North | 1554908 | Pathariya Res | 33/11 KV S/S BARDHARI | 6596 | 18500 | 11 KV Bardhari AG | AG | 18500 | 23.8738 | 79.2773 | NORU PRAHLAD WALA | 25 KVA | 3457 | 3805 | Patharia | Pathariya
873843_529823 | 1200000 | Sagar Region | 1204000 | Damoh | 1554300 | Damoh South | 1554305 | Hindoria | DAMOH-220 KV PATERA HINDORIYA | 5459 | 8358 | 11 KV KADIPUR AG | AG | 8358 | 23.8738 | 79.5298 | raghuveer singh bhorkheda | 25 KVA | 3458 | 3801 | Damoh | Damoh
873865_316492 | 1200000 | Sagar Region | 1204000 | Damoh | 1554900 | Damoh North | 1554908 | Pathariya Res | 33/11 KV S/S KINDRAHO | 5429 | 18610 | 11 KV Mara DL | DL | 18610 | 23.8739 | 79.3165 | CHHAPRI LALLI WALA | 25 KVA | 3457 | 3805 | Patharia | Pathariya
873964_792591 | 1200000 | Sagar Region | 1204000 | Damoh | 1554900 | Damoh North | 1554906 | Patera | 33/11 KV S/S KUMHARI | 5432 | 8225 | 11 KV Salaiya MIX | MIX | 8225 | 23.874 | 79.7926 | PATNA (ANTU SAHU) | 25 KVA | 3455 | 3804 | Patera | Patera
874059_706217 | 1200000 | Sagar Region | 1204000 | Damoh | 1554900 | Damoh North | 1554906 | Patera | 33/11 KV S/S KUMHARI | 5432 | 8225 | 11 KV Salaiya MIX | MIX | 8225 | 23.8741 | 79.7062 | SALAIYA (VEREYAL) | 25 KVA | 3455 | 3804 | Patera | Patera
874082_172243 | 1200000 | Sagar Region | 1204000 | Damoh | 1554900 | Damoh North | 1554907 | Patharia | 33/11 KV S/S PATHARIA | 5443 | 8271 | 11 KV Nandrai AG | AG | 8271 | 23.8741 | 79.1722 | SAJIYA-1 | 200 KVA | 3457 | 3805 | Patharia | Pathariya
874102_310370 | 1200000 | Sagar Region | 1204000 | Damoh | 1554900 | Damoh North | 1554908 | Pathariya Res | 33/11 KV S/S KINDRAHO | 5429 | 8215 | 11 KV Bakeni AG | AG | 8215 | 23.8741 | 79.3104 | CHHAPRI RADHE WALA | 25 KVA | 3457 | 3805 | Patharia | Pathariya
874145_187898 | 1200000 | Sagar Region | 1204000 | Damoh | 1554900 | Damoh North | 1554907 | Patharia | 33/11 KV S/S PATHARIA | 5443 | 8271 | 11 KV Nandrai AG | AG | 8271 | 23.8741 | 79.1879 | NANDRAI HANUMAN MANDIR I | 25 KVA | 3457 | 3805 | Patharia | Pathariya
874263_336320 | 1200000 | Sagar Region | 1204000 | Damoh | 1554900 | Damoh North | 1554908 | Pathariya Res | 33/11 KV S/S KINDRAHO | 5429 | 18610 | 11 KV Mara DL | DL | 18610 | 23.8743 | 79.3363 | SEMRA BUJURG REWA WALA | 25 KVA | 3457 | 3805 | Patharia | Pathariya
874408_790169 | 1200000 | Sagar Region | 1204000 | Damoh | 1554900 | Damoh North | 1554906 | Patera | 33/11 KV S/S KUMHARI | 5432 | 8225 | 11 KV Salaiya MIX | MIX | 8225 | 23.8744 | 79.7902 | PATNA KADORI | 25 KVA | 3455 | 3804 | Patera | Patera
874485_231005 | 1200000 | Sagar Region | 1204000 | Damoh | 1554900 | Damoh North | 1554908 | Pathariya Res | 33/11 KV S/S PATHARIA | 5443 | 8277 | 11 KV Sataua AG | AG | 8277 | 23.8745 | 79.231 | BANSA BANSHI WALA | 25 KVA | 3457 | 3805 | Patharia | Pathariya
874537_406871 | 1200000 | Sagar Region | 1204000 | Damoh | 1554300 | Damoh South | 1554303 | Damoh Res | DAMOH-132KV IMLAI KHIRIA MANDLA | 5450 | 8301 | 11 KV KHOJA KHEDI MIX | MIX | 8301 | 23.8745 | 79.4069 | harijan basti khiriya | 100 KVA | 3458 | 3801 | Damoh | Damoh
874567_314530 | 1200000 | Sagar Region | 1204000 | Damoh | 1554900 | Damoh North | 1554908 | Pathariya Res | 33/11 KV S/S KINDRAHO | 5429 | 18610 | 11 KV Mara DL | DL | 18610 | 23.8746 | 79.3145 | W/W WALA | 25 KVA | 3457 | 3805 | Patharia | Pathariya
874671_132307 | 1200000 | Sagar Region | 1204000 | Damoh | 1554900 | Damoh North | 1554907 | Patharia | 33/11 KV S/S PATHARIA | 5443 | 8270 | 11 KV Nandrai DL | MIX | 8270 | 23.8747 | 79.1323 | NANDRAI CHOPRA COLLONEY | 25 KVA | 3457 | 3805 | Patharia | Pathariya
874672_525307 | 1200000 | Sagar Region | 1204000 | Damoh | 1554300 | Damoh South | 1554305 | Hindoria | DAMOH-220 KV PATERA HINDORIYA | 5459 | 8358 | 11 KV KADIPUR AG | AG | 8358 | 23.8747 | 79.5253 | ratan lal dubey | 16 KVA | 3458 | 3801 | Damoh | Damoh
874716_127787 | 1200000 | Sagar Region | 1204000 | Damoh | 1554900 | Damoh North | 1554907 | Patharia | 33/11 KV S/S PATHARIA | 5443 | 8270 | 11 KV Nandrai DL | MIX | 8270 | 23.8747 | 79.1278 | NANDRAI CHOPRA BASTI 1st | 25 KVA | 3457 | 3805 | Patharia | Pathariya
874793_363571 | 1200000 | Sagar Region | 1204000 | Damoh | 1554300 | Damoh South | 1554303 | Damoh Res | DAMOH-132KV IMLAI KHIRIA MANDLA | 5450 | 8301 | 11 KV KHOJA KHEDI MIX | MIX | 8301 | 23.8748 | 79.3636 | THAKUR MUHLLA JORTALA | 25 KVA | 3457 | 3805 | Patharia | Pathariya
874808_258817 | 1200000 | Sagar Region | 1204000 | Damoh | 1554900 | Damoh North | 1554908 | Pathariya Res | 33/11 KV S/S BARDHARI | 6596 | 18500 | 11 KV Bardhari AG | AG | 18500 | 23.8748 | 79.2588 | KHIRIYA PYASI WALA | 25 KVA | 3457 | 3805 | Patharia | Pathariya
874902_313537 | 1200000 | Sagar Region | 1204000 | Damoh | 1554900 | Damoh North | 1554908 | Pathariya Res | 33/11 KV S/S KINDRAHO | 5429 | 8215 | 11 KV Bakeni AG | AG | 8215 | 23.8749 | 79.3135 | CHHAPRI BASTI WALA | 63 KVA | 3457 | 3805 | Patharia | Pathariya
874913_264070 | 1200000 | Sagar Region | 1204000 | Damoh | 1554900 | Damoh North | 1554908 | Pathariya Res | 33/11 KV S/S BARDHARI | 6596 | 18500 | 11 KV Bardhari AG | AG | 18500 | 23.8749 | 79.2641 | BELKHEDI DROPTI BAI WALA | 25 KVA | 3457 | 3805 | Patharia | Pathariya
874920_256127 | 1200000 | Sagar Region | 1204000 | Damoh | 1554900 | Damoh North | 1554908 | Pathariya Res | 33/11 KV S/S BARDHARI | 6596 | 18500 | 11 KV Bardhari AG | AG | 18500 | 23.8749 | 79.2561 | SHAHPUR CHINTAMAN WALA | 25 KVA | 3457 | 3805 | Patharia | Pathariya
874955_313528 | 1200000 | Sagar Region | 1204000 | Damoh | 1554900 | Damoh North | 1554908 | Pathariya Res | 33/11 KV S/S KINDRAHO | 5429 | 18610 | 11 KV Mara DL | DL | 18610 | 23.875 | 79.3135 | CHHAPRI SADAK WALA | 63 KVA | 3457 | 3805 | Patharia | Pathariya
874976_746870 | 1200000 | Sagar Region | 1204000 | Damoh | 1554900 | Damoh North | 1554906 | Patera | 33/11 KV S/S KUMHARI | 5432 | 8225 | 11 KV Salaiya MIX | MIX | 8225 | 23.875 | 79.7469 | BAMNI (AADIWASI MUHALLA) | 25 KVA | 3455 | 3804 | Patera | Patera
875028_697582 | 1200000 | Sagar Region | 1204000 | Damoh | 1554900 | Damoh North | 1554906 | Patera | 33/11 KV S/S PATERA | 5442 | 8263 | 11 KV Hindoriya DL | MIX | 8263 | 23.875 | 79.6976 | GHATPIPARIYA SCHOOL | 25 KVA | 3458 | 3801 | Damoh | Damoh
875043_431423 | 1200000 | Sagar Region | 1204000 | Damoh | 1554300 | Damoh South | 1554303 | Damoh Res | DAMOH-132KV IMLAI KHIRIA MANDLA | 5450 | 8303 | 11 KV SINGPUR DL | DL | 8303 | 23.875 | 79.4314 | BASTI WALA SIMARI | 63 KVA | 3458 | 3801 | Damoh | Damoh
875057_191516 | 1200000 | Sagar Region | 1204000 | Damoh | 1554900 | Damoh North | 1554907 | Patharia | 33/11 KV S/S PATHARIA | 5443 | 8273 | 11 KV Bansa DL | MIX | 8273 | 23.8751 | 79.1915 | BANSA TALAB | 100 KVA | 3457 | 3805 | Patharia | Pathariya
875121_386453 | 1200000 | Sagar Region | 1204000 | Damoh | 1554300 | Damoh South | 1554303 | Damoh Res | DAMOH-132KV IMLAI KHIRIA MANDLA | 5450 | 8300 | 11 KV KHIRIYA MANDLA AG | AG | 8300 | 23.8751 | 79.3865 | K.L GURU | 25 KVA | 3457 | 3805 | Patharia | Pathariya
875158_405253 | 1200000 | Sagar Region | 1204000 | Damoh | 1554300 | Damoh South | 1554303 | Damoh Res | DAMOH-132KV IMLAI KHIRIA MANDLA | 5450 | 8301 | 11 KV KHOJA KHEDI MIX | MIX | 8301 | 23.8752 | 79.4053 | rathor wala khiriya | 25 KVA | 3458 | 3801 | Damoh | Damoh
875178_195998 | 1200000 | Sagar Region | 1204000 | Damoh | 1554900 | Damoh North | 1554908 | Pathariya Res | 33/11 KV S/S PATHARIA | 5443 | 8276 | 11 KV Sataua DL | MIX | 8276 | 23.8752 | 79.196 | BANSA KALA JIO TOWER | 25 KVA | 3457 | 3805 | Patharia | Pathariya
875215_426142 | 1200000 | Sagar Region | 1204000 | Damoh | 1554300 | Damoh South | 1554303 | Damoh Res | DAMOH-132KV IMLAI KHIRIA MANDLA | 5450 | 8303 | 11 KV SINGPUR DL | DL | 8303 | 23.8752 | 79.4261 | KASHIRAM THAKUR VALA | 25 KVA | 3458 | 3801 | Damoh | Damoh
875247_274452 | 1200000 | Sagar Region | 1204000 | Damoh | 1554900 | Damoh North | 1554908 | Pathariya Res | 33/11 KV S/S BARDHARI | 6596 | 18500 | 11 KV Bardhari AG | AG | 18500 | 23.8752 | 79.2745 | NORU CHANDRABHAN WALA | 25 KVA | 3457 | 3805 | Patharia | Pathariya
875257_414959 | 1200000 | Sagar Region | 1204000 | Damoh | 1554300 | Damoh South | 1554303 | Damoh Res | DAMOH-132KV IMLAI KHIRIA MANDLA | 5450 | 8299 | 11 KV KHIRIA MANDLA MIX | MIX | 8299 | 23.8753 | 79.415 | murgi form khiriya | 25 KVA | 3458 | 3801 | Damoh | Damoh
875355_366081 | 1200000 | Sagar Region | 1204000 | Damoh | 1554300 | Damoh South | 1554303 | Damoh Res | DAMOH-132KV IMLAI KHIRIA MANDLA | 5450 | 8300 | 11 KV KHIRIYA MANDLA AG | AG | 8300 | 23.8754 | 79.3661 | HARIJAN BASTI | 100 KVA | 3457 | 3805 | Patharia | Pathariya
875362_474399 | 1200000 | Sagar Region | 1204000 | Damoh | 1554300 | Damoh South | 1554303 | Damoh Res | DAMOH-132 KV TOWN ( HATTA ) SITA BAWRI | 5451 | 18451 | 11 KV SAMNNA DL | MIX | 18451 | 23.8754 | 79.4744 | naresh lidhora | 25 KVA | 6999 | 3801 | Damyanti Nagar | Damoh
875408_564595 | 1200000 | Sagar Region | 1204000 | Damoh | 1554300 | Damoh South | 1554305 | Hindoria | DAMOH-220 KV PATERA HINDORIYA | 5459 | 8359 | 11KV HINDORIYA BANDAKPUR AG | AG | 8359 | 23.8754 | 79.5646 | ramdash patel | 25 KVA | 3458 | 3801 | Damoh | Damoh
875571_365551 | 1200000 | Sagar Region | 1204000 | Damoh | 1554300 | Damoh South | 1554303 | Damoh Res | DAMOH-132KV IMLAI KHIRIA MANDLA | 5450 | 8301 | 11 KV KHOJA KHEDI MIX | MIX | 8301 | 23.8756 | 79.3656 | HARIJAN MUHLLA JORTALA KALA 2 | 25 KVA | 3457 | 3805 | Patharia | Pathariya
875571_365551 | 1200000 | Sagar Region | 1204000 | Damoh | 1554300 | Damoh South | 1554303 | Damoh Res | DAMOH-132KV IMLAI KHIRIA MANDLA | 5450 | 8301 | 11 KV KHOJA KHEDI MIX | MIX | 8301 | 23.8756 | 79.3656 | DHARAMDAS GARG JORTALA | 25 KVA | 3457 | 3805 | Patharia | Pathariya
875587_438863 | 1200000 | Sagar Region | 1204000 | Damoh | 1554300 | Damoh South | 1554303 | Damoh Res | DAMOH-132KV IMLAI KHIRIA MANDLA | 5450 | 8303 | 11 KV SINGPUR DL | DL | 8303 | 23.8756 | 79.4389 | VINDRAVAN THAKUR VALA | 25 KVA | 3458 | 3801 | Damoh | Damoh
875598_122902 | 1200000 | Sagar Region | 1204000 | Damoh | 1554900 | Damoh North | 1554907 | Patharia | 33/11 KV S/S PATHARIA | 5443 | 8270 | 11 KV Nandrai DL | MIX | 8270 | 23.8756 | 79.1229 | NANDRAI CHOPRA BASTI IIND | 25 KVA | 3457 | 3805 | Patharia | Pathariya
875668_216472 | 1200000 | Sagar Region | 1204000 | Damoh | 1554900 | Damoh North | 1554908 | Pathariya Res | 33/11 KV S/S PATHARIA | 5443 | 8277 | 11 KV Sataua AG | AG | 8277 | 23.8757 | 79.2165 | BANSA BAHADUR WALA | 25 KVA | 3457 | 3805 | Patharia | Pathariya
875772_247587 | 1200000 | Sagar Region | 1204000 | Damoh | 1554900 | Damoh North | 1554908 | Pathariya Res | 33/11 KV S/S PATHARIA | 5443 | 8277 | 11 KV Sataua AG | AG | 8277 | 23.8758 | 79.2476 | KARIKHEDI RUPPU WALA | 25 KVA | 3457 | 3805 | Patharia | Pathariya
875895_207320 | 1200000 | Sagar Region | 1204000 | Damoh | 1554900 | Damoh North | 1554908 | Pathariya Res | 33/11 KV S/S PATHARIA | 5443 | 8277 | 11 KV Sataua AG | AG | 8277 | 23.8759 | 79.2073 | BANSA GUDDU WALA | 25 KVA | 3457 | 3805 | Patharia | Pathariya
875925_204015 | 1200000 | Sagar Region | 1204000 | Damoh | 1554900 | Damoh North | 1554908 | Pathariya Res | 33/11 KV S/S PATHARIA | 5443 | 8277 | 11 KV Sataua AG | AG | 8277 | 23.8759 | 79.204 | BANSA KALA MADHUSUDAN WALA | 25 KVA | 3457 | 3805 | Patharia | Pathariya
875947_658242 | 1200000 | Sagar Region | 1204000 | Damoh | 1554900 | Damoh North | 1554906 | Patera | 33/11 KV S/S PATERA | 5442 | 8263 | 11 KV Hindoriya DL | MIX | 8263 | 23.8759 | 79.6582 | PANDA KARKE MUHALLA | 25 KVA | 3458 | 3801 | Damoh | Damoh
876058_402858 | 1200000 | Sagar Region | 1204000 | Damoh | 1554300 | Damoh South | 1554303 | Damoh Res | DAMOH-132KV IMLAI KHIRIA MANDLA | 5450 | 8299 | 11 KV KHIRIA MANDLA MIX | MIX | 8299 | 23.8761 | 79.4029 | kundal wala khiriya | 25 KVA | 3458 | 3801 | Damoh | Damoh
876097_407678 | 1200000 | Sagar Region | 1204000 | Damoh | 1554300 | Damoh South | 1554303 | Damoh Res | DAMOH-132KV IMLAI KHIRIA MANDLA | 5450 | 8299 | 11 KV KHIRIA MANDLA MIX | MIX | 8299 | 23.8761 | 79.4077 | khiriya basti | 100 KVA | 3458 | 3801 | Damoh | Damoh
876233_273295 | 1200000 | Sagar Region | 1204000 | Damoh | 1554900 | Damoh North | 1554908 | Pathariya Res | 33/11 KV S/S BARDHARI | 6596 | 18500 | 11 KV Bardhari AG | AG | 18500 | 23.8762 | 79.2733 | NORU BHAGWANDAS WALA | 25 KVA | 3457 | 3805 | Patharia | Pathariya
876341_743125 | 1200000 | Sagar Region | 1204000 | Damoh | 1554900 | Damoh North | 1554906 | Patera | 33/11 KV S/S KUMHARI | 5432 | 8225 | 11 KV Salaiya MIX | MIX | 8225 | 23.8763 | 79.7431 | BAMNI HAR | 25 KVA | 3455 | 3804 | Patera | Patera
876425_262643 | 1200000 | Sagar Region | 1204000 | Damoh | 1554900 | Damoh North | 1554908 | Pathariya Res | 33/11 KV S/S BARDHARI | 6596 | 18500 | 11 KV Bardhari AG | AG | 18500 | 23.8764 | 79.2626 | BELKHEDI RAMCHANDRA WALA | 25 KVA | 3457 | 3805 | Patharia | Pathariya
876447_267355 | 1200000 | Sagar Region | 1204000 | Damoh | 1554900 | Damoh North | 1554908 | Pathariya Res | 33/11 KV S/S BARDHARI | 6596 | 18500 | 11 KV Bardhari AG | AG | 18500 | 23.8764 | 79.2674 | BELKHEDI GOVERDHAN WALA | 25 KVA | 3457 | 3805 | Patharia | Pathariya
876515_218830 | 1200000 | Sagar Region | 1204000 | Damoh | 1554900 | Damoh North | 1554908 | Pathariya Res | 33/11 KV S/S PATHARIA | 5443 | 8277 | 11 KV Sataua AG | AG | 8277 | 23.8765 | 79.2188 | BANSA NEELESH WALA | 25 KVA | 3457 | 3805 | Patharia | Pathariya
876665_301688 | 1200000 | Sagar Region | 1204000 | Damoh | 1554900 | Damoh North | 1554908 | Pathariya Res | 33/11 KV S/S KINDRAHO | 5429 | 18610 | 11 KV Mara DL | DL | 18610 | 23.8767 | 79.3017 | PETROL PUMP WALA | 25 KVA | 3457 | 3805 | Patharia | Pathariya
876722_293932 | 1200000 | Sagar Region | 1204000 | Damoh | 1554900 | Damoh North | 1554908 | Pathariya Res | 33/11 KV S/S KINDRAHO | 5429 | 8215 | 11 KV Bakeni AG | AG | 8215 | 23.8767 | 79.2939 | MARA BADDAI WALA | 25 KVA | 3457 | 3805 | Patharia | Pathariya
876770_191758 | 1200000 | Sagar Region | 1204000 | Damoh | 1554900 | Damoh North | 1554907 | Patharia | 33/11 KV S/S PATHARIA | 5443 | 8273 | 11 KV Bansa DL | MIX | 8273 | 23.8768 | 79.1918 | BANSA BADA BAGICHA | 25 KVA | 3457 | 3805 | Patharia | Pathariya
876841_791503 | 1200000 | Sagar Region | 1204000 | Damoh | 1554900 | Damoh North | 1554906 | Patera | 33/11 KV S/S KUMHARI | 5432 | 8225 | 11 KV Salaiya MIX | MIX | 8225 | 23.8768 | 79.7915 | PATNA (BASTI) | 25 KVA | 3455 | 3804 | Patera | Patera
876865_159338 | 1200000 | Sagar Region | 1204000 | Damoh | 1554900 | Damoh North | 1554907 | Patharia | 33/11 KV S/S PATHARIA | 5443 | 8271 | 11 KV Nandrai AG | AG | 8271 | 23.8769 | 79.1593 | NANDRAI KANAI WALA | 100 KVA | 3457 | 3805 | Patharia | Pathariya
876893_209237 | 1200000 | Sagar Region | 1204000 | Damoh | 1554900 | Damoh North | 1554908 | Pathariya Res | 33/11 KV S/S PATHARIA | 5443 | 8277 | 11 KV Sataua AG | AG | 8277 | 23.8769 | 79.2092 | BANSA VIJENDRA WALA | 25 KVA | 3457 | 3805 | Patharia | Pathariya
876913_235178 | 1200000 | Sagar Region | 1204000 | Damoh | 1554900 | Damoh North | 1554908 | Pathariya Res | 33/11 KV S/S PATHARIA | 5443 | 8277 | 11 KV Sataua AG | AG | 8277 | 23.8769 | 79.2352 | AALAPUR MUNNA WALA | 25 KVA | 3457 | 3805 | Patharia | Pathariya
877030_359307 | 1200000 | Sagar Region | 1204000 | Damoh | 1554300 | Damoh South | 1554303 | Damoh Res | DAMOH-132KV IMLAI KHIRIA MANDLA | 5450 | 8301 | 11 KV KHOJA KHEDI MIX | MIX | 8301 | 23.877 | 79.3593 | SARPANCH MUHLLA JORTALA KALA | 25 KVA | 3457 | 3805 | Patharia | Pathariya
877097_307973 | 1200000 | Sagar Region | 1204000 | Damoh | 1554900 | Damoh North | 1554908 | Pathariya Res | 33/11 KV S/S KINDRAHO | 5429 | 8215 | 11 KV Bakeni AG | AG | 8215 | 23.8771 | 79.308 | MARA PRAKASH WALA | 25 KVA | 3457 | 3805 | Patharia | Pathariya
877103_678279 | 1200000 | Sagar Region | 1204000 | Damoh | 1554900 | Damoh North | 1554906 | Patera | 33/11 KV S/S PATERA | 5442 | 8263 | 11 KV Hindoriya DL | MIX | 8263 | 23.8771 | 79.6783 | TIKRI GHAT LALCHAND | 25 KVA | 3458 | 3801 | Damoh | Damoh
877122_819119 | 1200000 | Sagar Region | 1204000 | Damoh | 1554900 | Damoh North | 1554906 | Patera | 33/11 KV S/S MAJHGUWAN HANSRAJ | 5438 | 8249 | 11 KV Majhguwan DL | MIX | 8249 | 23.8771 | 79.8191 | MOHAS MANDIR | 25 KVA | 3455 | 3804 | Patera | Patera
877193_336997 | 1200000 | Sagar Region | 1204000 | Damoh | 1554900 | Damoh North | 1554908 | Pathariya Res | 33/11 KV S/S KINDRAHO | 5429 | 18610 | 11 KV Mara DL | DL | 18610 | 23.8772 | 79.337 | SEMRA BUJURG KHARAGRAM WALA | 25 KVA | 3457 | 3805 | Patharia | Pathariya
877226_553258 | 1200000 | Sagar Region | 1204000 | Damoh | 1554300 | Damoh South | 1554305 | Hindoria | DAMOH-220 KV PATERA HINDORIYA | 5459 | 8359 | 11KV HINDORIYA BANDAKPUR AG | AG | 8359 | 23.8772 | 79.5533 | vishram singh | 100 KVA | 3458 | 3801 | Damoh | Damoh
877325_211647 | 1200000 | Sagar Region | 1204000 | Damoh | 1554900 | Damoh North | 1554908 | Pathariya Res | 33/11 KV S/S PATHARIA | 5443 | 8277 | 11 KV Sataua AG | AG | 8277 | 23.8773 | 79.2116 | BANSA SAHAB SINGH 2 | 25 KVA | 3457 | 3805 | Patharia | Pathariya
877326_548728 | 1200000 | Sagar Region | 1204000 | Damoh | 1554300 | Damoh South | 1554301 | Bandakpur | DAMOH-220 KV PATERA HINDORIYA | 5459 | 8355 | 11 KV BANDAKPUR DL | DL | 8355 | 23.8773 | 79.5487 | hanuman mandir surkhi | 25 KVA | 3458 | 3801 | Damoh | Damoh
877417_494262 | 1200000 | Sagar Region | 1204000 | Damoh | 1554300 | Damoh South | 1554305 | Hindoria | DAMOH-220 KV PATERA HINDORIYA | 5459 | 8358 | 11 KV KADIPUR AG | AG | 8358 | 23.8774 | 79.4943 | mastram patel | 25 KVA | 3458 | 3801 | Damoh | Damoh
877434_494216 | 1200000 | Sagar Region | 1204000 | Damoh | 1554300 | Damoh South | 1554305 | Hindoria | DAMOH-220 KV PATERA AAMKHEDA | 5472 | 8410 | 11 KV ANWRI MIX | MIX | 8410 | 23.8774 | 79.4942 | sewak patel | 25 KVA | 3458 | 3801 | Damoh | Damoh
877497_505561 | 1200000 | Sagar Region | 1204000 | Damoh | 1554300 | Damoh South | 1554305 | Hindoria | DAMOH-220 KV PATERA AAMKHEDA | 5472 | 8410 | 11 KV ANWRI MIX | MIX | 8410 | 23.8775 | 79.5056 | jagdish patel | 25 KVA | 3458 | 3801 | Damoh | Damoh
877517_505609 | 1200000 | Sagar Region | 1204000 | Damoh | 1554300 | Damoh South | 1554305 | Hindoria | DAMOH-220 KV PATERA HINDORIYA | 5459 | 8358 | 11 KV KADIPUR AG | AG | 8358 | 23.8775 | 79.5056 | jagdish sarpanch | 25 KVA | 3458 | 3801 | Damoh | Damoh
877580_286988 | 1200000 | Sagar Region | 1204000 | Damoh | 1554900 | Damoh North | 1554908 | Pathariya Res | 33/11 KV S/S KINDRAHO | 5429 | 18610 | 11 KV Mara DL | DL | 18610 | 23.8776 | 79.287 | BIPATPURA WALA | 25 KVA | 3457 | 3805 | Patharia | Pathariya
877645_262728 | 1200000 | Sagar Region | 1204000 | Damoh | 1554900 | Damoh North | 1554908 | Pathariya Res | 33/11 KV S/S BARDHARI | 6596 | 18500 | 11 KV Bardhari AG | AG | 18500 | 23.8776 | 79.2627 | BELKHEDI CHAR PULIYA WALA | 100 KVA | 3457 | 3805 | Patharia | Pathariya
877690_170992 | 1200000 | Sagar Region | 1204000 | Damoh | 1554900 | Damoh North | 1554907 | Patharia | 33/11 KV S/S PATHARIA | 5443 | 8271 | 11 KV Nandrai AG | AG | 8271 | 23.8777 | 79.171 | SAJIYA -2 | 63 KVA | 3457 | 3805 | Patharia | Pathariya
877823_229737 | 1200000 | Sagar Region | 1204000 | Damoh | 1554900 | Damoh North | 1554908 | Pathariya Res | 33/11 KV S/S PATHARIA | 5443 | 8276 | 11 KV Sataua DL | MIX | 8276 | 23.8778 | 79.2297 | AALAPUR BASTI WALA2 | 25 KVA | 3457 | 3805 | Patharia | Pathariya
877877_178542 | 1200000 | Sagar Region | 1204000 | Damoh | 1554900 | Damoh North | 1554907 | Patharia | 33/11 KV S/S PATHARIA | 5443 | 8270 | 11 KV Nandrai DL | MIX | 8270 | 23.8779 | 79.1785 | NANDRAI PRABHU PATEL | 25 KVA | 3457 | 3805 | Patharia | Pathariya
877977_277350 | 1200000 | Sagar Region | 1204000 | Damoh | 1554900 | Damoh North | 1554908 | Pathariya Res | 33/11 KV S/S KINDRAHO | 5429 | 8215 | 11 KV Bakeni AG | AG | 8215 | 23.878 | 79.2773 | NORU PRAKASH WALA | 25 KVA | 3457 | 3805 | Patharia | Pathariya
878041_551923 | 1200000 | Sagar Region | 1204000 | Damoh | 1554300 | Damoh South | 1554301 | Bandakpur | DAMOH-220 KV PATERA HINDORIYA | 5459 | 8355 | 11 KV BANDAKPUR DL | DL | 8355 | 23.878 | 79.5519 | umariya basti | 25 KVA | 3458 | 3801 | Damoh | Damoh
878063_557552 | 1200000 | Sagar Region | 1204000 | Damoh | 1554300 | Damoh South | 1554305 | Hindoria | DAMOH-220 KV PATERA HINDORIYA | 5459 | 8359 | 11KV HINDORIYA BANDAKPUR AG | AG | 8359 | 23.8781 | 79.5576 | vegsab | 100 KVA | 3458 | 3801 | Damoh | Damoh
878070_566533 | 1200000 | Sagar Region | 1204000 | Damoh | 1554300 | Damoh South | 1554305 | Hindoria | DAMOH-220 KV PATERA HINDORIYA | 5459 | 8359 | 11KV HINDORIYA BANDAKPUR AG | AG | 8359 | 23.8781 | 79.5665 | manoj raikwar | 25 KVA | 3458 | 3801 | Damoh | Damoh
878088_278990 | 1200000 | Sagar Region | 1204000 | Damoh | 1554900 | Damoh North | 1554908 | Pathariya Res | 33/11 KV S/S KINDRAHO | 5429 | 8215 | 11 KV Bakeni AG | AG | 8215 | 23.8781 | 79.279 | NORU DEVENDRA PATEL | 25 KVA | 3457 | 3805 | Patharia | Pathariya
878112_282750 | 1200000 | Sagar Region | 1204000 | Damoh | 1554900 | Damoh North | 1554908 | Pathariya Res | 33/11 KV S/S KINDRAHO | 5429 | 8215 | 11 KV Bakeni AG | AG | 8215 | 23.8781 | 79.2827 | NORU KISHORI WALA | 25 KVA | 3457 | 3805 | Patharia | Pathariya
878116_817304 | 1200000 | Sagar Region | 1204000 | Damoh | 1554900 | Damoh North | 1554906 | Patera | 33/11 KV S/S MAJHGUWAN HANSRAJ | 5438 | 8249 | 11 KV Majhguwan DL | MIX | 8249 | 23.8781 | 79.8173 | MOHAS BASTI | 25 KVA | 3455 | 3804 | Patera | Patera
878118_280008 | 1200000 | Sagar Region | 1204000 | Damoh | 1554900 | Damoh North | 1554908 | Pathariya Res | 33/11 KV S/S KINDRAHO | 5429 | 8215 | 11 KV Bakeni AG | AG | 8215 | 23.8781 | 79.28 | NORU SHIVRAM WALA | 25 KVA | 3457 | 3805 | Patharia | Pathariya
878148_284122 | 1200000 | Sagar Region | 1204000 | Damoh | 1554900 | Damoh North | 1554908 | Pathariya Res | 33/11 KV S/S KINDRAHO | 5429 | 8215 | 11 KV Bakeni AG | AG | 8215 | 23.8781 | 79.2841 | NORU SANTOSH WALA | 25 KVA | 3457 | 3805 | Patharia | Pathariya
878248_384676 | 1200000 | Sagar Region | 1204000 | Damoh | 1554300 | Damoh South | 1554303 | Damoh Res | DAMOH-132KV IMLAI KHIRIA MANDLA | 5450 | 8300 | 11 KV KHIRIYA MANDLA AG | AG | 8300 | 23.8782 | 79.3847 | PATEL WALA KHIRIYA | 25 KVA | 3457 | 3805 | Patharia | Pathariya
878287_209842 | 1200000 | Sagar Region | 1204000 | Damoh | 1554900 | Damoh North | 1554908 | Pathariya Res | 33/11 KV S/S PATHARIA | 5443 | 8277 | 11 KV Sataua AG | AG | 8277 | 23.8783 | 79.2098 | BANSA RUBI THAKUR WALA | 25 KVA | 3457 | 3805 | Patharia | Pathariya
878305_260117 | 1200000 | Sagar Region | 1204000 | Damoh | 1554900 | Damoh North | 1554908 | Pathariya Res | 33/11 KV S/S BARDHARI | 6596 | 18500 | 11 KV Bardhari AG | AG | 18500 | 23.8783 | 79.2601 | BELKHEDI LAXMAN WALA | 25 KVA | 3457 | 3805 | Patharia | Pathariya
878345_228600 | 1200000 | Sagar Region | 1204000 | Damoh | 1554900 | Damoh North | 1554908 | Pathariya Res | 33/11 KV S/S PATHARIA | 5443 | 8276 | 11 KV Sataua DL | MIX | 8276 | 23.8783 | 79.2286 | AALAPUR BASTI WALA1 | 25 KVA | 3457 | 3805 | Patharia | Pathariya
878683_817097 | 1200000 | Sagar Region | 1204000 | Damoh | 1554900 | Damoh North | 1554906 | Patera | 33/11 KV S/S MAJHGUWAN HANSRAJ | 5438 | 8249 | 11 KV Majhguwan DL | MIX | 8249 | 23.8787 | 79.8171 | MOHAS SAGONI ROAD | 25 KVA | 3455 | 3804 | Patera | Patera
878692_806396 | 1200000 | Sagar Region | 1204000 | Damoh | 1554900 | Damoh North | 1554906 | Patera | 33/11 KV S/S MAJHGUWAN HANSRAJ | 5438 | 8250 | 11 KV Majhguwan AG | AG | 8250 | 23.8787 | 79.8064 | MUHAS HAR | 63 KVA | 3455 | 3804 | Patera | Patera
878724_684905 | 1200000 | Sagar Region | 1204000 | Damoh | 1554900 | Damoh North | 1554906 | Patera | 33/11 KV S/S PATERA | 5442 | 8263 | 11 KV Hindoriya DL | MIX | 8263 | 23.8787 | 79.6849 | TIKRI GHAT BASTI | 63 KVA | 3458 | 3801 | Damoh | Damoh
878815_208560 | 1200000 | Sagar Region | 1204000 | Damoh | 1554900 | Damoh North | 1554908 | Pathariya Res | 33/11 KV S/S PATHARIA | 5443 | 8277 | 11 KV Sataua AG | AG | 8277 | 23.8788 | 79.2086 | BANSA SHIVDAYAL WALA | 25 KVA | 3457 | 3805 | Patharia | Pathariya
879010_552556 | 1200000 | Sagar Region | 1204000 | Damoh | 1554300 | Damoh South | 1554305 | Hindoria | DAMOH-220 KV PATERA HINDORIYA | 5459 | 8359 | 11KV HINDORIYA BANDAKPUR AG | AG | 8359 | 23.879 | 79.5526 | vishnath singh | 16 KVA | 3458 | 3801 | Damoh | Damoh
879102_295495 | 1200000 | Sagar Region | 1204000 | Damoh | 1554900 | Damoh North | 1554908 | Pathariya Res | 33/11 KV S/S KINDRAHO | 5429 | 18610 | 11 KV Mara DL | DL | 18610 | 23.8791 | 79.2955 | TAPARIYA WALA | 25 KVA | 3457 | 3805 | Patharia | Pathariya
879105_246037 | 1200000 | Sagar Region | 1204000 | Damoh | 1554900 | Damoh North | 1554908 | Pathariya Res | 33/11 KV S/S PATHARIA | 5443 | 8276 | 11 KV Sataua DL | MIX | 8276 | 23.8791 | 79.246 | KARIKHEDI BASTI WALA | 25 KVA | 3457 | 3805 | Patharia | Pathariya
879148_563516 | 1200000 | Sagar Region | 1204000 | Damoh | 1554300 | Damoh South | 1554305 | Hindoria | DAMOH-220 KV PATERA HINDORIYA | 5459 | 8359 | 11KV HINDORIYA BANDAKPUR AG | AG | 8359 | 23.8791 | 79.5635 | baddan chourasiya | 25 KVA | 3458 | 3801 | Damoh | Damoh
879154_191695 | 1200000 | Sagar Region | 1204000 | Damoh | 1554900 | Damoh North | 1554907 | Patharia | 33/11 KV S/S PATHARIA | 5443 | 8268 | 11 KV Pathariya-Lakhroni DL | DL | 8268 | 23.8792 | 79.1917 | GAGAN BEYAR HOUSE | 25 KVA | 3457 | 3805 | Patharia | Pathariya
879188_294795 | 1200000 | Sagar Region | 1204000 | Damoh | 1554900 | Damoh North | 1554908 | Pathariya Res | 33/11 KV S/S KINDRAHO | 5429 | 8215 | 11 KV Bakeni AG | AG | 8215 | 23.8792 | 79.2948 | MARA SHYAM SUNDER WALA | 100 KVA | 3457 | 3805 | Patharia | Pathariya
879194_818295 | 1200000 | Sagar Region | 1204000 | Damoh | 1554900 | Damoh North | 1554906 | Patera | 33/11 KV S/S MAJHGUWAN HANSRAJ | 5438 | 8250 | 11 KV Majhguwan AG | AG | 8250 | 23.8792 | 79.8183 | MUHAS 2 | 100 KVA | 3455 | 3804 | Patera | Patera
879233_235253 | 1200000 | Sagar Region | 1204000 | Damoh | 1554900 | Damoh North | 1554908 | Pathariya Res | 33/11 KV S/S PATHARIA | 5443 | 8277 | 11 KV Sataua AG | AG | 8277 | 23.8792 | 79.2353 | AALAPUR BHAISAB WALA2 | 16 KVA | 3457 | 3805 | Patharia | Pathariya
879272_212483 | 1200000 | Sagar Region | 1204000 | Damoh | 1554900 | Damoh North | 1554908 | Pathariya Res | 33/11 KV S/S PATHARIA | 5443 | 8277 | 11 KV Sataua AG | AG | 8277 | 23.8793 | 79.2125 | BANSA MAHENDRA WALA | 25 KVA | 3457 | 3805 | Patharia | Pathariya
879322_217067 | 1200000 | Sagar Region | 1204000 | Damoh | 1554900 | Damoh North | 1554908 | Pathariya Res | 33/11 KV S/S PATHARIA | 5443 | 8277 | 11 KV Sataua AG | AG | 8277 | 23.8793 | 79.2171 | BANSA BHOLE WALA | 16 KVA | 3457 | 3805 | Patharia | Pathariya
879332_243565 | 1200000 | Sagar Region | 1204000 | Damoh | 1554900 | Damoh North | 1554908 | Pathariya Res | 33/11 KV S/S PATHARIA | 5443 | 8277 | 11 KV Sataua AG | AG | 8277 | 23.8793 | 79.2436 | KARIKHEDI NARAYAN WALA | 25 KVA | 3457 | 3805 | Patharia | Pathariya
879433_190692 | 1200000 | Sagar Region | 1204000 | Damoh | 1554900 | Damoh North | 1554907 | Patharia | 33/11 KV S/S PATHARIA | 5443 | 8268 | 11 KV Pathariya-Lakhroni DL | DL | 8268 | 23.8794 | 79.1907 | GAGAN BEYAR HOUSE | 25 KVA | 3457 | 3805 | Patharia | Pathariya
879448_279168 | 1200000 | Sagar Region | 1204000 | Damoh | 1554900 | Damoh North | 1554908 | Pathariya Res | 33/11 KV S/S KINDRAHO | 5429 | 8215 | 11 KV Bakeni AG | AG | 8215 | 23.8794 | 79.2792 | BELKHEDI ANGAD WALA | 25 KVA | 3457 | 3805 | Patharia | Pathariya
879468_247280 | 1200000 | Sagar Region | 1204000 | Damoh | 1554900 | Damoh North | 1554908 | Pathariya Res | 33/11 KV S/S PATHARIA | 5443 | 8277 | 11 KV Sataua AG | AG | 8277 | 23.8795 | 79.2473 | KARIKHEDI BALIRAM WALA | 25 KVA | 3457 | 3805 | Patharia | Pathariya
879495_382459 | 1200000 | Sagar Region | 1204000 | Damoh | 1554300 | Damoh South | 1554303 | Damoh Res | DAMOH-132KV IMLAI KHIRIA MANDLA | 5450 | 8300 | 11 KV KHIRIYA MANDLA AG | AG | 8300 | 23.8795 | 79.3825 | SANJAY PATEL WALA | 25 KVA | 3457 | 3805 | Patharia | Pathariya
879652_213760 | 1200000 | Sagar Region | 1204000 | Damoh | 1554900 | Damoh North | 1554908 | Pathariya Res | 33/11 KV S/S PATHARIA | 5443 | 8277 | 11 KV Sataua AG | AG | 8277 | 23.8797 | 79.2138 | BANSA SAHAB SINGH WALA | 25 KVA | 3457 | 3805 | Patharia | Pathariya
879653_190665 | 1200000 | Sagar Region | 1204000 | Damoh | 1554900 | Damoh North | 1554907 | Patharia | 33/11 KV S/S PATHARIA | 5443 | 8268 | 11 KV Pathariya-Lakhroni DL | DL | 8268 | 23.8797 | 79.1907 | RELIANCE TOWER | 25 KVA | 3457 | 3805 | Patharia | Pathariya
879656_674913 | 1200000 | Sagar Region | 1204000 | Damoh | 1554900 | Damoh North | 1554906 | Patera | 33/11 KV S/S PATERA | 5442 | 8263 | 11 KV Hindoriya DL | MIX | 8263 | 23.8797 | 79.6749 | MUDA KHEDA BASTI | 63 KVA | 3458 | 3801 | Damoh | Damoh
879777_493511 | 1200000 | Sagar Region | 1204000 | Damoh | 1554300 | Damoh South | 1554305 | Hindoria | DAMOH-220 KV PATERA AAMKHEDA | 5472 | 8410 | 11 KV ANWRI MIX | MIX | 8410 | 23.8798 | 79.4935 | barkhera basti | 100 KVA | 3458 | 3801 | Damoh | Damoh
879795_236552 | 1200000 | Sagar Region | 1204000 | Damoh | 1554900 | Damoh North | 1554908 | Pathariya Res | 33/11 KV S/S PATHARIA | 5443 | 8277 | 11 KV Sataua AG | AG | 8277 | 23.8798 | 79.2366 | AALAPUR PINTU WALA 2 | 25 KVA | 3457 | 3805 | Patharia | Pathariya
879842_191185 | 1200000 | Sagar Region | 1204000 | Damoh | 1554900 | Damoh North | 1554907 | Patharia | 33/11 KV S/S PATHARIA | 5443 | 8268 | 11 KV Pathariya-Lakhroni DL | DL | 8268 | 23.8798 | 79.1912 | RELIANCE TOWER | 25 KVA | 3457 | 3805 | Patharia | Pathariya
879845_251317 | 1200000 | Sagar Region | 1204000 | Damoh | 1554900 | Damoh North | 1554908 | Pathariya Res | 33/11 KV S/S BARDHARI | 6596 | 18500 | 11 KV Bardhari AG | AG | 18500 | 23.8798 | 79.2513 | BELKHEDI KALU WALA | 25 KVA | 3457 | 3805 | Patharia | Pathariya
879893_172941 | 1200000 | Sagar Region | 1204000 | Damoh | 1554900 | Damoh North | 1554907 | Patharia | 33/11 KV S/S PATHARIA | 5443 | 8270 | 11 KV Nandrai DL | MIX | 8270 | 23.8799 | 79.1729 | NANDRAI SAJIYA TILUA | 25 KVA | 3457 | 3805 | Patharia | Pathariya
879908_493645 | 1200000 | Sagar Region | 1204000 | Damoh | 1554300 | Damoh South | 1554305 | Hindoria | DAMOH-220 KV PATERA HINDORIYA | 5459 | 8358 | 11 KV KADIPUR AG | AG | 8358 | 23.8799 | 79.4936 | nekram | 100 KVA | 3458 | 3801 | Damoh | Damoh
879913_315180 | 1200000 | Sagar Region | 1204000 | Damoh | 1554900 | Damoh North | 1554908 | Pathariya Res | 33/11 KV S/S KINDRAHO | 5429 | 8215 | 11 KV Bakeni AG | AG | 8215 | 23.8799 | 79.3152 | CHHAPRI GULABRANI WALA | 25 KVA | 3457 | 3805 | Patharia | Pathariya
879923_245847 | 1200000 | Sagar Region | 1204000 | Damoh | 1554900 | Damoh North | 1554908 | Pathariya Res | 33/11 KV S/S PATHARIA | 5443 | 8277 | 11 KV Sataua AG | AG | 8277 | 23.8799 | 79.2458 | KARIKHEDI KAMLAPAT WALA | 100 KVA | 3457 | 3805 | Patharia | Pathariya
880194_664126 | 1200000 | Sagar Region | 1204000 | Damoh | 1554900 | Damoh North | 1554906 | Patera | 33/11 KV S/S PATERA | 5442 | 8263 | 11 KV Hindoriya DL | MIX | 8263 | 23.8802 | 79.6641 | PANDA SCHOOL | 25 KVA | 3458 | 3801 | Damoh | Damoh
880228_795437 | 1200000 | Sagar Region | 1204000 | Damoh | 1554900 | Damoh North | 1554906 | Patera | 33/11 KV S/S KUMHARI | 5432 | 8225 | 11 KV Salaiya MIX | MIX | 8225 | 23.8802 | 79.7954 | PATNA HAR WALA | 25 KVA | 3455 | 3804 | Patera | Patera
880345_662587 | 1200000 | Sagar Region | 1204000 | Damoh | 1554900 | Damoh North | 1554906 | Patera | 33/11 KV S/S PATERA | 5442 | 8263 | 11 KV Hindoriya DL | MIX | 8263 | 23.8803 | 79.6626 | PANDA BASTI 2 | 25 KVA | 3458 | 3801 | Damoh | Damoh
880345_789256 | 1200000 | Sagar Region | 1204000 | Damoh | 1554900 | Damoh North | 1554906 | Patera | 33/11 KV S/S KUMHARI | 5432 | 8225 | 11 KV Salaiya MIX | MIX | 8225 | 23.8803 | 79.7893 | PATNA HAR | 100 KVA | 3455 | 3804 | Patera | Patera
880348_286282 | 1200000 | Sagar Region | 1204000 | Damoh | 1554900 | Damoh North | 1554908 | Pathariya Res | 33/11 KV S/S KINDRAHO | 5429 | 8215 | 11 KV Bakeni AG | AG | 8215 | 23.8803 | 79.2863 | NORU MADHAV WALA | 25 KVA | 3457 | 3805 | Patharia | Pathariya
880360_156419 | 1200000 | Sagar Region | 1204000 | Damoh | 1554900 | Damoh North | 1554907 | Patharia | 33/11 KV S/S PATHARIA | 5443 | 8270 | 11 KV Nandrai DL | MIX | 8270 | 23.8804 | 79.1564 | NANDRAI SUNDAR NAGRI | 25 KVA | 3457 | 3805 | Patharia | Pathariya
880402_260328 | 1200000 | Sagar Region | 1204000 | Damoh | 1554900 | Damoh North | 1554908 | Pathariya Res | 33/11 KV S/S BARDHARI | 6596 | 18500 | 11 KV Bardhari AG | AG | 18500 | 23.8804 | 79.2603 | BELKHEDI MANAK WALA | 25 KVA | 3457 | 3805 | Patharia | Pathariya
880578_156380 | 1200000 | Sagar Region | 1204000 | Damoh | 1554900 | Damoh North | 1554907 | Patharia | 33/11 KV S/S PATHARIA | 5443 | 8271 | 11 KV Nandrai AG | AG | 8271 | 23.8806 | 79.1564 | NANDRAI SUNDAR NAGRI | 100 KVA | 3457 | 3805 | Patharia | Pathariya
880580_151328 | 1200000 | Sagar Region | 1204000 | Damoh | 1554900 | Damoh North | 1554907 | Patharia | 33/11 KV S/S PATHARIA | 5443 | 8271 | 11 KV Nandrai AG | AG | 8271 | 23.8806 | 79.1513 | NANDRAI KAY PREM PATE | 25 KVA | 3457 | 3805 | Patharia | Pathariya
880652_322718 | 1200000 | Sagar Region | 1204000 | Damoh | 1554900 | Damoh North | 1554908 | Pathariya Res | 33/11 KV S/S KINDRAHO | 5429 | 8215 | 11 KV Bakeni AG | AG | 8215 | 23.8807 | 79.3227 | CHHAPRI SUDAMA WALA | 25 KVA | 3457 | 3805 | Patharia | Pathariya
880687_295438 | 1200000 | Sagar Region | 1204000 | Damoh | 1554900 | Damoh North | 1554908 | Pathariya Res | 33/11 KV S/S KINDRAHO | 5429 | 18610 | 11 KV Mara DL | DL | 18610 | 23.8807 | 79.2954 | KOSHAL WALA | 25 KVA | 3457 | 3805 | Patharia | Pathariya
880700_375442 | 1200000 | Sagar Region | 1204000 | Damoh | 1554300 | Damoh South | 1554303 | Damoh Res | DAMOH-132KV IMLAI KHIRIA MANDLA | 5450 | 8300 | 11 KV KHIRIYA MANDLA AG | AG | 8300 | 23.8807 | 79.3754 | YOGESH GOTAM WALA | 25 KVA | 3457 | 3805 | Patharia | Pathariya
880853_318435 | 1200000 | Sagar Region | 1204000 | Damoh | 1554900 | Damoh North | 1554908 | Pathariya Res | 33/11 KV S/S KINDRAHO | 5429 | 8215 | 11 KV Bakeni AG | AG | 8215 | 23.8809 | 79.3184 | CHHAPRI RAMNARESH WALA | 25 KVA | 3457 | 3805 | Patharia | Pathariya
880882_493015 | 1200000 | Sagar Region | 1204000 | Damoh | 1554300 | Damoh South | 1554305 | Hindoria | DAMOH-220 KV PATERA AAMKHEDA | 5472 | 8410 | 11 KV ANWRI MIX | MIX | 8410 | 23.8809 | 79.493 | awri school ke pas | 25 KVA | 3458 | 3801 | Damoh | Damoh
881005_492995 | 1200000 | Sagar Region | 1204000 | Damoh | 1554300 | Damoh South | 1554305 | Hindoria | DAMOH-220 KV PATERA HINDORIYA | 5459 | 8358 | 11 KV KADIPUR AG | AG | 8358 | 23.881 | 79.493 | vinod singh | 16 KVA | 3458 | 3801 | Damoh | Damoh
881025_304122 | 1200000 | Sagar Region | 1204000 | Damoh | 1554900 | Damoh North | 1554908 | Pathariya Res | 33/11 KV S/S KINDRAHO | 5429 | 8215 | 11 KV Bakeni AG | AG | 8215 | 23.881 | 79.3041 | MARA BADRI WALA | 25 KVA | 3457 | 3805 | Patharia | Pathariya
881035_249875 | 1200000 | Sagar Region | 1204000 | Damoh | 1554900 | Damoh North | 1554908 | Pathariya Res | 33/11 KV S/S BARDHARI | 6596 | 18500 | 11 KV Bardhari AG | AG | 18500 | 23.881 | 79.2499 | BELKHEDI CHAK HAR WALA | 100 KVA | 3457 | 3805 | Patharia | Pathariya
881109_546703 | 1200000 | Sagar Region | 1204000 | Damoh | 1554300 | Damoh South | 1554305 | Hindoria | DAMOH-220 KV PATERA HINDORIYA | 5459 | 8358 | 11 KV KADIPUR AG | AG | 8358 | 23.8811 | 79.5467 | chaipal bai surkhi wala | 25 KVA | 3458 | 3801 | Damoh | Damoh
881146_560784 | 1200000 | Sagar Region | 1204000 | Damoh | 1554300 | Damoh South | 1554305 | Hindoria | DAMOH-220 KV PATERA HINDORIYA | 5459 | 8359 | 11KV HINDORIYA BANDAKPUR AG | AG | 8359 | 23.8811 | 79.5608 | tauuyb parsad | 16 KVA | 3458 | 3801 | Damoh | Damoh
881395_230755 | 1200000 | Sagar Region | 1204000 | Damoh | 1554900 | Damoh North | 1554908 | Pathariya Res | 33/11 KV S/S PATHARIA | 5443 | 8277 | 11 KV Sataua AG | AG | 8277 | 23.8814 | 79.2308 | AALAPUR PINTU WALA | 25 KVA | 3457 | 3805 | Patharia | Pathariya
881399_665190 | 1200000 | Sagar Region | 1204000 | Damoh | 1554900 | Damoh North | 1554906 | Patera | 33/11 KV S/S PATERA | 5442 | 8263 | 11 KV Hindoriya DL | MIX | 8263 | 23.8814 | 79.6652 | PANDA BASTI | 100 KVA | 3458 | 3801 | Damoh | Damoh
881493_691549 | 1200000 | Sagar Region | 1204000 | Damoh | 1554900 | Damoh North | 1554906 | Patera | 33/11 KV S/S PATERA | 5442 | 8263 | 11 KV Hindoriya DL | MIX | 8263 | 23.8815 | 79.6915 | PATPARA TIKRI GHAT | 100 KVA | 3458 | 3801 | Damoh | Damoh
881535_785443 | 1200000 | Sagar Region | 1204000 | Damoh | 1554900 | Damoh North | 1554906 | Patera | 33/11 KV S/S KUMHARI | 5432 | 8225 | 11 KV Salaiya MIX | MIX | 8225 | 23.8815 | 79.7854 | PATNA (NAHAR WALA) | 25 KVA | 3455 | 3804 | Patera | Patera
881570_536828 | 1200000 | Sagar Region | 1204000 | Damoh | 1554300 | Damoh South | 1554305 | Hindoria | DAMOH-220 KV PATERA HINDORIYA | 5459 | 8358 | 11 KV KADIPUR AG | AG | 8358 | 23.8816 | 79.5368 | chunni lal luharra | 100 KVA | 3458 | 3801 | Damoh | Damoh
881633_286737 | 1200000 | Sagar Region | 1204000 | Damoh | 1554900 | Damoh North | 1554908 | Pathariya Res | 33/11 KV S/S KINDRAHO | 5429 | 8215 | 11 KV Bakeni AG | AG | 8215 | 23.8816 | 79.2867 | MARA LAKHAN WALA | 25 KVA | 3457 | 3805 | Patharia | Pathariya
881636_133174 | 1200000 | Sagar Region | 1204000 | Damoh | 1554900 | Damoh North | 1554907 | Patharia | 33/11 KV S/S PATHARIA | 5443 | 8270 | 11 KV Nandrai DL | MIX | 8270 | 23.8816 | 79.1332 | NANDRAI CHOPRA TALAB WALA | 25 KVA | 3457 | 3805 | Patharia | Pathariya
881657_255907 | 1200000 | Sagar Region | 1204000 | Damoh | 1554900 | Damoh North | 1554908 | Pathariya Res | 33/11 KV S/S BARDHARI | 6596 | 18500 | 11 KV Bardhari AG | AG | 18500 | 23.8817 | 79.2559 | BELKHEDI VISHNU WALA | 25 KVA | 3457 | 3805 | Patharia | Pathariya
881743_796148 | 1200000 | Sagar Region | 1204000 | Damoh | 1554900 | Damoh North | 1554906 | Patera | 33/11 KV S/S KUMHARI | 5432 | 8225 | 11 KV Salaiya MIX | MIX | 8225 | 23.8817 | 79.7961 | GATA YADAV | 25 KVA | 3455 | 3804 | Patera | Patera
881797_208888 | 1200000 | Sagar Region | 1204000 | Damoh | 1554900 | Damoh North | 1554908 | Pathariya Res | 33/11 KV S/S PATHARIA | 5443 | 8277 | 11 KV Sataua AG | AG | 8277 | 23.8818 | 79.2089 | BANSA SURENDRA WALA | 25 KVA | 3457 | 3805 | Patharia | Pathariya
881811_157878 | 1200000 | Sagar Region | 1204000 | Damoh | 1554900 | Damoh North | 1554907 | Patharia | 33/11 KV S/S PATHARIA | 5443 | 8270 | 11 KV Nandrai DL | MIX | 8270 | 23.8818 | 79.1579 | NANDRAI HATNA AMOL SINGH | 25 KVA | 3457 | 3805 | Patharia | Pathariya
881818_290263 | 1200000 | Sagar Region | 1204000 | Damoh | 1554900 | Damoh North | 1554908 | Pathariya Res | 33/11 KV S/S KINDRAHO | 5429 | 8215 | 11 KV Bakeni AG | AG | 8215 | 23.8818 | 79.2903 | MARA MADHU WALA | 25 KVA | 3457 | 3805 | Patharia | Pathariya
881830_549194 | 1200000 | Sagar Region | 1204000 | Damoh | 1554300 | Damoh South | 1554301 | Bandakpur | DAMOH-220 KV PATERA HINDORIYA | 5459 | 8355 | 11 KV BANDAKPUR DL | DL | 8355 | 23.8818 | 79.5492 | jagdish upadhyaya kunda | 25 KVA | 3458 | 3801 | Damoh | Damoh
881975_555876 | 1200000 | Sagar Region | 1204000 | Damoh | 1554300 | Damoh South | 1554305 | Hindoria | DAMOH-220 KV PATERA HINDORIYA | 5459 | 8359 | 11KV HINDORIYA BANDAKPUR AG | AG | 8359 | 23.882 | 79.5559 | bhagandash nagar | 25 KVA | 3458 | 3801 | Damoh | Damoh
881984_563902 | 1200000 | Sagar Region | 1204000 | Damoh | 1554300 | Damoh South | 1554301 | Bandakpur | DAMOH-220 KV PATERA HINDORIYA | 5459 | 8355 | 11 KV BANDAKPUR DL | DL | 8355 | 23.882 | 79.5639 | gaffar dr. wala | 25 KVA | 3458 | 3801 | Damoh | Damoh
882032_294127 | 1200000 | Sagar Region | 1204000 | Damoh | 1554900 | Damoh North | 1554908 | Pathariya Res | 33/11 KV S/S KINDRAHO | 5429 | 18610 | 11 KV Mara DL | DL | 18610 | 23.882 | 79.2941 | GOURI WALA | 63 KVA | 3457 | 3805 | Patharia | Pathariya
882033_162963 | 1200000 | Sagar Region | 1204000 | Damoh | 1554900 | Damoh North | 1554907 | Patharia | 33/11 KV S/S PATHARIA | 5443 | 8271 | 11 KV Nandrai AG | AG | 8271 | 23.882 | 79.163 | NANDRAI JUUGE WALA | 63 KVA | 3457 | 3805 | Patharia | Pathariya
882038_244678 | 1200000 | Sagar Region | 1204000 | Damoh | 1554900 | Damoh North | 1554908 | Pathariya Res | 33/11 KV S/S PATHARIA | 5443 | 8277 | 11 KV Sataua AG | AG | 8277 | 23.882 | 79.2447 | KARIKHEDI JAIN WALA | 25 KVA | 3457 | 3805 | Patharia | Pathariya
882102_436135 | 1200000 | Sagar Region | 1204000 | Damoh | 1554300 | Damoh South | 1554303 | Damoh Res | DAMOH-132KV IMLAI KHIRIA MANDLA | 5450 | 8303 | 11 KV SINGPUR DL | DL | 8303 | 23.8821 | 79.4361 | RAMESH JAIN VALA | 25 KVA | 3458 | 3801 | Damoh | Damoh
882336_494791 | 1200000 | Sagar Region | 1204000 | Damoh | 1554300 | Damoh South | 1554305 | Hindoria | DAMOH-220 KV PATERA AAMKHEDA | 5472 | 8410 | 11 KV ANWRI MIX | MIX | 8410 | 23.8823 | 79.4948 | awri basti | 100 KVA | 3458 | 3801 | Damoh | Damoh
882380_232962 | 1200000 | Sagar Region | 1204000 | Damoh | 1554900 | Damoh North | 1554908 | Pathariya Res | 33/11 KV S/S PATHARIA | 5443 | 8277 | 11 KV Sataua AG | AG | 8277 | 23.8824 | 79.233 | AALAPUR HARI WALA | 16 KVA | 3457 | 3805 | Patharia | Pathariya
882508_494875 | 1200000 | Sagar Region | 1204000 | Damoh | 1554300 | Damoh South | 1554305 | Hindoria | DAMOH-220 KV PATERA HINDORIYA | 5459 | 8358 | 11 KV KADIPUR AG | AG | 8358 | 23.8825 | 79.4949 | sunil ahirwar | 100 KVA | 3458 | 3801 | Damoh | Damoh
882513_383217 | 1200000 | Sagar Region | 1204000 | Damoh | 1554300 | Damoh South | 1554303 | Damoh Res | DAMOH-132KV IMLAI KHIRIA MANDLA | 5450 | 8300 | 11 KV KHIRIYA MANDLA AG | AG | 8300 | 23.8825 | 79.3832 | ASHOK PATEL WALA | 100 KVA | 3458 | 3801 | Damoh | Damoh
882528_226850 | 1200000 | Sagar Region | 1204000 | Damoh | 1554900 | Damoh North | 1554908 | Pathariya Res | 33/11 KV S/S PATHARIA | 5443 | 8277 | 11 KV Sataua AG | AG | 8277 | 23.8825 | 79.2268 | AALAPUR UTTAM WALA | 25 KVA | 3457 | 3805 | Patharia | Pathariya
882668_558412 | 1200000 | Sagar Region | 1204000 | Damoh | 1554300 | Damoh South | 1554301 | Bandakpur | DAMOH-220 KV PATERA HINDORIYA | 5459 | 8355 | 11 KV BANDAKPUR DL | DL | 8355 | 23.8827 | 79.5584 | surkhi tapariya | 25 KVA | 3458 | 3801 | Damoh | Damoh
882678_267348 | 1200000 | Sagar Region | 1204000 | Damoh | 1554900 | Damoh North | 1554908 | Pathariya Res | 33/11 KV S/S KINDRAHO | 5429 | 8215 | 11 KV Bakeni AG | AG | 8215 | 23.8827 | 79.2673 | belkhedi leeladhar wala | 25 KVA | 3457 | 3805 | Patharia | Pathariya
882810_235638 | 1200000 | Sagar Region | 1204000 | Damoh | 1554900 | Damoh North | 1554908 | Pathariya Res | 33/11 KV S/S PATHARIA | 5443 | 8277 | 11 KV Sataua AG | AG | 8277 | 23.8828 | 79.2356 | AALAPUR GOUND WALA | 25 KVA | 3457 | 3805 | Patharia | Pathariya
882837_781656 | 1200000 | Sagar Region | 1204000 | Damoh | 1554900 | Damoh North | 1554906 | Patera | 33/11 KV S/S KUMHARI | 5432 | 8225 | 11 KV Salaiya MIX | MIX | 8225 | 23.8828 | 79.7817 | PADRI JAHAR | 25 KVA | 3455 | 3804 | Patera | Patera
882877_383885 | 1200000 | Sagar Region | 1204000 | Damoh | 1554300 | Damoh South | 1554303 | Damoh Res | DAMOH-132KV IMLAI KHIRIA MANDLA | 5450 | 8300 | 11 KV KHIRIYA MANDLA AG | AG | 8300 | 23.8829 | 79.3839 | ASH | 100 KVA | 3458 | 3801 | Damoh | Damoh
883063_230293 | 1200000 | Sagar Region | 1204000 | Damoh | 1554900 | Damoh North | 1554908 | Pathariya Res | 33/11 KV S/S PATHARIA | 5443 | 8277 | 11 KV Sataua AG | AG | 8277 | 23.8831 | 79.2303 | AALAPUR BHAISAB WALA | 25 KVA | 3457 | 3805 | Patharia | Pathariya
883127_267708 | 1200000 | Sagar Region | 1204000 | Damoh | 1554900 | Damoh North | 1554908 | Pathariya Res | 33/11 KV S/S KINDRAHO | 5429 | 8215 | 11 KV Bakeni AG | AG | 8215 | 23.8831 | 79.2677 | BELKHEDI JAGDISH WALA | 25 KVA | 3457 | 3805 | Patharia | Pathariya
883135_321680 | 1200000 | Sagar Region | 1204000 | Damoh | 1554900 | Damoh North | 1554908 | Pathariya Res | 33/11 KV S/S KINDRAHO | 5429 | 8215 | 11 KV Bakeni AG | AG | 8215 | 23.8831 | 79.3217 | CHHAPRI RAMNARESH WALA 2 | 25 KVA | 3457 | 3805 | Patharia | Pathariya
883139_800919 | 1200000 | Sagar Region | 1204000 | Damoh | 1554900 | Damoh North | 1554906 | Patera | 33/11 KV S/S KUMHARI | 5432 | 8225 | 11 KV Salaiya MIX | MIX | 8225 | 23.8831 | 79.8009 | GATA (BASTI) | 63 KVA | 3455 | 3804 | Patera | Patera
883142_287412 | 1200000 | Sagar Region | 1204000 | Damoh | 1554900 | Damoh North | 1554908 | Pathariya Res | 33/11 KV S/S KINDRAHO | 5429 | 8215 | 11 KV Bakeni AG | AG | 8215 | 23.8831 | 79.2874 | MARA KOSHAL WALA | 25 KVA | 3457 | 3805 | Patharia | Pathariya
883143_312543 | 1200000 | Sagar Region | 1204000 | Damoh | 1554900 | Damoh North | 1554908 | Pathariya Res | 33/11 KV S/S KINDRAHO | 5429 | 8215 | 11 KV Bakeni AG | AG | 8215 | 23.8831 | 79.3125 | CHHAPRI TEEKARAM WALA | 25 KVA | 3457 | 3805 | Patharia | Pathariya
883148_322297 | 1200000 | Sagar Region | 1204000 | Damoh | 1554900 | Damoh North | 1554908 | Pathariya Res | 33/11 KV S/S KINDRAHO | 5429 | 8215 | 11 KV Bakeni AG | AG | 8215 | 23.8831 | 79.3223 | CHHAPRI LAXMIBAI WALA | 25 KVA | 3457 | 3805 | Patharia | Pathariya
883221_398038 | 1200000 | Sagar Region | 1204000 | Damoh | 1554300 | Damoh South | 1554303 | Damoh Res | DAMOH-132KV IMLAI KHIRIA MANDLA | 5450 | 8299 | 11 KV KHIRIA MANDLA MIX | MIX | 8299 | 23.8832 | 79.398 | TAPARIYA MADLA | 25 KVA | 3458 | 3801 | Damoh | Damoh
883402_539245 | 1200000 | Sagar Region | 1204000 | Damoh | 1554300 | Damoh South | 1554305 | Hindoria | DAMOH-220 KV PATERA AAMKHEDA | 5472 | 8409 | 11 KV BHADOLI DL | MIX | 8409 | 23.8834 | 79.5392 | kadipur tigadda | 63 KVA | 3458 | 3801 | Damoh | Damoh
883423_503091 | 1200000 | Sagar Region | 1204000 | Damoh | 1554300 | Damoh South | 1554305 | Hindoria | DAMOH-220 KV PATERA AAMKHEDA | 5472 | 8410 | 11 KV ANWRI MIX | MIX | 8410 | 23.8834 | 79.5031 | chandrabhan patel | 100 KVA | 3458 | 3801 | Damoh | Damoh
883450_539247 | 1200000 | Sagar Region | 1204000 | Damoh | 1554300 | Damoh South | 1554305 | Hindoria | DAMOH-220 KV PATERA AAMKHEDA | 5472 | 8409 | 11 KV BHADOLI DL | MIX | 8409 | 23.8834 | 79.5392 | kadipur tigadda | 63 KVA | 3458 | 3801 | Damoh | Damoh
883458_503117 | 1200000 | Sagar Region | 1204000 | Damoh | 1554300 | Damoh South | 1554305 | Hindoria | DAMOH-220 KV PATERA HINDORIYA | 5459 | 8358 | 11 KV KADIPUR AG | AG | 8358 | 23.8835 | 79.5031 | chandrabhan wala | 63 KVA | 3458 | 3801 | Damoh | Damoh
883622_798837 | 1200000 | Sagar Region | 1204000 | Damoh | 1554900 | Damoh North | 1554906 | Patera | 33/11 KV S/S KUMHARI | 5432 | 8225 | 11 KV Salaiya MIX | MIX | 8225 | 23.8836 | 79.7988 | GATA BASTI | 25 KVA | 3455 | 3804 | Patera | Patera
883693_817014 | 1200000 | Sagar Region | 1204000 | Damoh | 1554900 | Damoh North | 1554906 | Patera | 33/11 KV S/S MAJHGUWAN HANSRAJ | 5438 | 8250 | 11 KV Majhguwan AG | AG | 8250 | 23.8837 | 79.817 | MOHAS NALA | 25 KVA | 3455 | 3804 | Patera | Patera
883803_345455 | 1200000 | Sagar Region | 1204000 | Damoh | 1554900 | Damoh North | 1554908 | Pathariya Res | 33/11 KV S/S KINDRAHO | 5429 | 18610 | 11 KV Mara DL | DL | 18610 | 23.8838 | 79.3455 | CHOUTHA BAMORI BASTI WALA | 63 KVA | 3457 | 3805 | Patharia | Pathariya
883982_777851 | 1200000 | Sagar Region | 1204000 | Damoh | 1554900 | Damoh North | 1554906 | Patera | 33/11 KV S/S KUMHARI | 5432 | 8225 | 11 KV Salaiya MIX | MIX | 8225 | 23.884 | 79.7779 | PADRI (SCHOOL) | 25 KVA | 3455 | 3804 | Patera | Patera
884058_303730 | 1200000 | Sagar Region | 1204000 | Damoh | 1554900 | Damoh North | 1554908 | Pathariya Res | 33/11 KV S/S KINDRAHO | 5429 | 8215 | 11 KV Bakeni AG | AG | 8215 | 23.8841 | 79.3037 | MARA KALU WALA | 25 KVA | 3457 | 3805 | Patharia | Pathariya
884062_691474 | 1200000 | Sagar Region | 1204000 | Damoh | 1554900 | Damoh North | 1554906 | Patera | 33/11 KV S/S PATERA | 5442 | 14847 | 11 KV Hindoriya AG | AG | 14847 | 23.8841 | 79.6915 | KANWAJIYA HAAR | 25 KVA | 3458 | 3801 | Damoh | Damoh
884067_691532 | 1200000 | Sagar Region | 1204000 | Damoh | 1554900 | Damoh North | 1554906 | Patera | 33/11 KV S/S PATERA | 5442 | 8263 | 11 KV Hindoriya DL | MIX | 8263 | 23.8841 | 79.6915 | TIKRI GHAT | 25 KVA | 3458 | 3801 | Damoh | Damoh
884080_263392 | 1200000 | Sagar Region | 1204000 | Damoh | 1554900 | Damoh North | 1554908 | Pathariya Res | 33/11 KV S/S KINDRAHO | 5429 | 8215 | 11 KV Bakeni AG | AG | 8215 | 23.8841 | 79.2634 | BELKHEDI HARSEVAK WALA | 25 KVA | 3457 | 3805 | Patharia | Pathariya
884200_288025 | 1200000 | Sagar Region | 1204000 | Damoh | 1554900 | Damoh North | 1554908 | Pathariya Res | 33/11 KV S/S KINDRAHO | 5429 | 8215 | 11 KV Bakeni AG | AG | 8215 | 23.8842 | 79.288 | MARA LAKHAN WALA | 100 KVA | 3457 | 3805 | Patharia | Pathariya
884237_776937 | 1200000 | Sagar Region | 1204000 | Damoh | 1554900 | Damoh North | 1554906 | Patera | 33/11 KV S/S KUMHARI | 5432 | 8225 | 11 KV Salaiya MIX | MIX | 8225 | 23.8842 | 79.7769 | PADRI (BASTI WALA) | 25 KVA | 3455 | 3804 | Patera | Patera
884260_540265 | 1200000 | Sagar Region | 1204000 | Damoh | 1554300 | Damoh South | 1554305 | Hindoria | DAMOH-220 KV PATERA AAMKHEDA | 5472 | 8409 | 11 KV BHADOLI DL | MIX | 8409 | 23.8843 | 79.5403 | jio tower luharra | 25 KVA | 3458 | 3801 | Damoh | Damoh
884507_545282 | 1200000 | Sagar Region | 1204000 | Damoh | 1554300 | Damoh South | 1554305 | Hindoria | DAMOH-220 KV PATERA HINDORIYA | 5459 | 8358 | 11 KV KADIPUR AG | AG | 8358 | 23.8845 | 79.5453 | nemchand jain luharra wala | 25 KVA | 3458 | 3801 | Damoh | Damoh
884696_192674 | 1200000 | Sagar Region | 1204000 | Damoh | 1554900 | Damoh North | 1554907 | Patharia | 33/11 KV S/S PATHARIA | 5443 | 8275 | 11 KV Pathariya T DL | DL | 8275 | 23.8847 | 79.1927 | KISHOR GAIRJ | 25 KVA | 3457 | 3805 | Patharia | Pathariya
884706_518702 | 1200000 | Sagar Region | 1204000 | Damoh | 1554300 | Damoh South | 1554305 | Hindoria | DAMOH-220 KV PATERA HINDORIYA | 5459 | 8358 | 11 KV KADIPUR AG | AG | 8358 | 23.8847 | 79.5187 | indur singh chhapri karanju | 25 KVA | 3458 | 3801 | Damoh | Damoh
884811_533543 | 1200000 | Sagar Region | 1204000 | Damoh | 1554300 | Damoh South | 1554305 | Hindoria | DAMOH-220 KV PATERA HINDORIYA | 5459 | 8358 | 11 KV KADIPUR AG | AG | 8358 | 23.8848 | 79.5335 | ganesh singh luharra | 25 KVA | 3458 | 3801 | Damoh | Damoh
884825_261938 | 1200000 | Sagar Region | 1204000 | Damoh | 1554900 | Damoh North | 1554908 | Pathariya Res | 33/11 KV S/S KINDRAHO | 5429 | 8215 | 11 KV Bakeni AG | AG | 8215 | 23.8848 | 79.2619 | BELKHEDI PRABHU WALA | 25 KVA | 3457 | 3805 | Patharia | Pathariya
884868_521010 | 1200000 | Sagar Region | 1204000 | Damoh | 1554300 | Damoh South | 1554305 | Hindoria | DAMOH-220 KV PATERA HINDORIYA | 5459 | 8358 | 11 KV KADIPUR AG | AG | 8358 | 23.8849 | 79.521 | hukum singh | 25 KVA | 3458 | 3801 | Damoh | Damoh
884927_303512 | 1200000 | Sagar Region | 1204000 | Damoh | 1554900 | Damoh North | 1554908 | Pathariya Res | 33/11 KV S/S KINDRAHO | 5429 | 8215 | 11 KV Bakeni AG | AG | 8215 | 23.8849 | 79.3035 | MARA RAJKISHOR WALA | 25 KVA | 3457 | 3805 | Patharia | Pathariya
885178_436358 | 1200000 | Sagar Region | 1204000 | Damoh | 1554300 | Damoh South | 1554303 | Damoh Res | DAMOH-132KV IMLAI KHIRIA MANDLA | 5450 | 8303 | 11 KV SINGPUR DL | DL | 8303 | 23.8852 | 79.4364 | DHARMENDRA AHIRVAL VALA | 25 KVA | 3458 | 3801 | Damoh | Damoh
885245_216645 | 1200000 | Sagar Region | 1204000 | Damoh | 1554900 | Damoh North | 1554907 | Patharia | 33/11 KV S/S PATHARIA | 5443 | 8275 | 11 KV Pathariya T DL | DL | 8275 | 23.8852 | 79.2166 | PATHARIYA AALAPUR ROAD | 100 KVA | 3457 | 3805 | Patharia | Pathariya
885337_232340 | 1200000 | Sagar Region | 1204000 | Damoh | 1554900 | Damoh North | 1554908 | Pathariya Res | 33/11 KV S/S PATHARIA | 5443 | 8277 | 11 KV Sataua AG | AG | 8277 | 23.8853 | 79.2323 | AALAPUR GOUND WALA2 | 25 KVA | 3457 | 3805 | Patharia | Pathariya
885350_197123 | 1200000 | Sagar Region | 1204000 | Damoh | 1554900 | Damoh North | 1554907 | Patharia | 33/11 KV S/S PATHARIA | 5443 | 8275 | 11 KV Pathariya T DL | DL | 8275 | 23.8853 | 79.1971 | PATHARIYA RAJESH CHOUDHRY IIND | 100 KVA | 3457 | 3805 | Patharia | Pathariya
885350_537665 | 1200000 | Sagar Region | 1204000 | Damoh | 1554300 | Damoh South | 1554305 | Hindoria | DAMOH-220 KV PATERA HINDORIYA | 5459 | 8358 | 11 KV KADIPUR AG | AG | 8358 | 23.8853 | 79.5377 | bhagwati bai luharra | 25 KVA | 3458 | 3801 | Damoh | Damoh
885358_243177 | 1200000 | Sagar Region | 1204000 | Damoh | 1554900 | Damoh North | 1554908 | Pathariya Res | 33/11 KV S/S PATHARIA | 5443 | 8277 | 11 KV Sataua AG | AG | 8277 | 23.8854 | 79.2432 | KARIKHEDI HALLE KURMI WALA | 25 KVA | 3457 | 3805 | Patharia | Pathariya
885424_565978 | 1200000 | Sagar Region | 1204000 | Damoh | 1554300 | Damoh South | 1554305 | Hindoria | DAMOH-220 KV PATERA HINDORIYA | 5459 | 8359 | 11KV HINDORIYA BANDAKPUR AG | AG | 8359 | 23.8854 | 79.566 | bhai jan bala | 25 KVA | 3458 | 3801 | Damoh | Damoh
885467_773164 | 1200000 | Sagar Region | 1204000 | Damoh | 1554900 | Damoh North | 1554906 | Patera | 33/11 KV S/S KUMHARI | 5432 | 8225 | 11 KV Salaiya MIX | MIX | 8225 | 23.8855 | 79.7732 | PADRI INDUR | 25 KVA | 3455 | 3804 | Patera | Patera
885510_215915 | 1200000 | Sagar Region | 1204000 | Damoh | 1554900 | Damoh North | 1554907 | Patharia | 33/11 KV S/S PATHARIA | 5443 | 8275 | 11 KV Pathariya T DL | DL | 8275 | 23.8855 | 79.2159 | RAJENSDAR SINGH | 100 KVA | 3457 | 3805 | Patharia | Pathariya
885547_228900 | 1200000 | Sagar Region | 1204000 | Damoh | 1554900 | Damoh North | 1554908 | Pathariya Res | 33/11 KV S/S PATHARIA | 5443 | 8277 | 11 KV Sataua AG | AG | 8277 | 23.8855 | 79.2289 | AALAPUR GANNU WALA | 25 KVA | 3457 | 3805 | Patharia | Pathariya
885623_264403 | 1200000 | Sagar Region | 1204000 | Damoh | 1554900 | Damoh North | 1554908 | Pathariya Res | 33/11 KV S/S KINDRAHO | 5429 | 8215 | 11 KV Bakeni AG | AG | 8215 | 23.8856 | 79.2644 | BELKHEDI MITTHU SHANKAR WALA | 25 KVA | 3457 | 3805 | Patharia | Pathariya
885690_542847 | 1200000 | Sagar Region | 1204000 | Damoh | 1554300 | Damoh South | 1554305 | Hindoria | DAMOH-220 KV PATERA AAMKHEDA | 5472 | 8409 | 11 KV BHADOLI DL | MIX | 8409 | 23.8857 | 79.5428 | luharra basti | 100 KVA | 3458 | 3801 | Damoh | Damoh
885775_430608 | 1200000 | Sagar Region | 1204000 | Damoh | 1554300 | Damoh South | 1554303 | Damoh Res | DAMOH-132KV IMLAI KHIRIA MANDLA | 5450 | 8303 | 11 KV SINGPUR DL | DL | 8303 | 23.8858 | 79.4306 | GUDDU PATEL VALA | 25 KVA | 3458 | 3801 | Damoh | Damoh
886037_544426 | 1200000 | Sagar Region | 1204000 | Damoh | 1554300 | Damoh South | 1554305 | Hindoria | DAMOH-220 KV PATERA HINDORIYA | 5459 | 8358 | 11 KV KADIPUR AG | AG | 8358 | 23.886 | 79.5444 | kunti bai wala | 16 KVA | 3458 | 3801 | Damoh | Damoh
886038_261932 | 1200000 | Sagar Region | 1204000 | Damoh | 1554900 | Damoh North | 1554908 | Pathariya Res | 33/11 KV S/S KINDRAHO | 5429 | 8215 | 11 KV Bakeni AG | AG | 8215 | 23.886 | 79.2619 | BELKHEDI LADIYA WALA | 25 KVA | 3457 | 3805 | Patharia | Pathariya
886133_798216 | 1200000 | Sagar Region | 1204000 | Damoh | 1554900 | Damoh North | 1554906 | Patera | 33/11 KV S/S KUMHARI | 5432 | 8225 | 11 KV Salaiya MIX | MIX | 8225 | 23.8861 | 79.7982 | GATA HAR | 25 KVA | 3455 | 3804 | Patera | Patera
886209_548069 | 1200000 | Sagar Region | 1204000 | Damoh | 1554300 | Damoh South | 1554305 | Hindoria | DAMOH-220 KV PATERA HINDORIYA | 5459 | 8358 | 11 KV KADIPUR AG | AG | 8358 | 23.8862 | 79.5481 | jalil khan surkhi wala | 16 KVA | 3458 | 3801 | Damoh | Damoh
886278_263565 | 1200000 | Sagar Region | 1204000 | Damoh | 1554900 | Damoh North | 1554908 | Pathariya Res | 33/11 KV S/S KINDRAHO | 5429 | 8215 | 11 KV Bakeni AG | AG | 8215 | 23.8863 | 79.2636 | BELKHEDI JAGDISH WALA | 25 KVA | 3457 | 3805 | Patharia | Pathariya
886382_193445 | 1200000 | Sagar Region | 1204000 | Damoh | 1554900 | Damoh North | 1554907 | Patharia | 33/11 KV S/S PATHARIA | 5443 | 8275 | 11 KV Pathariya T DL | DL | 8275 | 23.8864 | 79.1934 | PATHRIYA RAJESH CHOUDHRY | 100 KVA | 3457 | 3805 | Patharia | Pathariya
886390_432778 | 1200000 | Sagar Region | 1204000 | Damoh | 1554300 | Damoh South | 1554303 | Damoh Res | DAMOH-132KV IMLAI KHIRIA MANDLA | 5450 | 8303 | 11 KV SINGPUR DL | DL | 8303 | 23.8864 | 79.4328 | BIHARI PATEL VALA | 25 KVA | 3458 | 3801 | Damoh | Damoh
886453_193506 | 1200000 | Sagar Region | 1204000 | Damoh | 1554900 | Damoh North | 1554907 | Patharia | 33/11 KV S/S PATHARIA | 5443 | 8275 | 11 KV Pathariya T DL | DL | 8275 | 23.8865 | 79.1935 | PATHARIYA RAJESH CHOUDHRY IIND | 100 KVA | 3457 | 3805 | Patharia | Pathariya
886513_313587 | 1200000 | Sagar Region | 1204000 | Damoh | 1554900 | Damoh North | 1554908 | Pathariya Res | 33/11 KV S/S KINDRAHO | 5429 | 8215 | 11 KV Bakeni AG | AG | 8215 | 23.8865 | 79.3136 | BAKENI DHARMENDRA WALA | 25 KVA | 3457 | 3805 | Patharia | Pathariya
886518_302593 | 1200000 | Sagar Region | 1204000 | Damoh | 1554900 | Damoh North | 1554908 | Pathariya Res | 33/11 KV S/S KINDRAHO | 5429 | 8215 | 11 KV Bakeni AG | AG | 8215 | 23.8865 | 79.3026 | MARA HARIGOVIND WALA | 25 KVA | 3457 | 3805 | Patharia | Pathariya
886668_515404 | 1200000 | Sagar Region | 1204000 | Damoh | 1554300 | Damoh South | 1554305 | Hindoria | DAMOH-220 KV PATERA HINDORIYA | 5459 | 8358 | 11 KV KADIPUR AG | AG | 8358 | 23.8867 | 79.5154 | kama rani singh | 25 KVA | 3458 | 3801 | Damoh | Damoh
886695_256148 | 1200000 | Sagar Region | 1204000 | Damoh | 1554900 | Damoh North | 1554908 | Pathariya Res | 33/11 KV S/S KINDRAHO | 5429 | 8215 | 11 KV Bakeni AG | AG | 8215 | 23.8867 | 79.2561 | BELKHEDI ANGAD WALA | 25 KVA | 3457 | 3805 | Patharia | Pathariya
886752_561551 | 1200000 | Sagar Region | 1204000 | Damoh | 1554300 | Damoh South | 1554305 | Hindoria | DAMOH-220 KV PATERA HINDORIYA | 5459 | 8359 | 11KV HINDORIYA BANDAKPUR AG | AG | 8359 | 23.8868 | 79.5616 | badsha murggi from | 100 KVA | 3458 | 3801 | Damoh | Damoh
886781_504070 | 1200000 | Sagar Region | 1204000 | Damoh | 1554300 | Damoh South | 1554305 | Hindoria | DAMOH-220 KV PATERA AAMKHEDA | 5472 | 8410 | 11 KV ANWRI MIX | MIX | 8410 | 23.8868 | 79.5041 | vijay patel | 100 KVA | 3458 | 3801 | Damoh | Damoh
886847_504101 | 1200000 | Sagar Region | 1204000 | Damoh | 1554300 | Damoh South | 1554305 | Hindoria | DAMOH-220 KV PATERA HINDORIYA | 5459 | 8358 | 11 KV KADIPUR AG | AG | 8358 | 23.8868 | 79.5041 | kamal rani | 100 KVA | 3458 | 3801 | Damoh | Damoh
887013_843988 | 1200000 | Sagar Region | 1204000 | Damoh | 1554900 | Damoh North | 1554906 | Patera | 33/11 KV S/S KUMHARI | 5432 | 8227 | 11 KV Kumhari AG | AG | 8227 | 23.887 | 79.844 | Kumhari (Banda Adiwasi) | 63 KVA | 3455 | 3804 | Patera | Patera
887325_235733 | 1200000 | Sagar Region | 1204000 | Damoh | 1554900 | Damoh North | 1554908 | Pathariya Res | 33/11 KV S/S PATHARIA | 5443 | 8277 | 11 KV Sataua AG | AG | 8277 | 23.8873 | 79.2357 | AALAPUR BABA WALA | 25 KVA | 3457 | 3805 | Patharia | Pathariya
887374_375936 | 1200000 | Sagar Region | 1204000 | Damoh | 1554300 | Damoh South | 1554303 | Damoh Res | DAMOH-132KV IMLAI KHIRIA MANDLA | 5450 | 8300 | 11 KV KHIRIYA MANDLA AG | AG | 8300 | 23.8874 | 79.3759 | KOMAL WALA PURA | 25 KVA | 3457 | 3805 | Patharia | Pathariya
887453_512159 | 1200000 | Sagar Region | 1204000 | Damoh | 1554300 | Damoh South | 1554305 | Hindoria | DAMOH-220 KV PATERA HINDORIYA | 5459 | 8358 | 11 KV KADIPUR AG | AG | 8358 | 23.8875 | 79.5122 | tara bai patel | 25 KVA | 3458 | 3801 | Damoh | Damoh
887573_300672 | 1200000 | Sagar Region | 1204000 | Damoh | 1554900 | Damoh North | 1554908 | Pathariya Res | 33/11 KV S/S KINDRAHO | 5429 | 8215 | 11 KV Bakeni AG | AG | 8215 | 23.8876 | 79.3007 | MARA MUKADDAM WALA | 25 KVA | 3457 | 3805 | Patharia | Pathariya
887703_249478 | 1200000 | Sagar Region | 1204000 | Damoh | 1554900 | Damoh North | 1554908 | Pathariya Res | 33/11 KV S/S KINDRAHO | 5429 | 18610 | 11 KV Mara DL | DL | 18610 | 23.8877 | 79.2495 | KHERO WALA | 25 KVA | 3457 | 3805 | Patharia | Pathariya
887759_188949 | 1200000 | Sagar Region | 1204000 | Damoh | 1554900 | Damoh North | 1554907 | Patharia | 33/11 KV S/S PATHARIA | 5443 | 8268 | 11 KV Pathariya-Lakhroni DL | DL | 8268 | 23.8878 | 79.1889 | PATHARIA HALLE BHAI | 100 KVA | 3457 | 3805 | Patharia | Pathariya
887793_192209 | 1200000 | Sagar Region | 1204000 | Damoh | 1554900 | Damoh North | 1554907 | Patharia | 33/11 KV S/S PATHARIA | 5443 | 8275 | 11 KV Pathariya T DL | DL | 8275 | 23.8878 | 79.1922 | GARHAKOTA MUKTIDHAM | 200 KVA | 3457 | 3805 | Patharia | Pathariya
887840_534979 | 1200000 | Sagar Region | 1204000 | Damoh | 1554300 | Damoh South | 1554305 | Hindoria | DAMOH-220 KV PATERA HINDORIYA | 5459 | 8358 | 11 KV KADIPUR AG | AG | 8358 | 23.8878 | 79.535 | jahar singh luharra | 25 KVA | 3458 | 3801 | Damoh | Damoh
887846_814630 | 1200000 | Sagar Region | 1204000 | Damoh | 1554900 | Damoh North | 1554906 | Patera | 33/11 KV S/S KUMHARI | 5432 | 8226 | 11 KV Kumhari DL | DL | 8226 | 23.8878 | 79.8146 | KUMHARI (SAGONI ROAD NALA) | 100 KVA | 3455 | 3804 | Patera | Patera
887902_256177 | 1200000 | Sagar Region | 1204000 | Damoh | 1554900 | Damoh North | 1554908 | Pathariya Res | 33/11 KV S/S KINDRAHO | 5429 | 8215 | 11 KV Bakeni AG | AG | 8215 | 23.8879 | 79.2562 | BELKHEDI BALRAM WALA | 25 KVA | 3457 | 3805 | Patharia | Pathariya
887999_783363 | 1200000 | Sagar Region | 1204000 | Damoh | 1554900 | Damoh North | 1554906 | Patera | 33/11 KV S/S KUMHARI | 5432 | 8225 | 11 KV Salaiya MIX | MIX | 8225 | 23.888 | 79.7834 | PADRI HAR | 63 KVA | 3455 | 3804 | Patera | Patera
888115_381256 | 1200000 | Sagar Region | 1204000 | Damoh | 1554300 | Damoh South | 1554303 | Damoh Res | DAMOH-132KV IMLAI KHIRIA MANDLA | 5450 | 8300 | 11 KV KHIRIYA MANDLA AG | AG | 8300 | 23.8881 | 79.3813 | KUPARI HAR | 100 KVA | 3457 | 3805 | Patharia | Pathariya
888252_262310 | 1200000 | Sagar Region | 1204000 | Damoh | 1554900 | Damoh North | 1554908 | Pathariya Res | 33/11 KV S/S KINDRAHO | 5429 | 8215 | 11 KV Bakeni AG | AG | 8215 | 23.8883 | 79.2623 | BELKHEDI HARIRAM WALA | 25 KVA | 3457 | 3805 | Patharia | Pathariya
888252_543211 | 1200000 | Sagar Region | 1204000 | Damoh | 1554300 | Damoh South | 1554305 | Hindoria | DAMOH-220 KV PATERA HINDORIYA | 5459 | 8358 | 11 KV KADIPUR AG | AG | 8358 | 23.8883 | 79.5432 | khatik saab wala | 100 KVA | 3458 | 3801 | Damoh | Damoh
888259_178912 | 1200000 | Sagar Region | 1204000 | Damoh | 1554900 | Damoh North | 1554907 | Patharia | 33/11 KV S/S PATHARIA | 5443 | 8268 | 11 KV Pathariya-Lakhroni DL | DL | 8268 | 23.8883 | 79.1789 | NANNA PATEL | 25 KVA | 3457 | 3805 | Patharia | Pathariya
888320_234592 | 1200000 | Sagar Region | 1204000 | Damoh | 1554900 | Damoh North | 1554908 | Pathariya Res | 33/11 KV S/S PATHARIA | 5443 | 8277 | 11 KV Sataua AG | AG | 8277 | 23.8883 | 79.2346 | AALAPUR GOUND WALA3 | 25 KVA | 3457 | 3805 | Patharia | Pathariya
888773_392974 | 1200000 | Sagar Region | 1204000 | Damoh | 1554300 | Damoh South | 1554303 | Damoh Res | DAMOH-132KV IMLAI KHIRIA MANDLA | 5450 | 8299 | 11 KV KHIRIA MANDLA MIX | MIX | 8299 | 23.8888 | 79.393 | MADLA BASTI WALA | 63 KVA | 3458 | 3801 | Damoh | Damoh
888803_781431 | 1200000 | Sagar Region | 1204000 | Damoh | 1554900 | Damoh North | 1554906 | Patera | 33/11 KV S/S KUMHARI | 5432 | 8225 | 11 KV Salaiya MIX | MIX | 8225 | 23.8888 | 79.7814 | PADRI BASTI | 25 KVA | 3455 | 3804 | Patera | Patera
888837_392991 | 1200000 | Sagar Region | 1204000 | Damoh | 1554300 | Damoh South | 1554303 | Damoh Res | DAMOH-132KV IMLAI KHIRIA MANDLA | 5450 | 8299 | 11 KV KHIRIA MANDLA MIX | MIX | 8299 | 23.8888 | 79.393 | MADLA BASTI WALA 2 | 100 KVA | 3458 | 3801 | Damoh | Damoh
888850_287270 | 1200000 | Sagar Region | 1204000 | Damoh | 1554900 | Damoh North | 1554908 | Pathariya Res | 33/11 KV S/S KINDRAHO | 5429 | 8215 | 11 KV Bakeni AG | AG | 8215 | 23.8889 | 79.2873 | MARA AMAN WALA | 25 KVA | 3457 | 3805 | Patharia | Pathariya
889033_263247 | 1200000 | Sagar Region | 1204000 | Damoh | 1554900 | Damoh North | 1554908 | Pathariya Res | 33/11 KV S/S KINDRAHO | 5429 | 8215 | 11 KV Bakeni AG | AG | 8215 | 23.889 | 79.2632 | BELKHEDI JAGDISH LADIYA WALA | 25 KVA | 3457 | 3805 | Patharia | Pathariya
889095_377648 | 1200000 | Sagar Region | 1204000 | Damoh | 1554300 | Damoh South | 1554303 | Damoh Res | DAMOH-132KV IMLAI KHIRIA MANDLA | 5450 | 8300 | 11 KV KHIRIYA MANDLA AG | AG | 8300 | 23.8891 | 79.3776 | GOPAL MASAB WALA | 25 KVA | 3457 | 3805 | Patharia | Pathariya
889322_231872 | 1200000 | Sagar Region | 1204000 | Damoh | 1554900 | Damoh North | 1554908 | Pathariya Res | 33/11 KV S/S PATHARIA | 5443 | 8277 | 11 KV Sataua AG | AG | 8277 | 23.8893 | 79.2319 | AALAPUR DALU WALA | 16 KVA | 3457 | 3805 | Patharia | Pathariya
889355_829624 | 1200000 | Sagar Region | 1204000 | Damoh | 1554900 | Damoh North | 1554906 | Patera | 33/11 KV S/S KUMHARI | 5432 | 8227 | 11 KV Kumhari AG | AG | 8227 | 23.8894 | 79.8296 | Kumhari (Petrol Pump Puliya) | 25 KVA | 3455 | 3804 | Patera | Patera
889413_236965 | 1200000 | Sagar Region | 1204000 | Damoh | 1554900 | Damoh North | 1554908 | Pathariya Res | 33/11 KV S/S PATHARIA | 5443 | 8277 | 11 KV Sataua AG | AG | 8277 | 23.8894 | 79.237 | AALAPUR LAKHAN GADARIYA WALA | 25 KVA | 3457 | 3805 | Patharia | Pathariya
889417_837299 | 1200000 | Sagar Region | 1204000 | Damoh | 1554900 | Damoh North | 1554906 | Patera | 33/11 KV S/S KUMHARI | 5432 | 8227 | 11 KV Kumhari AG | AG | 8227 | 23.8894 | 79.8373 | Kumhari (Mathu Lodhi) | 25 KVA | 3455 | 3804 | Patera | Patera
889433_781273 | 1200000 | Sagar Region | 1204000 | Damoh | 1554900 | Damoh North | 1554906 | Patera | 33/11 KV S/S KUMHARI | 5432 | 8225 | 11 KV Salaiya MIX | MIX | 8225 | 23.8894 | 79.7813 | PADRI (ROAD WALA) | 25 KVA | 3455 | 3804 | Patera | Patera
889453_794563 | 1200000 | Sagar Region | 1204000 | Damoh | 1554900 | Damoh North | 1554906 | Patera | 33/11 KV S/S KUMHARI | 5432 | 8225 | 11 KV Salaiya MIX | MIX | 8225 | 23.8895 | 79.7946 | GATA TAPARIYA | 25 KVA | 3455 | 3804 | Patera | Patera
889488_529644 | 1200000 | Sagar Region | 1204000 | Damoh | 1554300 | Damoh South | 1554305 | Hindoria | DAMOH-220 KV PATERA HINDORIYA | 5459 | 8358 | 11 KV KADIPUR AG | AG | 8358 | 23.8895 | 79.5296 | hemchand jain luharra | 25 KVA | 3458 | 3801 | Damoh | Damoh
889532_843142 | 1200000 | Sagar Region | 1204000 | Damoh | 1554900 | Damoh North | 1554906 | Patera | 33/11 KV S/S KUMHARI | 5432 | 8227 | 11 KV Kumhari AG | AG | 8227 | 23.8895 | 79.8431 | Kumhari (Dashan) | 63 KVA | 3455 | 3804 | Patera | Patera
889536_676736 | 1200000 | Sagar Region | 1204000 | Damoh | 1554900 | Damoh North | 1554906 | Patera | 33/11 KV S/S PATERA | 5442 | 8263 | 11 KV Hindoriya DL | MIX | 8263 | 23.8895 | 79.6767 | MUDA KHEDA SATISH NAYAK | 25 KVA | 3458 | 3801 | Damoh | Damoh
889543_306512 | 1200000 | Sagar Region | 1204000 | Damoh | 1554900 | Damoh North | 1554908 | Pathariya Res | 33/11 KV S/S KINDRAHO | 5429 | 8215 | 11 KV Bakeni AG | AG | 8215 | 23.8895 | 79.3065 | BAKENI SIDDU WALA | 63 KVA | 3457 | 3805 | Patharia | Pathariya
889561_510517 | 1200000 | Sagar Region | 1204000 | Damoh | 1554300 | Damoh South | 1554305 | Hindoria | DAMOH-220 KV PATERA HINDORIYA | 5459 | 8358 | 11 KV KADIPUR AG | AG | 8358 | 23.8896 | 79.5105 | halle singh chhapri karanju | 63 KVA | 3458 | 3801 | Damoh | Damoh
889571_794101 | 1200000 | Sagar Region | 1204000 | Damoh | 1554900 | Damoh North | 1554906 | Patera | 33/11 KV S/S KUMHARI | 5432 | 8225 | 11 KV Salaiya MIX | MIX | 8225 | 23.8896 | 79.7941 | GATA (ROAD WAL) | 25 KVA | 3455 | 3804 | Patera | Patera
889583_815509 | 1200000 | Sagar Region | 1204000 | Damoh | 1554900 | Damoh North | 1554906 | Patera | 33/11 KV S/S KUMHARI | 5432 | 8226 | 11 KV Kumhari DL | DL | 8226 | 23.8896 | 79.8155 | KUMHARI (SAGONI ROAD) | 25 KVA | 3455 | 3804 | Patera | Patera
889600_515670 | 1200000 | Sagar Region | 1204000 | Damoh | 1554300 | Damoh South | 1554305 | Hindoria | DAMOH-220 KV PATERA HINDORIYA | 5459 | 8358 | 11 KV KADIPUR AG | AG | 8358 | 23.8896 | 79.5157 | harishankar adiwasi | 25 KVA | 3458 | 3801 | Damoh | Damoh
889626_815511 | 1200000 | Sagar Region | 1204000 | Damoh | 1554900 | Damoh North | 1554906 | Patera | 33/11 KV S/S MAJHGUWAN HANSRAJ | 5438 | 8250 | 11 KV Majhguwan AG | AG | 8250 | 23.8896 | 79.8155 | MOHAS HAR | 25 KVA | 3455 | 3804 | Patera | Patera
889862_260230 | 1200000 | Sagar Region | 1204000 | Damoh | 1554900 | Damoh North | 1554908 | Pathariya Res | 33/11 KV S/S KINDRAHO | 5429 | 8216 | 11 KV Belkhedi DL | MIX | 8216 | 23.8899 | 79.2602 | BERKHEDI HIGH SCHOOL | 25 KVA | 3457 | 3805 | Patharia | Pathariya
889921_822187 | 1200000 | Sagar Region | 1204000 | Damoh | 1554900 | Damoh North | 1554906 | Patera | 33/11 KV S/S KUMHARI | 5432 | 8227 | 11 KV Kumhari AG | AG | 8227 | 23.8899 | 79.8222 | Kumhari (Mukesh Jhariya Nahar) | 25 KVA | 3455 | 3804 | Patera | Patera
890168_471957 | 1200000 | Sagar Region | 1204000 | Damoh | 1554900 | Damoh North | 1554901 | Bangaon | 33/11 KV S/S LAXMANKUTI | 5434 | 8235 | 11 KV Khajri Pump | AG | 8235 | 23.8902 | 79.472 | 63 kva chandrabhan raipur | 63 KVA | 3458 | 3801 | Damoh | Damoh
890251_747359 | 1200000 | Sagar Region | 1204000 | Damoh | 1554900 | Damoh North | 1554906 | Patera | 33/11 KV S/S KUMHARI | 5432 | 8225 | 11 KV Salaiya MIX | MIX | 8225 | 23.8903 | 79.7474 | GHUGRA HAR | 25 KVA | 3455 | 3804 | Patera | Patera
890333_240595 | 1200000 | Sagar Region | 1204000 | Damoh | 1554900 | Damoh North | 1554908 | Pathariya Res | 33/11 KV S/S KINDRAHO | 5429 | 18610 | 11 KV Mara DL | DL | 18610 | 23.8903 | 79.2406 | MUNNA PARSHAD WALA | 25 KVA | 3457 | 3805 | Patharia | Pathariya
890353_271152 | 1200000 | Sagar Region | 1204000 | Damoh | 1554900 | Damoh North | 1554908 | Pathariya Res | 33/11 KV S/S KINDRAHO | 5429 | 8215 | 11 KV Bakeni AG | AG | 8215 | 23.8904 | 79.2712 | ITWA VISHWANATH WALA | 25 KVA | 3457 | 3805 | Patharia | Pathariya
890682_242233 | 1200000 | Sagar Region | 1204000 | Damoh | 1554900 | Damoh North | 1554908 | Pathariya Res | 33/11 KV S/S KINDRAHO | 5429 | 18610 | 11 KV Mara DL | DL | 18610 | 23.8907 | 79.2422 | HANUMAN MANDIR WALA | 100 KVA | 3457 | 3805 | Patharia | Pathariya
890724_791018 | 1200000 | Sagar Region | 1204000 | Damoh | 1554900 | Damoh North | 1554906 | Patera | 33/11 KV S/S KUMHARI | 5432 | 8225 | 11 KV Salaiya MIX | MIX | 8225 | 23.8907 | 79.791 | PADRI (HARIYANA WALA) | 63 KVA | 3455 | 3804 | Patera | Patera
890934_232562 | 1200000 | Sagar Region | 1204000 | Damoh | 1554900 | Damoh North | 1554907 | Patharia | 33/11 KV S/S PATHARIA | 5443 | 8275 | 11 KV Pathariya T DL | DL | 8275 | 23.8909 | 79.2326 | WATER WORK | 100 KVA | 3457 | 3805 | Patharia | Pathariya
890970_565674 | 1200000 | Sagar Region | 1204000 | Damoh | 1554300 | Damoh South | 1554301 | Bandakpur | DAMOH-220 KV PATERA HINDORIYA | 5459 | 8355 | 11 KV BANDAKPUR DL | DL | 8355 | 23.891 | 79.5657 | hillways company | 25 KVA | 3458 | 3801 | Damoh | Damoh
891085_166831 | 1200000 | Sagar Region | 1204000 | Damoh | 1554900 | Damoh North | 1554907 | Patharia | 33/11 KV S/S PATHARIA | 5443 | 8268 | 11 KV Pathariya-Lakhroni DL | DL | 8268 | 23.8911 | 79.1668 | PATHERAYA SIDDH | 100 KVA | 3457 | 3805 | Patharia | Pathariya
891119_471798 | 1200000 | Sagar Region | 1204000 | Damoh | 1554900 | Damoh North | 1554901 | Bangaon | 33/11 KV S/S LAXMANKUTI | 5434 | 8235 | 11 KV Khajri Pump | AG | 8235 | 23.8911 | 79.4718 | mohanthoban 100 kva raipur | 100 KVA | 3458 | 3801 | Damoh | Damoh
891144_206308 | 1200000 | Sagar Region | 1204000 | Damoh | 1554900 | Damoh North | 1554907 | Patharia | 33/11 KV S/S PATHARIA | 5443 | 8275 | 11 KV Pathariya T DL | DL | 8275 | 23.8911 | 79.2063 | RAJESH SHUKLA | 100 KVA | 3457 | 3805 | Patharia | Pathariya
891158_290782 | 1200000 | Sagar Region | 1204000 | Damoh | 1554900 | Damoh North | 1554908 | Pathariya Res | 33/11 KV S/S KINDRAHO | 5429 | 8215 | 11 KV Bakeni AG | AG | 8215 | 23.8912 | 79.2908 | MARA DAMODAR WALA | 25 KVA | 3457 | 3805 | Patharia | Pathariya
891201_206287 | 1200000 | Sagar Region | 1204000 | Damoh | 1554900 | Damoh North | 1554907 | Patharia | 33/11 KV S/S PATHARIA | 5443 | 8275 | 11 KV Pathariya T DL | DL | 8275 | 23.8912 | 79.2063 | RAJESH SHUKLA | 100 KVA | 3457 | 3805 | Patharia | Pathariya
891205_518435 | 1200000 | Sagar Region | 1204000 | Damoh | 1554300 | Damoh South | 1554305 | Hindoria | DAMOH-220 KV PATERA AAMKHEDA | 5472 | 8409 | 11 KV BHADOLI DL | MIX | 8409 | 23.8912 | 79.5184 | chhapri karanju basti | 63 KVA | 3458 | 3801 | Damoh | Damoh
891274_518384 | 1200000 | Sagar Region | 1204000 | Damoh | 1554300 | Damoh South | 1554305 | Hindoria | DAMOH-220 KV PATERA HINDORIYA | 5459 | 8358 | 11 KV KADIPUR AG | AG | 8358 | 23.8913 | 79.5184 | kundan singh chhaprikaranju | 25 KVA | 3458 | 3801 | Damoh | Damoh
891323_258245 | 1200000 | Sagar Region | 1204000 | Damoh | 1554900 | Damoh North | 1554908 | Pathariya Res | 33/11 KV S/S KINDRAHO | 5429 | 8216 | 11 KV Belkhedi DL | MIX | 8216 | 23.8913 | 79.2582 | BER KHIDAI BASTI | 100 KVA | 3457 | 3805 | Patharia | Pathariya
891347_240147 | 1200000 | Sagar Region | 1204000 | Damoh | 1554900 | Damoh North | 1554908 | Pathariya Res | 33/11 KV S/S KINDRAHO | 5429 | 8215 | 11 KV Bakeni AG | AG | 8215 | 23.8913 | 79.2401 | BELKHEDI PAL WALA | 25 KVA | 3457 | 3805 | Patharia | Pathariya
891364_401557 | 1200000 | Sagar Region | 1204000 | Damoh | 1554300 | Damoh South | 1554303 | Damoh Res | DAMOH-132KV IMLAI KHIRIA MANDLA | 5450 | 8299 | 11 KV KHIRIA MANDLA MIX | MIX | 8299 | 23.8914 | 79.4016 | dhaniram patel wala kheri | 25 KVA | 3458 | 3801 | Damoh | Damoh
891400_514918 | 1200000 | Sagar Region | 1204000 | Damoh | 1554300 | Damoh South | 1554305 | Hindoria | DAMOH-220 KV PATERA HINDORIYA | 5459 | 8358 | 11 KV KADIPUR AG | AG | 8358 | 23.8914 | 79.5149 | chhapri nala | 100 KVA | 3458 | 3801 | Damoh | Damoh
891401_405001 | 1200000 | Sagar Region | 1204000 | Damoh | 1554300 | Damoh South | 1554303 | Damoh Res | DAMOH-132KV IMLAI KHIRIA MANDLA | 5450 | 8299 | 11 KV KHIRIA MANDLA MIX | MIX | 8299 | 23.8914 | 79.405 | pabhu patel wala kheri | 25 KVA | 3458 | 3801 | Damoh | Damoh
891652_819007 | 1200000 | Sagar Region | 1204000 | Damoh | 1554900 | Damoh North | 1554906 | Patera | 33/11 KV S/S KUMHARI | 5432 | 8226 | 11 KV Kumhari DL | DL | 8226 | 23.8917 | 79.819 | KUMHARI (AIRTEL TOWER) | 25 KVA | 3455 | 3804 | Patera | Patera
891692_818865 | 1200000 | Sagar Region | 1204000 | Damoh | 1554900 | Damoh North | 1554906 | Patera | 33/11 KV S/S KUMHARI | 5432 | 8226 | 11 KV Kumhari DL | DL | 8226 | 23.8917 | 79.8189 | KUMHARI (AMBEDKAR CHOK) | 100 KVA | 3455 | 3804 | Patera | Patera
891710_782243 | 1200000 | Sagar Region | 1204000 | Damoh | 1554900 | Damoh North | 1554906 | Patera | 33/11 KV S/S KUMHARI | 5432 | 8225 | 11 KV Salaiya MIX | MIX | 8225 | 23.8917 | 79.7822 | PADRI (BASTI) | 25 KVA | 3455 | 3804 | Patera | Patera
891745_818452 | 1200000 | Sagar Region | 1204000 | Damoh | 1554900 | Damoh North | 1554906 | Patera | 33/11 KV S/S KUMHARI | 5432 | 8226 | 11 KV Kumhari DL | DL | 8226 | 23.8917 | 79.8185 | KUMHARI (THANE KE PASS) | 100 KVA | 3455 | 3804 | Patera | Patera
891752_821921 | 1200000 | Sagar Region | 1204000 | Damoh | 1554900 | Damoh North | 1554906 | Patera | 33/11 KV S/S KUMHARI | 5432 | 8226 | 11 KV Kumhari DL | DL | 8226 | 23.8918 | 79.8219 | KUMHARI (KATNI ROAD) | 25 KVA | 3455 | 3804 | Patera | Patera
891803_270887 | 1200000 | Sagar Region | 1204000 | Damoh | 1554900 | Damoh North | 1554908 | Pathariya Res | 33/11 KV S/S KINDRAHO | 5429 | 8215 | 11 KV Bakeni AG | AG | 8215 | 23.8918 | 79.2709 | ITWA RAMCHARAN WALA | 25 KVA | 3457 | 3805 | Patharia | Pathariya
891842_818846 | 1200000 | Sagar Region | 1204000 | Damoh | 1554900 | Damoh North | 1554906 | Patera | 33/11 KV S/S KUMHARI | 5432 | 8226 | 11 KV Kumhari DL | DL | 8226 | 23.8918 | 79.8188 | KUMHARI (HORI KE PASS) | 25 KVA | 3455 | 3804 | Patera | Patera
891845_247943 | 1200000 | Sagar Region | 1204000 | Damoh | 1554900 | Damoh North | 1554908 | Pathariya Res | 33/11 KV S/S KINDRAHO | 5429 | 8216 | 11 KV Belkhedi DL | MIX | 8216 | 23.8918 | 79.2479 | PIPRIYA LUHAR | 25 KVA | 3457 | 3805 | Patharia | Pathariya
892002_309115 | 1200000 | Sagar Region | 1204000 | Damoh | 1554900 | Damoh North | 1554908 | Pathariya Res | 33/11 KV S/S KINDRAHO | 5429 | 8215 | 11 KV Bakeni AG | AG | 8215 | 23.892 | 79.3091 | BAKENI PANNA WALA | 25 KVA | 3457 | 3805 | Patharia | Pathariya
892047_195968 | 1200000 | Sagar Region | 1204000 | Damoh | 1554900 | Damoh North | 1554907 | Patharia | 33/11 KV S/S PATHARIA | 5443 | 8275 | 11 KV Pathariya T DL | DL | 8275 | 23.892 | 79.196 | BADA BAGECHA | 100 KVA | 3457 | 3805 | Patharia | Pathariya
892160_253112 | 1200000 | Sagar Region | 1204000 | Damoh | 1554900 | Damoh North | 1554908 | Pathariya Res | 33/11 KV S/S KINDRAHO | 5429 | 8215 | 11 KV Bakeni AG | AG | 8215 | 23.8922 | 79.2531 | PIPARIYA LUHAR HVDS SAHAB WALA | 25 KVA | 3457 | 3805 | Patharia | Pathariya
892160_263357 | 1200000 | Sagar Region | 1204000 | Damoh | 1554900 | Damoh North | 1554908 | Pathariya Res | 33/11 KV S/S KINDRAHO | 5429 | 8215 | 11 KV Bakeni AG | AG | 8215 | 23.8922 | 79.2634 | belkhedi mitthu wala | 25 KVA | 3457 | 3805 | Patharia | Pathariya
892313_242010 | 1200000 | Sagar Region | 1204000 | Damoh | 1554900 | Damoh North | 1554908 | Pathariya Res | 33/11 KV S/S KINDRAHO | 5429 | 8215 | 11 KV Bakeni AG | AG | 8215 | 23.8923 | 79.242 | PIPARIYA LUHAR TEERATH PAL | 25 KVA | 3457 | 3805 | Patharia | Pathariya
892335_254698 | 1200000 | Sagar Region | 1204000 | Damoh | 1554900 | Damoh North | 1554908 | Pathariya Res | 33/11 KV S/S KINDRAHO | 5429 | 8215 | 11 KV Bakeni AG | AG | 8215 | 23.8923 | 79.2547 | BELKHEDI GHANSHYAM WALA | 25 KVA | 3457 | 3805 | Patharia | Pathariya
892403_814774 | 1200000 | Sagar Region | 1204000 | Damoh | 1554900 | Damoh North | 1554906 | Patera | 33/11 KV S/S KUMHARI | 5432 | 8226 | 11 KV Kumhari DL | DL | 8226 | 23.8924 | 79.8148 | KUMHARI (DAMOH ROAD) | 100 KVA | 3455 | 3804 | Patera | Patera
892456_742729 | 1200000 | Sagar Region | 1204000 | Damoh | 1554900 | Damoh North | 1554906 | Patera | 33/11 KV S/S KUMHARI | 5432 | 8225 | 11 KV Salaiya MIX | MIX | 8225 | 23.8925 | 79.7427 | GHUGRI (TANGAN) | 25 KVA | 3455 | 3804 | Patera | Patera
892522_814785 | 1200000 | Sagar Region | 1204000 | Damoh | 1554900 | Damoh North | 1554906 | Patera | 33/11 KV S/S KUMHARI | 5432 | 8226 | 11 KV Kumhari DL | DL | 8226 | 23.8925 | 79.8148 | KUMHARI (BHARAT MASAB) | 100 KVA | 3455 | 3804 | Patera | Patera
892580_239345 | 1200000 | Sagar Region | 1204000 | Damoh | 1554900 | Damoh North | 1554908 | Pathariya Res | 33/11 KV S/S KINDRAHO | 5429 | 8215 | 11 KV Bakeni AG | AG | 8215 | 23.8926 | 79.2393 | BELKHEDI HVDS WALA | 25 KVA | 3457 | 3805 | Patharia | Pathariya
892730_320037 | 1200000 | Sagar Region | 1204000 | Damoh | 1554900 | Damoh North | 1554908 | Pathariya Res | 33/11 KV S/S KINDRAHO | 5429 | 8215 | 11 KV Bakeni AG | AG | 8215 | 23.8927 | 79.32 | BAKENI AMAN CHOUDHARI HVDS | 25 KVA | 3457 | 3805 | Patharia | Pathariya
892760_191903 | 1200000 | Sagar Region | 1204000 | Damoh | 1554900 | Damoh North | 1554907 | Patharia | 33/11 KV S/S PATHARIA | 5443 | 8275 | 11 KV Pathariya T DL | DL | 8275 | 23.8928 | 79.1919 | CHOURASYA | 100 KVA | 3457 | 3805 | Patharia | Pathariya
892768_225034 | 1200000 | Sagar Region | 1204000 | Damoh | 1554900 | Damoh North | 1554907 | Patharia | 33/11 KV S/S PATHARIA | 5443 | 8275 | 11 KV Pathariya T DL | DL | 8275 | 23.8928 | 79.225 | VIRAGYODAY DHAAM | 100 KVA | 3457 | 3805 | Patharia | Pathariya
892787_191871 | 1200000 | Sagar Region | 1204000 | Damoh | 1554900 | Damoh North | 1554907 | Patharia | 33/11 KV S/S PATHARIA | 5443 | 8275 | 11 KV Pathariya T DL | DL | 8275 | 23.8928 | 79.1919 | CHOURASYA II | 200 KVA | 3457 | 3805 | Patharia | Pathariya
892919_415145 | 1200000 | Sagar Region | 1204000 | Damoh | 1554300 | Damoh South | 1554303 | Damoh Res | DAMOH-132KV IMLAI KHIRIA MANDLA | 5450 | 8299 | 11 KV KHIRIA MANDLA MIX | MIX | 8299 | 23.8929 | 79.4151 | NADLAL WALA HINNAI | 25 KVA | 3458 | 3801 | Damoh | Damoh
892978_416052 | 1200000 | Sagar Region | 1204000 | Damoh | 1554300 | Damoh South | 1554303 | Damoh Res | DAMOH-132KV IMLAI KHIRIA MANDLA | 5450 | 8299 | 11 KV KHIRIA MANDLA MIX | MIX | 8299 | 23.893 | 79.4161 | BHOLE WALA HINNAI | 25 KVA | 3458 | 3801 | Damoh | Damoh
892984_847876 | 1200000 | Sagar Region | 1204000 | Damoh | 1554900 | Damoh North | 1554906 | Patera | 33/11 KV S/S KUMHARI | 5432 | 8227 | 11 KV Kumhari AG | AG | 8227 | 23.893 | 79.8479 | Kumhari (katni road) | 63 KVA | 3455 | 3804 | Patera | Patera
893019_177881 | 1200000 | Sagar Region | 1204000 | Damoh | 1554900 | Damoh North | 1554907 | Patharia | 33/11 KV S/S PATHARIA | 5443 | 8268 | 11 KV Pathariya-Lakhroni DL | DL | 8268 | 23.893 | 79.1779 | KISHORI PATEL | 25 KVA | 3457 | 3805 | Patharia | Pathariya
893107_233895 | 1200000 | Sagar Region | 1204000 | Damoh | 1554900 | Damoh North | 1554908 | Pathariya Res | 33/11 KV S/S KINDRAHO | 5429 | 8215 | 11 KV Bakeni AG | AG | 8215 | 23.8931 | 79.2339 | KINDRAHO SIBBU WALA | 25 KVA | 3457 | 3805 | Patharia | Pathariya
893113_194538 | 1200000 | Sagar Region | 1204000 | Damoh | 1554900 | Damoh North | 1554907 | Patharia | 33/11 KV S/S PATHARIA | 5443 | 8275 | 11 KV Pathariya T DL | DL | 8275 | 23.8931 | 79.1945 | BADA BAGECHA II | 100 KVA | 3457 | 3805 | Patharia | Pathariya
893155_414512 | 1200000 | Sagar Region | 1204000 | Damoh | 1554300 | Damoh South | 1554303 | Damoh Res | DAMOH-132KV IMLAI KHIRIA MANDLA | 5450 | 8299 | 11 KV KHIRIA MANDLA MIX | MIX | 8299 | 23.8932 | 79.4145 | RILENE JIO WALA HINNAI | 25 KVA | 3458 | 3801 | Damoh | Damoh
893172_414507 | 1200000 | Sagar Region | 1204000 | Damoh | 1554300 | Damoh South | 1554303 | Damoh Res | DAMOH-132KV IMLAI KHIRIA MANDLA | 5450 | 8299 | 11 KV KHIRIA MANDLA MIX | MIX | 8299 | 23.8932 | 79.4145 | BSNL HINNAI | 25 KVA | 3458 | 3801 | Damoh | Damoh
893185_270528 | 1200000 | Sagar Region | 1204000 | Damoh | 1554900 | Damoh North | 1554908 | Pathariya Res | 33/11 KV S/S KINDRAHO | 5429 | 8215 | 11 KV Bakeni AG | AG | 8215 | 23.8932 | 79.2705 | ITWA RAMLAL WALA | 25 KVA | 3457 | 3805 | Patharia | Pathariya
893191_559806 | 1200000 | Sagar Region | 1204000 | Damoh | 1554300 | Damoh South | 1554305 | Hindoria | DAMOH-220 KV PATERA HINDORIYA | 5459 | 8358 | 11 KV KADIPUR AG | AG | 8358 | 23.8932 | 79.5598 | kayyum khan patera road | 63 KVA | 3458 | 3801 | Damoh | Damoh
893226_818695 | 1200000 | Sagar Region | 1204000 | Damoh | 1554900 | Damoh North | 1554906 | Patera | 33/11 KV S/S KUMHARI | 5432 | 8226 | 11 KV Kumhari DL | DL | 8226 | 23.8932 | 79.8187 | KUMHARI (LAKHAN) | 100 KVA | 3455 | 3804 | Patera | Patera
893282_406510 | 1200000 | Sagar Region | 1204000 | Damoh | 1554300 | Damoh South | 1554303 | Damoh Res | DAMOH-132KV IMLAI KHIRIA MANDLA | 5450 | 8299 | 11 KV KHIRIA MANDLA MIX | MIX | 8299 | 23.8933 | 79.4065 | PABHU PATEL WALA KHERI | 25 KVA | 3458 | 3801 | Damoh | Damoh
893398_855932 | 1200000 | Sagar Region | 1204000 | Damoh | 1554900 | Damoh North | 1554906 | Patera | 33/11 KV S/S KUMHARI | 5432 | 8227 | 11 KV Kumhari AG | AG | 8227 | 23.8934 | 79.8559 | Kumhari (Jio Tower) | 25 KVA | 3455 | 3804 | Patera | Patera
893406_812963 | 1200000 | Sagar Region | 1204000 | Damoh | 1554900 | Damoh North | 1554906 | Patera | 33/11 KV S/S KUMHARI | 5432 | 8226 | 11 KV Kumhari DL | DL | 8226 | 23.8934 | 79.813 | KUMHARI (DAMOH ROAD) | 25 KVA | 3455 | 3804 | Patera | Patera
893424_413638 | 1200000 | Sagar Region | 1204000 | Damoh | 1554300 | Damoh South | 1554303 | Damoh Res | DAMOH-132KV IMLAI KHIRIA MANDLA | 5450 | 8299 | 11 KV KHIRIA MANDLA MIX | MIX | 8299 | 23.8934 | 79.4136 | hinnai basti wala | 100 KVA | 3458 | 3801 | Damoh | Damoh
893478_539702 | 1200000 | Sagar Region | 1204000 | Damoh | 1554300 | Damoh South | 1554305 | Hindoria | DAMOH-220 KV PATERA HINDORIYA | 5459 | 8359 | 11KV HINDORIYA BANDAKPUR AG | AG | 8359 | 23.8935 | 79.5397 | manoj rajak | 25 KVA | 3458 | 3801 | Damoh | Damoh
893551_186094 | 1200000 | Sagar Region | 1204000 | Damoh | 1554900 | Damoh North | 1554907 | Patharia | 33/11 KV S/S PATHARIA | 5443 | 8268 | 11 KV Pathariya-Lakhroni DL | DL | 8268 | 23.8936 | 79.1861 | PATHRIYA KARANJUA | 100 KVA | 3457 | 3805 | Patharia | Pathariya
893773_452891 | 1200000 | Sagar Region | 1204000 | Damoh | 1554900 | Damoh North | 1554901 | Bangaon | 33/11 KV S/S LAXMANKUTI | 5434 | 8235 | 11 KV Khajri Pump | AG | 8235 | 23.8938 | 79.4529 | mishra ji 25 kva khajri | 25 KVA | 3458 | 3801 | Damoh | Damoh
893779_685906 | 1200000 | Sagar Region | 1204000 | Damoh | 1554900 | Damoh North | 1554906 | Patera | 33/11 KV S/S PATERA | 5442 | 8263 | 11 KV Hindoriya DL | MIX | 8263 | 23.8938 | 79.6859 | NAUWA PATI BASTI 2 | 25 KVA | 3458 | 3801 | Damoh | Damoh
893926_780217 | 1200000 | Sagar Region | 1204000 | Damoh | 1554900 | Damoh North | 1554906 | Patera | 33/11 KV S/S KUMHARI | 5432 | 8225 | 11 KV Salaiya MIX | MIX | 8225 | 23.8939 | 79.7802 | PADRI JALAM | 25 KVA | 3455 | 3804 | Patera | Patera
893990_308820 | 1200000 | Sagar Region | 1204000 | Damoh | 1554900 | Damoh North | 1554908 | Pathariya Res | 33/11 KV S/S KINDRAHO | 5429 | 8215 | 11 KV Bakeni AG | AG | 8215 | 23.894 | 79.3088 | BAKENI CHINNE WALA | 25 KVA | 3457 | 3805 | Patharia | Pathariya
894169_815513 | 1200000 | Sagar Region | 1204000 | Damoh | 1554900 | Damoh North | 1554906 | Patera | 33/11 KV S/S KUMHARI | 5432 | 8226 | 11 KV Kumhari DL | DL | 8226 | 23.8942 | 79.8155 | KUMHARI (GAS AGENCY) | 25 KVA | 3455 | 3804 | Patera | Patera
894198_233130 | 1200000 | Sagar Region | 1204000 | Damoh | 1554900 | Damoh North | 1554908 | Pathariya Res | 33/11 KV S/S KINDRAHO | 5429 | 8215 | 11 KV Bakeni AG | AG | 8215 | 23.8942 | 79.2331 | KINDRAHO PAVAN WALA | 25 KVA | 3457 | 3805 | Patharia | Pathariya
894257_739179 | 1200000 | Sagar Region | 1204000 | Damoh | 1554900 | Damoh North | 1554906 | Patera | 33/11 KV S/S KUMHARI | 5432 | 8225 | 11 KV Salaiya MIX | MIX | 8225 | 23.8943 | 79.7392 | GHUGRI (BASTI) | 25 KVA | 3455 | 3804 | Patera | Patera
894274_693734 | 1200000 | Sagar Region | 1204000 | Damoh | 1554900 | Damoh North | 1554906 | Patera | 33/11 KV S/S PATERA | 5442 | 8263 | 11 KV Hindoriya DL | MIX | 8263 | 23.8943 | 79.6937 | NAUWA PATI BASTI | 63 KVA | 3458 | 3801 | Damoh | Damoh
894400_204680 | 1200000 | Sagar Region | 1204000 | Damoh | 1554900 | Damoh North | 1554907 | Patharia | 33/11 KV S/S PATHARIA | 5443 | 8275 | 11 KV Pathariya T DL | DL | 8275 | 23.8944 | 79.2047 | BHATARIYA | 25 KVA | 3457 | 3805 | Patharia | Pathariya
894453_228618 | 1200000 | Sagar Region | 1204000 | Damoh | 1554900 | Damoh North | 1554908 | Pathariya Res | 33/11 KV S/S KINDRAHO | 5429 | 8215 | 11 KV Bakeni AG | AG | 8215 | 23.8945 | 79.2286 | KINDRAHO DL MASAB WALA | 25 KVA | 3457 | 3805 | Patharia | Pathariya
894474_815361 | 1200000 | Sagar Region | 1204000 | Damoh | 1554900 | Damoh North | 1554906 | Patera | 33/11 KV S/S KUMHARI | 5432 | 8226 | 11 KV Kumhari DL | DL | 8226 | 23.8945 | 79.8154 | KUMHARI (PATERA ROAD) | 63 KVA | 3455 | 3804 | Patera | Patera
894573_261565 | 1200000 | Sagar Region | 1204000 | Damoh | 1554900 | Damoh North | 1554908 | Pathariya Res | 33/11 KV S/S KINDRAHO | 5429 | 8215 | 11 KV Bakeni AG | AG | 8215 | 23.8946 | 79.2616 | ITWA RAM SINGH WALA | 25 KVA | 3457 | 3805 | Patharia | Pathariya
894618_832985 | 1200000 | Sagar Region | 1204000 | Damoh | 1554900 | Damoh North | 1554906 | Patera | 33/11 KV S/S KUMHARI | 5432 | 8225 | 11 KV Salaiya MIX | MIX | 8225 | 23.8946 | 79.833 | GUDRI HAR | 25 KVA | 3455 | 3804 | Patera | Patera
894815_270035 | 1200000 | Sagar Region | 1204000 | Damoh | 1554900 | Damoh North | 1554908 | Pathariya Res | 33/11 KV S/S KINDRAHO | 5429 | 8215 | 11 KV Bakeni AG | AG | 8215 | 23.8948 | 79.27 | ITWA PRAHLAD WALA | 25 KVA | 3457 | 3805 | Patharia | Pathariya
894938_282755 | 1200000 | Sagar Region | 1204000 | Damoh | 1554900 | Damoh North | 1554908 | Pathariya Res | 33/11 KV S/S KINDRAHO | 5429 | 8215 | 11 KV Bakeni AG | AG | 8215 | 23.8949 | 79.2828 | ITWA MURLIDHAR WALA | 25 KVA | 3457 | 3805 | Patharia | Pathariya
895024_567283 | 1200000 | Sagar Region | 1204000 | Damoh | 1554300 | Damoh South | 1554305 | Hindoria | DAMOH-220 KV PATERA HINDORIYA | 5459 | 8357 | 11 KV HINDORIYA TOWN | DL | 8357 | 23.895 | 79.5673 | fareed nagar | 63 KVA | 3458 | 3801 | Damoh | Damoh
895038_815181 | 1200000 | Sagar Region | 1204000 | Damoh | 1554900 | Damoh North | 1554906 | Patera | 33/11 KV S/S KUMHARI | 5432 | 8226 | 11 KV Kumhari DL | DL | 8226 | 23.895 | 79.8152 | KUMHARI (YADAV MUHALLA) | 25 KVA | 3455 | 3804 | Patera | Patera
895054_413069 | 1200000 | Sagar Region | 1204000 | Damoh | 1554300 | Damoh South | 1554303 | Damoh Res | DAMOH-132KV IMLAI KHIRIA MANDLA | 5450 | 8299 | 11 KV KHIRIA MANDLA MIX | MIX | 8299 | 23.8951 | 79.4131 | BHOLE PATEL HINNAI | 63 KVA | 3458 | 3801 | Damoh | Damoh
895071_435317 | 1200000 | Sagar Region | 1204000 | Damoh | 1554900 | Damoh North | 1554901 | Bangaon | 33/11 KV S/S LAXMANKUTI | 5434 | 8235 | 11 KV Khajri Pump | AG | 8235 | 23.8951 | 79.4353 | gola wale 100 kva kahjri | 100 KVA | 3458 | 3801 | Damoh | Damoh
895080_259728 | 1200000 | Sagar Region | 1204000 | Damoh | 1554900 | Damoh North | 1554908 | Pathariya Res | 33/11 KV S/S KINDRAHO | 5429 | 8215 | 11 KV Bakeni AG | AG | 8215 | 23.8951 | 79.2597 | BELKHEDI HVDS ANANDI WALA | 25 KVA | 3457 | 3805 | Patharia | Pathariya
895106_523318 | 1200000 | Sagar Region | 1204000 | Damoh | 1554300 | Damoh South | 1554305 | Hindoria | DAMOH-220 KV PATERA HINDORIYA | 5459 | 8358 | 11 KV KADIPUR AG | AG | 8358 | 23.8951 | 79.5233 | tekchand patel | 100 KVA | 3458 | 3801 | Damoh | Damoh
895418_270270 | 1200000 | Sagar Region | 1204000 | Damoh | 1554900 | Damoh North | 1554908 | Pathariya Res | 33/11 KV S/S KINDRAHO | 5429 | 8215 | 11 KV Bakeni AG | AG | 8215 | 23.8954 | 79.2703 | ITWA KALU WALA | 25 KVA | 3457 | 3805 | Patharia | Pathariya
895445_456745 | 1200000 | Sagar Region | 1204000 | Damoh | 1554300 | Damoh South | 1554303 | Damoh Res | 33/11 KV S/S LAXMANKUTI | 5434 | 8233 | 11 KV Khajri Basti DL | MIX | 8233 | 23.8954 | 79.4567 | LAXMANKUTI MEEL | 200 KVA | 3458 | 3801 | Damoh | Damoh
895460_821236 | 1200000 | Sagar Region | 1204000 | Damoh | 1554900 | Damoh North | 1554906 | Patera | 33/11 KV S/S KUMHARI | 5432 | 8226 | 11 KV Kumhari DL | DL | 8226 | 23.8955 | 79.8212 | KUMHARI (JAIN MANDIR) | 25 KVA | 3455 | 3804 | Patera | Patera
895553_414230 | 1200000 | Sagar Region | 1204000 | Damoh | 1554300 | Damoh South | 1554303 | Damoh Res | DAMOH-132KV IMLAI KHIRIA MANDLA | 5450 | 8299 | 11 KV KHIRIA MANDLA MIX | MIX | 8299 | 23.8956 | 79.4142 | HIGHT SCHOOL HINNAI | 25 KVA | 3458 | 3801 | Damoh | Damoh
895570_814911 | 1200000 | Sagar Region | 1204000 | Damoh | 1554900 | Damoh North | 1554906 | Patera | 33/11 KV S/S KUMHARI | 5432 | 8226 | 11 KV Kumhari DL | DL | 8226 | 23.8956 | 79.8149 | KUMHARI (PATERA ROAD) | 25 KVA | 3455 | 3804 | Patera | Patera
895642_284077 | 1200000 | Sagar Region | 1204000 | Damoh | 1554900 | Damoh North | 1554908 | Pathariya Res | 33/11 KV S/S KINDRAHO | 5429 | 8215 | 11 KV Bakeni AG | AG | 8215 | 23.8956 | 79.2841 | ITWA MAKHAN WALA | 25 KVA | 3457 | 3805 | Patharia | Pathariya
895669_818315 | 1200000 | Sagar Region | 1204000 | Damoh | 1554900 | Damoh North | 1554906 | Patera | 33/11 KV S/S KUMHARI | 5432 | 8226 | 11 KV Kumhari DL | DL | 8226 | 23.8957 | 79.8183 | KUMHARI (KASTURWA CHATRAWAS) | 100 KVA | 3455 | 3804 | Patera | Patera
895681_359795 | 1200000 | Sagar Region | 1204000 | Damoh | 1554300 | Damoh South | 1554303 | Damoh Res | DAMOH-132KV IMLAI KHIRIA MANDLA | 5450 | 8300 | 11 KV KHIRIYA MANDLA AG | AG | 8300 | 23.8957 | 79.3598 | ASHARAM PATEL PURA | 25 KVA | 3457 | 3805 | Patharia | Pathariya
895683_819748 | 1200000 | Sagar Region | 1204000 | Damoh | 1554900 | Damoh North | 1554906 | Patera | 33/11 KV S/S KUMHARI | 5432 | 8226 | 11 KV Kumhari DL | DL | 8226 | 23.8957 | 79.8197 | KUMHARI (CHARTAWAS) | 25 KVA | 3455 | 3804 | Patera | Patera
895695_378212 | 1200000 | Sagar Region | 1204000 | Damoh | 1554300 | Damoh South | 1554303 | Damoh Res | DAMOH-132KV IMLAI KHIRIA MANDLA | 5450 | 8300 | 11 KV KHIRIYA MANDLA AG | AG | 8300 | 23.8957 | 79.3782 | RAJU GDANDHI WALA PURA | 25 KVA | 3457 | 3805 | Patharia | Pathariya
895777_285545 | 1200000 | Sagar Region | 1204000 | Damoh | 1554900 | Damoh North | 1554908 | Pathariya Res | 33/11 KV S/S KINDRAHO | 5429 | 8215 | 11 KV Bakeni AG | AG | 8215 | 23.8958 | 79.2855 | ITWA DAYARAM WALA | 25 KVA | 3457 | 3805 | Patharia | Pathariya
895792_818475 | 1200000 | Sagar Region | 1204000 | Damoh | 1554900 | Damoh North | 1554906 | Patera | 33/11 KV S/S KUMHARI | 5432 | 8226 | 11 KV Kumhari DL | DL | 8226 | 23.8958 | 79.8185 | KUMHARI (PIPAL WALA) | 25 KVA | 3455 | 3804 | Patera | Patera
895862_244528 | 1200000 | Sagar Region | 1204000 | Damoh | 1554900 | Damoh North | 1554908 | Pathariya Res | 33/11 KV S/S KINDRAHO | 5429 | 8216 | 11 KV Belkhedi DL | MIX | 8216 | 23.8959 | 79.2445 | KINDRAHO BALLA BADAI | 25 KVA | 3457 | 3805 | Patharia | Pathariya
895877_818767 | 1200000 | Sagar Region | 1204000 | Damoh | 1554900 | Damoh North | 1554906 | Patera | 33/11 KV S/S KUMHARI | 5432 | 8226 | 11 KV Kumhari DL | DL | 8226 | 23.8959 | 79.8188 | KUMHARI (MARKET) | 100 KVA | 3455 | 3804 | Patera | Patera
895983_265060 | 1200000 | Sagar Region | 1204000 | Damoh | 1554900 | Damoh North | 1554908 | Pathariya Res | 33/11 KV S/S KINDRAHO | 5429 | 8215 | 11 KV Bakeni AG | AG | 8215 | 23.896 | 79.2651 | ITWA CHARAN WALA | 25 KVA | 3457 | 3805 | Patharia | Pathariya
896030_261277 | 1200000 | Sagar Region | 1204000 | Damoh | 1554900 | Damoh North | 1554908 | Pathariya Res | 33/11 KV S/S KINDRAHO | 5429 | 8216 | 11 KV Belkhedi DL | MIX | 8216 | 23.896 | 79.2613 | KUTI TIWARI WALA | 25 KVA | 3457 | 3805 | Patharia | Pathariya
896186_471971 | 1200000 | Sagar Region | 1204000 | Damoh | 1554900 | Damoh North | 1554901 | Bangaon | 33/11 KV S/S LAXMANKUTI | 5434 | 8235 | 11 KV Khajri Pump | AG | 8235 | 23.8962 | 79.472 | chandrabhan 63 kva raipur | 63 KVA | 3458 | 3801 | Damoh | Damoh
896225_117478 | 1200000 | Sagar Region | 1204000 | Damoh | 1554900 | Damoh North | 1554907 | Patharia | 33/11 KV S/S PATHARIA | 5443 | 8270 | 11 KV Nandrai DL | MIX | 8270 | 23.8962 | 79.1175 | WOER WORK | 25 KVA | 3457 | 3805 | Patharia | Pathariya
896256_801216 | 1200000 | Sagar Region | 1204000 | Damoh | 1554900 | Damoh North | 1554906 | Patera | 33/11 KV S/S KUMHARI | 5432 | 8225 | 11 KV Salaiya MIX | MIX | 8225 | 23.8963 | 79.8012 | CHEELGHAT (BASTI) | 100 KVA | 3455 | 3804 | Patera | Patera
896261_558641 | 1200000 | Sagar Region | 1204000 | Damoh | 1554300 | Damoh South | 1554305 | Hindoria | DAMOH-220 KV PATERA HINDORIYA | 5459 | 8358 | 11 KV KADIPUR AG | AG | 8358 | 23.8963 | 79.5586 | manoj chodhary hindoriya | 25 KVA | 3458 | 3801 | Damoh | Damoh
896352_818575 | 1200000 | Sagar Region | 1204000 | Damoh | 1554900 | Damoh North | 1554906 | Patera | 33/11 KV S/S KUMHARI | 5432 | 8226 | 11 KV Kumhari DL | DL | 8226 | 23.8964 | 79.8186 | KUMHARI (RAJU MASAB) | 25 KVA | 3455 | 3804 | Patera | Patera
896359_194326 | 1200000 | Sagar Region | 1204000 | Damoh | 1554900 | Damoh North | 1554907 | Patharia | 33/11 KV S/S PATHARIA | 5443 | 8275 | 11 KV Pathariya T DL | DL | 8275 | 23.8964 | 79.1943 | JANKI MANDAR | 100 KVA | 3457 | 3805 | Patharia | Pathariya
896368_526375 | 1200000 | Sagar Region | 1204000 | Damoh | 1554300 | Damoh South | 1554305 | Hindoria | DAMOH-220 KV PATERA HINDORIYA | 5459 | 8358 | 11 KV KADIPUR AG | AG | 8358 | 23.8964 | 79.5264 | raju patel kadipur | 25 KVA | 3458 | 3801 | Damoh | Damoh
896378_256662 | 1200000 | Sagar Region | 1204000 | Damoh | 1554900 | Damoh North | 1554908 | Pathariya Res | 33/11 KV S/S KINDRAHO | 5429 | 8215 | 11 KV Bakeni AG | AG | 8215 | 23.8964 | 79.2567 | belkhedi HVDS SUDAMA WALA | 25 KVA | 3457 | 3805 | Patharia | Pathariya
896380_253640 | 1200000 | Sagar Region | 1204000 | Damoh | 1554900 | Damoh North | 1554908 | Pathariya Res | 33/11 KV S/S KINDRAHO | 5429 | 8215 | 11 KV Bakeni AG | AG | 8215 | 23.8964 | 79.2536 | PIPARIYA LUHAR CHANDU WALA | 63 KVA | 3457 | 3805 | Patharia | Pathariya
896412_248862 | 1200000 | Sagar Region | 1204000 | Damoh | 1554900 | Damoh North | 1554908 | Pathariya Res | 33/11 KV S/S KINDRAHO | 5429 | 8215 | 11 KV Bakeni AG | AG | 8215 | 23.8964 | 79.2489 | KINDRAHO CHANDRABHAN WALA | 25 KVA | 3457 | 3805 | Patharia | Pathariya
896415_819755 | 1200000 | Sagar Region | 1204000 | Damoh | 1554900 | Damoh North | 1554906 | Patera | 33/11 KV S/S KUMHARI | 5432 | 8226 | 11 KV Kumhari DL | DL | 8226 | 23.8964 | 79.8198 | KUMHARI (CHATRAWAS) | 25 KVA | 3455 | 3804 | Patera | Patera
896496_118285 | 1200000 | Sagar Region | 1204000 | Damoh | 1554900 | Damoh North | 1554907 | Patharia | 33/11 KV S/S PATHARIA | 5443 | 8270 | 11 KV Nandrai DL | MIX | 8270 | 23.8965 | 79.1183 | JAMUNIYA AADIWASI TOLA | 25 KVA | 3457 | 3805 | Patharia | Pathariya
896554_202385 | 1200000 | Sagar Region | 1204000 | Damoh | 1554900 | Damoh North | 1554907 | Patharia | 33/11 KV S/S PATHARIA | 5443 | 8275 | 11 KV Pathariya T DL | DL | 8275 | 23.8966 | 79.2024 | FILTAR PLANT | 100 KVA | 3457 | 3805 | Patharia | Pathariya
896562_444914 | 1200000 | Sagar Region | 1204000 | Damoh | 1554300 | Damoh South | 1554303 | Damoh Res | 33/11 KV S/S LAXMANKUTI | 5434 | 8233 | 11 KV Khajri Basti DL | MIX | 8233 | 23.8966 | 79.4449 | KHAJRI MARGHATA | 25 KVA | 3458 | 3801 | Damoh | Damoh
896587_195907 | 1200000 | Sagar Region | 1204000 | Damoh | 1554900 | Damoh North | 1554907 | Patharia | 33/11 KV S/S PATHARIA | 5443 | 8275 | 11 KV Pathariya T DL | DL | 8275 | 23.8966 | 79.1959 | BHARAT SHRIVASTAVA | 100 KVA | 3457 | 3805 | Patharia | Pathariya
896602_807131 | 1200000 | Sagar Region | 1204000 | Damoh | 1554900 | Damoh North | 1554906 | Patera | 33/11 KV S/S KUMHARI | 5432 | 8225 | 11 KV Salaiya MIX | MIX | 8225 | 23.8966 | 79.8071 | KUMHARI DAMOH ROAD | 25 KVA | 3455 | 3804 | Patera | Patera
896614_814348 | 1200000 | Sagar Region | 1204000 | Damoh | 1554900 | Damoh North | 1554906 | Patera | 33/11 KV S/S KUMHARI | 5432 | 8226 | 11 KV Kumhari DL | DL | 8226 | 23.8966 | 79.8143 | KUMHARI (IDEA TOWER) | 25 KVA | 3455 | 3804 | Patera | Patera
896618_278328 | 1200000 | Sagar Region | 1204000 | Damoh | 1554900 | Damoh North | 1554908 | Pathariya Res | 33/11 KV S/S KINDRAHO | 5429 | 8216 | 11 KV Belkhedi DL | MIX | 8216 | 23.8966 | 79.2783 | ITWA MULLI PATEL | 25 KVA | 3457 | 3805 | Patharia | Pathariya
896637_193587 | 1200000 | Sagar Region | 1204000 | Damoh | 1554900 | Damoh North | 1554907 | Patharia | 33/11 KV S/S PATHARIA | 5443 | 8275 | 11 KV Pathariya T DL | DL | 8275 | 23.8966 | 79.1936 | PATHARIA AIRTEL TOWER | 25 KVA | 3457 | 3805 | Patharia | Pathariya
896645_826563 | 1200000 | Sagar Region | 1204000 | Damoh | 1554900 | Damoh North | 1554906 | Patera | 33/11 KV S/S KUMHARI | 5432 | 8225 | 11 KV Salaiya MIX | MIX | 8225 | 23.8966 | 79.8266 | GUDRI NAHAR | 25 KVA | 3455 | 3804 | Patera | Patera
896653_370967 | 1200000 | Sagar Region | 1204000 | Damoh | 1554300 | Damoh South | 1554303 | Damoh Res | DAMOH-132KV IMLAI KHIRIA MANDLA | 5450 | 8300 | 11 KV KHIRIYA MANDLA AG | AG | 8300 | 23.8967 | 79.371 | JANGU PATEL PURWS | 25 KVA | 3457 | 3805 | Patharia | Pathariya
896693_565388 | 1200000 | Sagar Region | 1204000 | Damoh | 1554300 | Damoh South | 1554305 | Hindoria | DAMOH-220 KV PATERA HINDORIYA | 5459 | 8357 | 11 KV HINDORIYA TOWN | DL | 8357 | 23.8967 | 79.5654 | main tigadda hindoriya | 200 KVA | 3458 | 3801 | Damoh | Damoh
896713_414776 | 1200000 | Sagar Region | 1204000 | Damoh | 1554300 | Damoh South | 1554303 | Damoh Res | DAMOH-132KV IMLAI KHIRIA MANDLA | 5450 | 8299 | 11 KV KHIRIA MANDLA MIX | MIX | 8299 | 23.8967 | 79.4148 | NADLAL PATEL WALA HINNAI | 100 KVA | 3458 | 3801 | Damoh | Damoh
896803_222508 | 1200000 | Sagar Region | 1204000 | Damoh | 1554900 | Damoh North | 1554908 | Pathariya Res | 33/11 KV S/S KINDRAHO | 5429 | 8215 | 11 KV Bakeni AG | AG | 8215 | 23.8968 | 79.2225 | GANGAPUR HAR ARJUN WALA | 25 KVA | 3457 | 3805 | Patharia | Pathariya
896895_547664 | 1200000 | Sagar Region | 1204000 | Damoh | 1554300 | Damoh South | 1554305 | Hindoria | DAMOH-220 KV PATERA HINDORIYA | 5459 | 8359 | 11KV HINDORIYA BANDAKPUR AG | AG | 8359 | 23.8969 | 79.5477 | laxman sahu | 25 KVA | 3458 | 3801 | Damoh | Damoh
896947_818487 | 1200000 | Sagar Region | 1204000 | Damoh | 1554900 | Damoh North | 1554906 | Patera | 33/11 KV S/S KUMHARI | 5432 | 8226 | 11 KV Kumhari DL | DL | 8226 | 23.8969 | 79.8185 | KUMHARI (TOWER) | 25 KVA | 3455 | 3804 | Patera | Patera
896949_543206 | 1200000 | Sagar Region | 1204000 | Damoh | 1554300 | Damoh South | 1554305 | Hindoria | DAMOH-220 KV PATERA HINDORIYA | 5459 | 8359 | 11KV HINDORIYA BANDAKPUR AG | AG | 8359 | 23.8969 | 79.5432 | nirmal singh | 25 KVA | 3458 | 3801 | Damoh | Damoh
896963_820941 | 1200000 | Sagar Region | 1204000 | Damoh | 1554900 | Damoh North | 1554906 | Patera | 33/11 KV S/S KUMHARI | 5432 | 8226 | 11 KV Kumhari DL | DL | 8226 | 23.897 | 79.8209 | KUMHARI (JAIN MANDIR) | 63 KVA | 3455 | 3804 | Patera | Patera
897017_285170 | 1200000 | Sagar Region | 1204000 | Damoh | 1554900 | Damoh North | 1554908 | Pathariya Res | 33/11 KV S/S KINDRAHO | 5429 | 8215 | 11 KV Bakeni AG | AG | 8215 | 23.897 | 79.2852 | ITWA RAGHAVENDRA WALA | 25 KVA | 3457 | 3805 | Patharia | Pathariya
897095_231180 | 1200000 | Sagar Region | 1204000 | Damoh | 1554900 | Damoh North | 1554908 | Pathariya Res | 33/11 KV S/S KINDRAHO | 5429 | 8215 | 11 KV Bakeni AG | AG | 8215 | 23.8971 | 79.2312 | KINDRAHO HVDS ARVIND WALA | 25 KVA | 3457 | 3805 | Patharia | Pathariya
897182_818370 | 1200000 | Sagar Region | 1204000 | Damoh | 1554900 | Damoh North | 1554906 | Patera | 33/11 KV S/S KUMHARI | 5432 | 8226 | 11 KV Kumhari DL | DL | 8226 | 23.8972 | 79.8184 | KUMHARI (KUWA KE PASS) | 63 KVA | 3455 | 3804 | Patera | Patera
897189_169701 | 1200000 | Sagar Region | 1204000 | Damoh | 1554900 | Damoh North | 1554907 | Patharia | 33/11 KV S/S PATHARIA | 5443 | 8268 | 11 KV Pathariya-Lakhroni DL | DL | 8268 | 23.8972 | 79.1697 | GAYTRI MANDIR | 25 KVA | 3457 | 3805 | Patharia | Pathariya
897221_818419 | 1200000 | Sagar Region | 1204000 | Damoh | 1554900 | Damoh North | 1554906 | Patera | 33/11 KV S/S KUMHARI | 5432 | 8226 | 11 KV Kumhari DL | DL | 8226 | 23.8972 | 79.8184 | KUMHARI (BSNL) | 25 KVA | 3455 | 3804 | Patera | Patera
897227_352657 | 1200000 | Sagar Region | 1204000 | Damoh | 1554900 | Damoh North | 1554908 | Pathariya Res | 33/11 KV S/S KINDRAHO | 5429 | 8216 | 11 KV Belkhedi DL | MIX | 8216 | 23.8972 | 79.3527 | narmad wala | 25 KVA | 3457 | 3805 | Patharia | Pathariya
897231_437128 | 1200000 | Sagar Region | 1204000 | Damoh | 1554300 | Damoh South | 1554303 | Damoh Res | 33/11 KV S/S LAXMANKUTI | 5434 | 8233 | 11 KV Khajri Basti DL | MIX | 8233 | 23.8972 | 79.4371 | SOSAYETI KE PASS | 25 KVA | 3458 | 3801 | Damoh | Damoh
897236_567608 | 1200000 | Sagar Region | 1204000 | Damoh | 1554300 | Damoh South | 1554305 | Hindoria | DAMOH-220 KV PATERA HINDORIYA | 5459 | 8357 | 11 KV HINDORIYA TOWN | DL | 8357 | 23.8972 | 79.5676 | hospital wala | 200 KVA | 3458 | 3801 | Damoh | Damoh
897245_195317 | 1200000 | Sagar Region | 1204000 | Damoh | 1554900 | Damoh North | 1554907 | Patharia | 33/11 KV S/S PATHARIA | 5443 | 8275 | 11 KV Pathariya T DL | DL | 8275 | 23.8972 | 79.1953 | PATHARIA AIRTEL TOWER | 200 KVA | 3457 | 3805 | Patharia | Pathariya
897294_812073 | 1200000 | Sagar Region | 1204000 | Damoh | 1554900 | Damoh North | 1554906 | Patera | 33/11 KV S/S KUMHARI | 5432 | 8226 | 11 KV Kumhari DL | DL | 8226 | 23.8973 | 79.8121 | KUMHARI (PETROL PUMP) | 100 KVA | 3455 | 3804 | Patera | Patera
897446_454998 | 1200000 | Sagar Region | 1204000 | Damoh | 1554900 | Damoh North | 1554901 | Bangaon | 33/11 KV S/S LAXMANKUTI | 5434 | 8235 | 11 KV Khajri Pump | AG | 8235 | 23.8974 | 79.455 | santosh jain kay 25 kva khajri | 25 KVA | 3458 | 3801 | Damoh | Damoh
897531_190196 | 1200000 | Sagar Region | 1204000 | Damoh | 1554900 | Damoh North | 1554907 | Patharia | 33/11 KV S/S PATHARIA | 5443 | 8275 | 11 KV Pathariya T DL | DL | 8275 | 23.8975 | 79.1902 | FUTTA TALAB | 200 KVA | 3457 | 3805 | Patharia | Pathariya
897562_259000 | 1200000 | Sagar Region | 1204000 | Damoh | 1554900 | Damoh North | 1554908 | Pathariya Res | 33/11 KV S/S KINDRAHO | 5429 | 8216 | 11 KV Belkhedi DL | MIX | 8216 | 23.8976 | 79.259 | PIPARIYA KUHAR VIJAY | 16 KVA | 3457 | 3805 | Patharia | Pathariya
897607_372918 | 1200000 | Sagar Region | 1204000 | Damoh | 1554300 | Damoh South | 1554303 | Damoh Res | DAMOH-132KV IMLAI KHIRIA MANDLA | 5450 | 8300 | 11 KV KHIRIYA MANDLA AG | AG | 8300 | 23.8976 | 79.3729 | KOMAL WALA PURA 2 | 25 KVA | 3457 | 3805 | Patharia | Pathariya
897668_820347 | 1200000 | Sagar Region | 1204000 | Damoh | 1554900 | Damoh North | 1554906 | Patera | 33/11 KV S/S KUMHARI | 5432 | 8226 | 11 KV Kumhari DL | DL | 8226 | 23.8977 | 79.8203 | KUMAHRI (NEAR POWER HOUSE ) | 25 KVA | 3455 | 3804 | Patera | Patera
897673_265838 | 1200000 | Sagar Region | 1204000 | Damoh | 1554900 | Damoh North | 1554908 | Pathariya Res | 33/11 KV S/S KINDRAHO | 5429 | 8215 | 11 KV Bakeni AG | AG | 8215 | 23.8977 | 79.2658 | ITWA HAR WALA | 25 KVA | 3457 | 3805 | Patharia | Pathariya
897678_271182 | 1200000 | Sagar Region | 1204000 | Damoh | 1554900 | Damoh North | 1554908 | Pathariya Res | 33/11 KV S/S KINDRAHO | 5429 | 8215 | 11 KV Bakeni AG | AG | 8215 | 23.8977 | 79.2712 | ITWA KALLU SINGH WALA | 25 KVA | 3457 | 3805 | Patharia | Pathariya
897678_285020 | 1200000 | Sagar Region | 1204000 | Damoh | 1554900 | Damoh North | 1554908 | Pathariya Res | 33/11 KV S/S KINDRAHO | 5429 | 8215 | 11 KV Bakeni AG | AG | 8215 | 23.8977 | 79.285 | ITWA KISHORI WALA | 25 KVA | 3457 | 3805 | Patharia | Pathariya
897738_229610 | 1200000 | Sagar Region | 1204000 | Damoh | 1554900 | Damoh North | 1554908 | Pathariya Res | 33/11 KV S/S KINDRAHO | 5429 | 8215 | 11 KV Bakeni AG | AG | 8215 | 23.8977 | 79.2296 | KINDRAHO VIRENDRA WALA | 25 KVA | 3457 | 3805 | Patharia | Pathariya
897753_120223 | 1200000 | Sagar Region | 1204000 | Damoh | 1554900 | Damoh North | 1554907 | Patharia | 33/11 KV S/S PATHARIA | 5443 | 8270 | 11 KV Nandrai DL | MIX | 8270 | 23.8978 | 79.1202 | JAMUNIYA BASTI IIND | 25 KVA | 3457 | 3805 | Patharia | Pathariya
897778_550599 | 1200000 | Sagar Region | 1204000 | Damoh | 1554300 | Damoh South | 1554305 | Hindoria | DAMOH-220 KV PATERA HINDORIYA | 5459 | 8359 | 11KV HINDORIYA BANDAKPUR AG | AG | 8359 | 23.8978 | 79.5506 | bhole singh | 25 KVA | 3458 | 3801 | Damoh | Damoh
897863_629036 | 1200000 | Sagar Region | 1204000 | Damoh | 1554300 | Damoh South | 1554301 | Bandakpur | DAMOH-220 KV PATERA HINDORIYA | 5459 | 8355 | 11 KV BANDAKPUR DL | DL | 8355 | 23.8979 | 79.629 | kile wala tapariya | 25 KVA | 3458 | 3801 | Damoh | Damoh
897903_258067 | 1200000 | Sagar Region | 1204000 | Damoh | 1554900 | Damoh North | 1554908 | Pathariya Res | 33/11 KV S/S KINDRAHO | 5429 | 8215 | 11 KV Bakeni AG | AG | 8215 | 23.8979 | 79.2581 | KINDRAHO SAHAB WALA | 100 KVA | 3457 | 3805 | Patharia | Pathariya
897950_332565 | 1200000 | Sagar Region | 1204000 | Damoh | 1554900 | Damoh North | 1554908 | Pathariya Res | 33/11 KV S/S KINDRAHO | 5429 | 8216 | 11 KV Belkhedi DL | MIX | 8216 | 23.898 | 79.3326 | MAMARKH AE PHE | 25 KVA | 3457 | 3805 | Patharia | Pathariya
898022_569676 | 1200000 | Sagar Region | 1204000 | Damoh | 1554300 | Damoh South | 1554305 | Hindoria | DAMOH-220 KV PATERA HINDORIYA | 5459 | 8357 | 11 KV HINDORIYA TOWN | DL | 8357 | 23.898 | 79.5697 | sabban wala | 100 KVA | 3458 | 3801 | Damoh | Damoh
898058_298253 | 1200000 | Sagar Region | 1204000 | Damoh | 1554900 | Damoh North | 1554908 | Pathariya Res | 33/11 KV S/S KINDRAHO | 5429 | 8215 | 11 KV Bakeni AG | AG | 8215 | 23.8981 | 79.2983 | CHHIRKA GUDDU WALA2 | 100 KVA | 3457 | 3805 | Patharia | Pathariya
898060_516858 | 1200000 | Sagar Region | 1204000 | Damoh | 1554300 | Damoh South | 1554305 | Hindoria | DAMOH-220 KV PATERA AAMKHEDA | 5472 | 8409 | 11 KV BHADOLI DL | MIX | 8409 | 23.8981 | 79.5169 | harijan basti kadipur | 25 KVA | 3458 | 3801 | Damoh | Damoh
898129_439363 | 1200000 | Sagar Region | 1204000 | Damoh | 1554900 | Damoh North | 1554901 | Bangaon | 33/11 KV S/S LAXMANKUTI | 5434 | 8235 | 11 KV Khajri Pump | AG | 8235 | 23.8981 | 79.4394 | telyphon wale 63 kva khajri | 63 KVA | 3458 | 3801 | Damoh | Damoh
898133_276170 | 1200000 | Sagar Region | 1204000 | Damoh | 1554900 | Damoh North | 1554908 | Pathariya Res | 33/11 KV S/S KINDRAHO | 5429 | 8216 | 11 KV Belkhedi DL | MIX | 8216 | 23.8981 | 79.2762 | ITWA RAGGAN WALA | 25 KVA | 3457 | 3805 | Patharia | Pathariya
898137_324253 | 1200000 | Sagar Region | 1204000 | Damoh | 1554900 | Damoh North | 1554908 | Pathariya Res | 33/11 KV S/S KINDRAHO | 5429 | 8215 | 11 KV Bakeni AG | AG | 8215 | 23.8981 | 79.3243 | BAKENI DHARAM SINGH KAY | 25 KVA | 3457 | 3805 | Patharia | Pathariya
898240_308193 | 1200000 | Sagar Region | 1204000 | Damoh | 1554900 | Damoh North | 1554908 | Pathariya Res | 33/11 KV S/S KINDRAHO | 5429 | 8215 | 11 KV Bakeni AG | AG | 8215 | 23.8982 | 79.3082 | BAKENI BABAU WALA | 25 KVA | 3457 | 3805 | Patharia | Pathariya
898242_276655 | 1200000 | Sagar Region | 1204000 | Damoh | 1554900 | Damoh North | 1554908 | Pathariya Res | 33/11 KV S/S KINDRAHO | 5429 | 8216 | 11 KV Belkhedi DL | MIX | 8216 | 23.8982 | 79.2767 | ITWA CHUNNI LAL WALA | 25 KVA | 3457 | 3805 | Patharia | Pathariya
898262_315827 | 1200000 | Sagar Region | 1204000 | Damoh | 1554900 | Damoh North | 1554908 | Pathariya Res | 33/11 KV S/S KINDRAHO | 5429 | 8215 | 11 KV Bakeni AG | AG | 8215 | 23.8983 | 79.3158 | BAKENI RAJESH WALA | 25 KVA | 3457 | 3805 | Patharia | Pathariya
898269_613801 | 1200000 | Sagar Region | 1204000 | Damoh | 1554300 | Damoh South | 1554301 | Bandakpur | DAMOH-220 KV PATERA HINDORIYA | 5459 | 8355 | 11 KV BANDAKPUR DL | DL | 8355 | 23.8983 | 79.6138 | jaggu patel | 100 KVA | 3458 | 3801 | Damoh | Damoh
898477_331182 | 1200000 | Sagar Region | 1204000 | Damoh | 1554900 | Damoh North | 1554908 | Pathariya Res | 33/11 KV S/S KINDRAHO | 5429 | 8216 | 11 KV Belkhedi DL | MIX | 8216 | 23.8985 | 79.3312 | mamarkha basti2 | 100 KVA | 3457 | 3805 | Patharia | Pathariya
898505_223667 | 1200000 | Sagar Region | 1204000 | Damoh | 1554900 | Damoh North | 1554908 | Pathariya Res | 33/11 KV S/S KINDRAHO | 5429 | 8215 | 11 KV Bakeni AG | AG | 8215 | 23.8985 | 79.2237 | GANGAPUR RAVI DOCTOR WALA | 25 KVA | 3457 | 3805 | Patharia | Pathariya
898552_317495 | 1200000 | Sagar Region | 1204000 | Damoh | 1554900 | Damoh North | 1554908 | Pathariya Res | 33/11 KV S/S KINDRAHO | 5429 | 8215 | 11 KV Bakeni AG | AG | 8215 | 23.8986 | 79.3175 | BAKENI AMAN WALA | 25 KVA | 3457 | 3805 | Patharia | Pathariya
898598_121882 | 1200000 | Sagar Region | 1204000 | Damoh | 1554900 | Damoh North | 1554907 | Patharia | 33/11 KV S/S PATHARIA | 5443 | 8270 | 11 KV Nandrai DL | MIX | 8270 | 23.8986 | 79.1219 | JAMUIYA BASTI | 25 KVA | 3457 | 3805 | Patharia | Pathariya
898762_227907 | 1200000 | Sagar Region | 1204000 | Damoh | 1554900 | Damoh North | 1554908 | Pathariya Res | 33/11 KV S/S KINDRAHO | 5429 | 8215 | 11 KV Bakeni AG | AG | 8215 | 23.8988 | 79.2279 | KINDRAHO BHANSINGH WALA | 25 KVA | 3457 | 3805 | Patharia | Pathariya
898804_186265 | 1200000 | Sagar Region | 1204000 | Damoh | 1554900 | Damoh North | 1554907 | Patharia | 33/11 KV S/S PATHARIA | 5443 | 8275 | 11 KV Pathariya T DL | DL | 8275 | 23.8988 | 79.1863 | JAGDISH SHALA | 100 KVA | 3457 | 3805 | Patharia | Pathariya
898827_509151 | 1200000 | Sagar Region | 1204000 | Damoh | 1554300 | Damoh South | 1554305 | Hindoria | DAMOH-220 KV PATERA HINDORIYA | 5459 | 8358 | 11 KV KADIPUR AG | AG | 8358 | 23.8988 | 79.5092 | chandra bhan patel | 100 KVA | 3458 | 3801 | Damoh | Damoh
898831_193634 | 1200000 | Sagar Region | 1204000 | Damoh | 1554900 | Damoh North | 1554907 | Patharia | 33/11 KV S/S PATHARIA | 5443 | 8275 | 11 KV Pathariya T DL | DL | 8275 | 23.8988 | 79.1936 | PATHARIYA STATE BANK | 200 KVA | 3457 | 3805 | Patharia | Pathariya
898903_519907 | 1200000 | Sagar Region | 1204000 | Damoh | 1554300 | Damoh South | 1554305 | Hindoria | DAMOH-220 KV PATERA HINDORIYA | 5459 | 8358 | 11 KV KADIPUR AG | AG | 8358 | 23.8989 | 79.5199 | baijnath tiwari tankhedi | 25 KVA | 3458 | 3801 | Damoh | Damoh
899132_328430 | 1200000 | Sagar Region | 1204000 | Damoh | 1554900 | Damoh North | 1554908 | Pathariya Res | 33/11 KV S/S KINDRAHO | 5429 | 8216 | 11 KV Belkhedi DL | MIX | 8216 | 23.8991 | 79.3284 | mamarkha basti 2 | 25 KVA | 3457 | 3805 | Patharia | Pathariya
899162_516238 | 1200000 | Sagar Region | 1204000 | Damoh | 1554300 | Damoh South | 1554305 | Hindoria | DAMOH-220 KV PATERA AAMKHEDA | 5472 | 8409 | 11 KV BHADOLI DL | MIX | 8409 | 23.8992 | 79.5162 | sanjay shrivastav kadipur | 25 KVA | 3458 | 3801 | Damoh | Damoh
899163_122764 | 1200000 | Sagar Region | 1204000 | Damoh | 1554900 | Damoh North | 1554908 | Pathariya Res | 33/11 KV S/S PATHARIA | 5443 | 8272 | 11 KV Keolari AG | AG | 8272 | 23.8992 | 79.1228 | JAMUNIYA HAR WALA | 63 KVA | 3457 | 3805 | Patharia | Pathariya
899185_122527 | 1200000 | Sagar Region | 1204000 | Damoh | 1554900 | Damoh North | 1554908 | Pathariya Res | 33/11 KV S/S PATHARIA | 5443 | 8272 | 11 KV Keolari AG | AG | 8272 | 23.8992 | 79.1225 | JAMUNIYA JAGAT SINGH WALA | 25 KVA | 3457 | 3805 | Patharia | Pathariya
899203_123264 | 1200000 | Sagar Region | 1204000 | Damoh | 1554900 | Damoh North | 1554908 | Pathariya Res | 33/11 KV S/S PATHARIA | 5443 | 8272 | 11 KV Keolari AG | AG | 8272 | 23.8992 | 79.1233 | JAMUNIYA BASTI WALA | 100 KVA | 3457 | 3805 | Patharia | Pathariya
899205_264757 | 1200000 | Sagar Region | 1204000 | Damoh | 1554900 | Damoh North | 1554908 | Pathariya Res | 33/11 KV S/S KINDRAHO | 5429 | 8216 | 11 KV Belkhedi DL | MIX | 8216 | 23.8992 | 79.2648 | KOTRA KUSUMRANI | 25 KVA | 3457 | 3805 | Patharia | Pathariya
899227_443050 | 1200000 | Sagar Region | 1204000 | Damoh | 1554900 | Damoh North | 1554901 | Bangaon | 33/11 KV S/S LAXMANKUTI | 5434 | 8235 | 11 KV Khajri Pump | AG | 8235 | 23.8992 | 79.443 | 63 kva khajri rode | 63 KVA | 3458 | 3801 | Damoh | Damoh
899302_330845 | 1200000 | Sagar Region | 1204000 | Damoh | 1554900 | Damoh North | 1554908 | Pathariya Res | 33/11 KV S/S KINDRAHO | 5429 | 8216 | 11 KV Belkhedi DL | MIX | 8216 | 23.8993 | 79.3308 | basti mamarkha | 25 KVA | 3457 | 3805 | Patharia | Pathariya
899358_317730 | 1200000 | Sagar Region | 1204000 | Damoh | 1554900 | Damoh North | 1554908 | Pathariya Res | 33/11 KV S/S KINDRAHO | 5429 | 8215 | 11 KV Bakeni AG | AG | 8215 | 23.8994 | 79.3177 | BAKENI SETH WALA | 25 KVA | 3457 | 3805 | Patharia | Pathariya
899440_437399 | 1200000 | Sagar Region | 1204000 | Damoh | 1554300 | Damoh South | 1554303 | Damoh Res | 33/11 KV S/S LAXMANKUTI | 5434 | 8233 | 11 KV Khajri Basti DL | MIX | 8233 | 23.8994 | 79.4374 | HARIJAN MUHALLA | 25 KVA | 3458 | 3801 | Damoh | Damoh
899447_243803 | 1200000 | Sagar Region | 1204000 | Damoh | 1554900 | Damoh North | 1554908 | Pathariya Res | 33/11 KV S/S KINDRAHO | 5429 | 8216 | 11 KV Belkhedi DL | MIX | 8216 | 23.8994 | 79.2438 | KINDRAHO VISHRAM SINGH | 25 KVA | 3457 | 3805 | Patharia | Pathariya
899455_273487 | 1200000 | Sagar Region | 1204000 | Damoh | 1554900 | Damoh North | 1554908 | Pathariya Res | 33/11 KV S/S KINDRAHO | 5429 | 8216 | 11 KV Belkhedi DL | MIX | 8216 | 23.8995 | 79.2735 | ITWA VISHWANATH WALA | 25 KVA | 3457 | 3805 | Patharia | Pathariya
899489_693015 | 1200000 | Sagar Region | 1204000 | Damoh | 1554900 | Damoh North | 1554906 | Patera | 33/11 KV S/S PATERA | 5442 | 8263 | 11 KV Hindoriya DL | MIX | 8263 | 23.8995 | 79.693 | IMALIYA TAPARIYA 2 | 25 KVA | 3455 | 3804 | Patera | Patera
899493_202003 | 1200000 | Sagar Region | 1204000 | Damoh | 1554900 | Damoh North | 1554907 | Patharia | 33/11 KV S/S PATHARIA | 5443 | 8275 | 11 KV Pathariya T DL | DL | 8275 | 23.8995 | 79.202 | BADA TALAB DAMOH ROAD | 200 KVA | 3457 | 3805 | Patharia | Pathariya
899533_566717 | 1200000 | Sagar Region | 1204000 | Damoh | 1554300 | Damoh South | 1554305 | Hindoria | DAMOH-220 KV PATERA HINDORIYA | 5459 | 8357 | 11 KV HINDORIYA TOWN | DL | 8357 | 23.8995 | 79.5667 | deshi kalari wala | 100 KVA | 3458 | 3801 | Damoh | Damoh
899581_568118 | 1200000 | Sagar Region | 1204000 | Damoh | 1554300 | Damoh South | 1554305 | Hindoria | DAMOH-220 KV PATERA HINDORIYA | 5459 | 8357 | 11 KV HINDORIYA TOWN | DL | 8357 | 23.8996 | 79.5681 | gol chabutara | 100 KVA | 3458 | 3801 | Damoh | Damoh
899583_299233 | 1200000 | Sagar Region | 1204000 | Damoh | 1554900 | Damoh North | 1554908 | Pathariya Res | 33/11 KV S/S KINDRAHO | 5429 | 8215 | 11 KV Bakeni AG | AG | 8215 | 23.8996 | 79.2992 | BAKENI JAGAT WALA | 25 KVA | 3457 | 3805 | Patharia | Pathariya
899590_557330 | 1200000 | Sagar Region | 1204000 | Damoh | 1554300 | Damoh South | 1554305 | Hindoria | DAMOH-220 KV PATERA HINDORIYA | 5459 | 8358 | 11 KV KADIPUR AG | AG | 8358 | 23.8996 | 79.5573 | malkhan singh wala | 25 KVA | 3458 | 3801 | Damoh | Damoh
899598_375926 | 1200000 | Sagar Region | 1204000 | Damoh | 1554300 | Damoh South | 1554303 | Damoh Res | DAMOH-132KV IMLAI KHIRIA MANDLA | 5450 | 8299 | 11 KV KHIRIA MANDLA MIX | MIX | 8299 | 23.8996 | 79.3759 | BASTI BALA PURA | 100 KVA | 3457 | 3805 | Patharia | Pathariya
899619_564716 | 1200000 | Sagar Region | 1204000 | Damoh | 1554300 | Damoh South | 1554305 | Hindoria | DAMOH-220 KV PATERA HINDORIYA | 5459 | 8357 | 11 KV HINDORIYA TOWN | DL | 8357 | 23.8996 | 79.5647 | bhatua muhalla | 100 KVA | 3458 | 3801 | Damoh | Damoh
899622_445214 | 1200000 | Sagar Region | 1204000 | Damoh | 1554900 | Damoh North | 1554901 | Bangaon | 33/11 KV S/S LAXMANKUTI | 5434 | 8235 | 11 KV Khajri Pump | AG | 8235 | 23.8996 | 79.4452 | mukaddam har 100 kva khajri | 100 KVA | 3458 | 3801 | Damoh | Damoh
899657_182989 | 1200000 | Sagar Region | 1204000 | Damoh | 1554900 | Damoh North | 1554907 | Patharia | 33/11 KV S/S PATHARIA | 5443 | 8268 | 11 KV Pathariya-Lakhroni DL | DL | 8268 | 23.8997 | 79.183 | CHATRAVAS I | 25 KVA | 3457 | 3805 | Patharia | Pathariya
899673_693290 | 1200000 | Sagar Region | 1204000 | Damoh | 1554900 | Damoh North | 1554906 | Patera | 33/11 KV S/S PATERA | 5442 | 8263 | 11 KV Hindoriya DL | MIX | 8263 | 23.8997 | 79.6933 | IMALIYA TAPARIYA 1 | 25 KVA | 3455 | 3804 | Patera | Patera
899696_362897 | 1200000 | Sagar Region | 1204000 | Damoh | 1554300 | Damoh South | 1554303 | Damoh Res | DAMOH-132KV IMLAI KHIRIA MANDLA | 5450 | 8300 | 11 KV KHIRIYA MANDLA AG | AG | 8300 | 23.8997 | 79.3629 | PATEL WALA PURA | 16 KVA | 3457 | 3805 | Patharia | Pathariya
899697_312307 | 1200000 | Sagar Region | 1204000 | Damoh | 1554900 | Damoh North | 1554908 | Pathariya Res | 33/11 KV S/S KINDRAHO | 5429 | 8215 | 11 KV Bakeni AG | AG | 8215 | 23.8997 | 79.3123 | BAKENI KUNJI WALA | 25 KVA | 3457 | 3805 | Patharia | Pathariya
899711_182951 | 1200000 | Sagar Region | 1204000 | Damoh | 1554900 | Damoh North | 1554907 | Patharia | 33/11 KV S/S PATHARIA | 5443 | 8268 | 11 KV Pathariya-Lakhroni DL | DL | 8268 | 23.8997 | 79.183 | CHATRAVAS II | 25 KVA | 3457 | 3805 | Patharia | Pathariya
899722_195508 | 1200000 | Sagar Region | 1204000 | Damoh | 1554900 | Damoh North | 1554907 | Patharia | 33/11 KV S/S PATHARIA | 5443 | 8275 | 11 KV Pathariya T DL | DL | 8275 | 23.8997 | 79.1955 | DAMOH ROAD | 200 KVA | 3457 | 3805 | Patharia | Pathariya
899737_238905 | 1200000 | Sagar Region | 1204000 | Damoh | 1554900 | Damoh North | 1554908 | Pathariya Res | 33/11 KV S/S KINDRAHO | 5429 | 8215 | 11 KV Bakeni AG | AG | 8215 | 23.8997 | 79.2389 | KINDRAHO JHIRIYA HAR | 63 KVA | 3457 | 3805 | Patharia | Pathariya
899755_195426 | 1200000 | Sagar Region | 1204000 | Damoh | 1554900 | Damoh North | 1554907 | Patharia | 33/11 KV S/S PATHARIA | 5443 | 8275 | 11 KV Pathariya T DL | DL | 8275 | 23.8998 | 79.1954 | DAMOH ROAD | 200 KVA | 3457 | 3805 | Patharia | Pathariya
899755_369814 | 1200000 | Sagar Region | 1204000 | Damoh | 1554300 | Damoh South | 1554303 | Damoh Res | DAMOH-132KV IMLAI KHIRIA MANDLA | 5450 | 8300 | 11 KV KHIRIYA MANDLA AG | AG | 8300 | 23.8998 | 79.3698 | RAJAK PURA WALA | 25 KVA | 3457 | 3805 | Patharia | Pathariya
899795_330725 | 1200000 | Sagar Region | 1204000 | Damoh | 1554900 | Damoh North | 1554908 | Pathariya Res | 33/11 KV S/S KINDRAHO | 5429 | 8216 | 11 KV Belkhedi DL | MIX | 8216 | 23.8998 | 79.3307 | mamarkha basti4 | 25 KVA | 3457 | 3805 | Patharia | Pathariya
899820_693380 | 1200000 | Sagar Region | 1204000 | Damoh | 1554900 | Damoh North | 1554906 | Patera | 33/11 KV S/S PATERA | 5442 | 14847 | 11 KV Hindoriya AG | AG | 14847 | 23.8998 | 79.6934 | IMALIYA TAPARIYA HAAR | 25 KVA | 3455 | 3804 | Patera | Patera
899823_811391 | 1200000 | Sagar Region | 1204000 | Damoh | 1554900 | Damoh North | 1554906 | Patera | 33/11 KV S/S KUMHARI | 5432 | 8225 | 11 KV Salaiya MIX | MIX | 8225 | 23.8998 | 79.8114 | KUMHARI ROAD | 25 KVA | 3455 | 3804 | Patera | Patera
899833_572067 | 1200000 | Sagar Region | 1204000 | Damoh | 1554300 | Damoh South | 1554305 | Hindoria | DAMOH-220 KV PATERA HINDORIYA | 5459 | 8357 | 11 KV HINDORIYA TOWN | DL | 8357 | 23.8998 | 79.5721 | tikuriya muhalla wala | 100 KVA | 3458 | 3801 | Damoh | Damoh
899833_572067 | 1200000 | Sagar Region | 1204000 | Damoh | 1554300 | Damoh South | 1554305 | Hindoria | DAMOH-220 KV PATERA HINDORIYA | 5459 | 8357 | 11 KV HINDORIYA TOWN | DL | 8357 | 23.8998 | 79.5721 | tikuriya muhalla | 100 KVA | 3458 | 3801 | Damoh | Damoh
899852_307280 | 1200000 | Sagar Region | 1204000 | Damoh | 1554900 | Damoh North | 1554908 | Pathariya Res | 33/11 KV S/S KINDRAHO | 5429 | 8216 | 11 KV Belkhedi DL | MIX | 8216 | 23.8999 | 79.3073 | bakeni mandir wala | 100 KVA | 3457 | 3805 | Patharia | Pathariya
899935_268183 | 1200000 | Sagar Region | 1204000 | Damoh | 1554900 | Damoh North | 1554908 | Pathariya Res | 33/11 KV S/S KINDRAHO | 5429 | 8215 | 11 KV Bakeni AG | AG | 8215 | 23.8999 | 79.2682 | ITWA KASHIRAM WALA | 25 KVA | 3457 | 3805 | Patharia | Pathariya
899983_514345 | 1200000 | Sagar Region | 1204000 | Damoh | 1554300 | Damoh South | 1554305 | Hindoria | DAMOH-220 KV PATERA AAMKHEDA | 5472 | 8409 | 11 KV BHADOLI DL | MIX | 8409 | 23.9 | 79.5143 | kadipur basti school pas | 100 KVA | 3458 | 3801 | Damoh | Damoh
900038_354387 | 1200000 | Sagar Region | 1204000 | Damoh | 1554900 | Damoh North | 1554908 | Pathariya Res | 33/11 KV S/S KINDRAHO | 5429 | 8216 | 11 KV Belkhedi DL | MIX | 8216 | 23.9 | 79.3544 | harigovind singh | 25 KVA | 3457 | 3805 | Patharia | Pathariya
900163_306395 | 1200000 | Sagar Region | 1204000 | Damoh | 1554900 | Damoh North | 1554908 | Pathariya Res | 33/11 KV S/S KINDRAHO | 5429 | 8216 | 11 KV Belkhedi DL | MIX | 8216 | 23.9002 | 79.3064 | bakeni hanuman mandir | 25 KVA | 3457 | 3805 | Patharia | Pathariya
900238_441288 | 1200000 | Sagar Region | 1204000 | Damoh | 1554300 | Damoh South | 1554303 | Damoh Res | 33/11 KV S/S LAXMANKUTI | 5434 | 8233 | 11 KV Khajri Basti DL | MIX | 8233 | 23.9002 | 79.4413 | KHAJRI MANDIR | 100 KVA | 3458 | 3801 | Damoh | Damoh
900296_192042 | 1200000 | Sagar Region | 1204000 | Damoh | 1554900 | Damoh North | 1554907 | Patharia | 33/11 KV S/S PATHARIA | 5443 | 8275 | 11 KV Pathariya T DL | DL | 8275 | 23.9003 | 79.192 | PATHARIA IDEA TOWER | 100 KVA | 3457 | 3805 | Patharia | Pathariya
900378_808889 | 1200000 | Sagar Region | 1204000 | Damoh | 1554900 | Damoh North | 1554906 | Patera | 33/11 KV S/S KUMHARI | 5432 | 8226 | 11 KV Kumhari DL | DL | 8226 | 23.9004 | 79.8089 | KUMHARI (PETROL PUMP) | 25 KVA | 3455 | 3804 | Patera | Patera
900381_367924 | 1200000 | Sagar Region | 1204000 | Damoh | 1554300 | Damoh South | 1554303 | Damoh Res | DAMOH-132KV IMLAI KHIRIA MANDLA | 5450 | 8300 | 11 KV KHIRIYA MANDLA AG | AG | 8300 | 23.9004 | 79.3679 | RISHI PATEL PURA | 25 KVA | 3457 | 3805 | Patharia | Pathariya
900422_305648 | 1200000 | Sagar Region | 1204000 | Damoh | 1554900 | Damoh North | 1554908 | Pathariya Res | 33/11 KV S/S KINDRAHO | 5429 | 8216 | 11 KV Belkhedi DL | MIX | 8216 | 23.9004 | 79.3056 | bakeni tower | 25 KVA | 3457 | 3805 | Patharia | Pathariya
900467_190744 | 1200000 | Sagar Region | 1204000 | Damoh | 1554900 | Damoh North | 1554907 | Patharia | 33/11 KV S/S PATHARIA | 5443 | 8275 | 11 KV Pathariya T DL | DL | 8275 | 23.9005 | 79.1907 | THANA | 200 KVA | 3457 | 3805 | Patharia | Pathariya
900467_190751 | 1200000 | Sagar Region | 1204000 | Damoh | 1554900 | Damoh North | 1554907 | Patharia | 33/11 KV S/S PATHARIA | 5443 | 8275 | 11 KV Pathariya T DL | DL | 8275 | 23.9005 | 79.1908 | THANA | 200 KVA | 3457 | 3805 | Patharia | Pathariya
900492_195453 | 1200000 | Sagar Region | 1204000 | Damoh | 1554900 | Damoh North | 1554907 | Patharia | 33/11 KV S/S PATHARIA | 5443 | 8275 | 11 KV Pathariya T DL | DL | 8275 | 23.9005 | 79.1955 | YAGH SHALA | 200 KVA | 3457 | 3805 | Patharia | Pathariya
900538_778679 | 1200000 | Sagar Region | 1204000 | Damoh | 1554900 | Damoh North | 1554906 | Patera | 33/11 KV S/S KUMHARI | 5432 | 8225 | 11 KV Salaiya MIX | MIX | 8225 | 23.9005 | 79.7787 | DONDA (MULAM WALA) | 63 KVA | 3455 | 3804 | Patera | Patera
900579_542180 | 1200000 | Sagar Region | 1204000 | Damoh | 1554300 | Damoh South | 1554305 | Hindoria | DAMOH-220 KV PATERA HINDORIYA | 5459 | 8358 | 11 KV KADIPUR AG | AG | 8358 | 23.9006 | 79.5422 | ramsingh atari wala | 100 KVA | 3458 | 3801 | Damoh | Damoh
900700_313470 | 1200000 | Sagar Region | 1204000 | Damoh | 1554900 | Damoh North | 1554908 | Pathariya Res | 33/11 KV S/S KINDRAHO | 5429 | 8215 | 11 KV Bakeni AG | AG | 8215 | 23.9007 | 79.3135 | BAKENI LAKHAN WALA | 25 KVA | 3457 | 3805 | Patharia | Pathariya
900727_213336 | 1200000 | Sagar Region | 1204000 | Damoh | 1554900 | Damoh North | 1554908 | Pathariya Res | 33/11 KV S/S LAKHRONI | 5433 | 8231 | 11 KV Lakhroni Pump AG | AG | 8231 | 23.9007 | 79.2133 | gorak nath wala | 100 KVA | 3457 | 3805 | Patharia | Pathariya
900818_570762 | 1200000 | Sagar Region | 1204000 | Damoh | 1554300 | Damoh South | 1554305 | Hindoria | DAMOH-220 KV PATERA HINDORIYA | 5459 | 8357 | 11 KV HINDORIYA TOWN | DL | 8357 | 23.9008 | 79.5708 | R.I. office wala | 100 KVA | 3458 | 3801 | Damoh | Damoh
900858_358478 | 1200000 | Sagar Region | 1204000 | Damoh | 1554900 | Damoh North | 1554908 | Pathariya Res | 33/11 KV S/S KINDRAHO | 5429 | 8216 | 11 KV Belkhedi DL | MIX | 8216 | 23.9009 | 79.3585 | deshraj seth | 25 KVA | 3457 | 3805 | Patharia | Pathariya
900865_481754 | 1200000 | Sagar Region | 1204000 | Damoh | 1554900 | Damoh North | 1554901 | Bangaon | 33/11 KV S/S LAXMANKUTI | 5434 | 8235 | 11 KV Khajri Pump | AG | 8235 | 23.9009 | 79.4818 | 100 kva ramna har kriya har | 100 KVA | 3458 | 3801 | Damoh | Damoh
901009_193823 | 1200000 | Sagar Region | 1204000 | Damoh | 1554900 | Damoh North | 1554907 | Patharia | 33/11 KV S/S PATHARIA | 5443 | 8275 | 11 KV Pathariya T DL | DL | 8275 | 23.901 | 79.1938 | REST HOUSE | 200 KVA | 3457 | 3805 | Patharia | Pathariya
901015_482539 | 1200000 | Sagar Region | 1204000 | Damoh | 1554300 | Damoh South | 1554303 | Damoh Res | 33/11 KV S/S LAXMANKUTI | 5434 | 8233 | 11 KV Khajri Basti DL | MIX | 8233 | 23.901 | 79.4825 | KARIYA ROAD | 25 KVA | 3458 | 3801 | Damoh | Damoh
901028_259187 | 1200000 | Sagar Region | 1204000 | Damoh | 1554900 | Damoh North | 1554908 | Pathariya Res | 33/11 KV S/S KINDRAHO | 5429 | 8215 | 11 KV Bakeni AG | AG | 8215 | 23.901 | 79.2592 | KINDRAHO BANKHANDI WALA | 25 KVA | 3457 | 3805 | Patharia | Pathariya
901041_175173 | 1200000 | Sagar Region | 1204000 | Damoh | 1554900 | Damoh North | 1554907 | Patharia | 33/11 KV S/S PATHARIA | 5443 | 8268 | 11 KV Pathariya-Lakhroni DL | DL | 8268 | 23.901 | 79.1752 | HAT BAZAR | 25 KVA | 3457 | 3805 | Patharia | Pathariya
901095_391697 | 1200000 | Sagar Region | 1204000 | Damoh | 1554300 | Damoh South | 1554303 | Damoh Res | DAMOH-132KV IMLAI KHIRIA MANDLA | 5450 | 8299 | 11 KV KHIRIA MANDLA MIX | MIX | 8299 | 23.9011 | 79.3917 | SALA WALA PURA | 63 KVA | 3457 | 3805 | Patharia | Pathariya
901135_304500 | 1200000 | Sagar Region | 1204000 | Damoh | 1554900 | Damoh North | 1554908 | Pathariya Res | 33/11 KV S/S KINDRAHO | 5429 | 8215 | 11 KV Bakeni AG | AG | 8215 | 23.9011 | 79.3045 | BAKENI ANGAD WALA | 100 KVA | 3457 | 3805 | Patharia | Pathariya
901135_338478 | 1200000 | Sagar Region | 1204000 | Damoh | 1554900 | Damoh North | 1554908 | Pathariya Res | 33/11 KV S/S KINDRAHO | 5429 | 8216 | 11 KV Belkhedi DL | MIX | 8216 | 23.9011 | 79.3385 | nanhebhai sukke | 25 KVA | 3457 | 3805 | Patharia | Pathariya
901165_293725 | 1200000 | Sagar Region | 1204000 | Damoh | 1554900 | Damoh North | 1554908 | Pathariya Res | 33/11 KV S/S KINDRAHO | 5429 | 8215 | 11 KV Bakeni AG | AG | 8215 | 23.9012 | 79.2937 | CHHIRKA RAJENDRA WALA | 25 KVA | 3457 | 3805 | Patharia | Pathariya
901175_297902 | 1200000 | Sagar Region | 1204000 | Damoh | 1554900 | Damoh North | 1554908 | Pathariya Res | 33/11 KV S/S KINDRAHO | 5429 | 8215 | 11 KV Bakeni AG | AG | 8215 | 23.9012 | 79.2979 | CHHIRKA JASWANT WALA | 25 KVA | 3457 | 3805 | Patharia | Pathariya
901222_282840 | 1200000 | Sagar Region | 1204000 | Damoh | 1554900 | Damoh North | 1554908 | Pathariya Res | 33/11 KV S/S KINDRAHO | 5429 | 8216 | 11 KV Belkhedi DL | MIX | 8216 | 23.9012 | 79.2828 | chhirka laxman singh | 25 KVA | 3457 | 3805 | Patharia | Pathariya
901230_519827 | 1200000 | Sagar Region | 1204000 | Damoh | 1554300 | Damoh South | 1554305 | Hindoria | DAMOH-220 KV PATERA AAMKHEDA | 5472 | 8409 | 11 KV BHADOLI DL | MIX | 8409 | 23.9012 | 79.5198 | tankhedi basti | 25 KVA | 3458 | 3801 | Damoh | Damoh
901242_240468 | 1200000 | Sagar Region | 1204000 | Damoh | 1554900 | Damoh North | 1554908 | Pathariya Res | 33/11 KV S/S KINDRAHO | 5429 | 8215 | 11 KV Bakeni AG | AG | 8215 | 23.9012 | 79.2405 | KINDRAHO KHILAN SINGH WALA | 25 KVA | 3457 | 3805 | Patharia | Pathariya
901256_475353 | 1200000 | Sagar Region | 1204000 | Damoh | 1554300 | Damoh South | 1554303 | Damoh Res | 33/11 KV S/S LAXMANKUTI | 5434 | 8233 | 11 KV Khajri Basti DL | MIX | 8233 | 23.9013 | 79.4754 | HARIJAN MUHALLA | 25 KVA | 3458 | 3801 | Damoh | Damoh
901257_637306 | 1200000 | Sagar Region | 1204000 | Damoh | 1554300 | Damoh South | 1554301 | Bandakpur | DAMOH-220 KV PATERA HINDORIYA | 5459 | 8355 | 11 KV BANDAKPUR DL | DL | 8355 | 23.9013 | 79.6373 | ramesh yadav kile | 25 KVA | 3458 | 3801 | Damoh | Damoh
901270_276122 | 1200000 | Sagar Region | 1204000 | Damoh | 1554900 | Damoh North | 1554908 | Pathariya Res | 33/11 KV S/S KINDRAHO | 5429 | 8216 | 11 KV Belkhedi DL | MIX | 8216 | 23.9013 | 79.2761 | BAKAINI TOWER | 25 KVA | 3457 | 3805 | Patharia | Pathariya
901288_280065 | 1200000 | Sagar Region | 1204000 | Damoh | 1554900 | Damoh North | 1554908 | Pathariya Res | 33/11 KV S/S KINDRAHO | 5429 | 8216 | 11 KV Belkhedi DL | MIX | 8216 | 23.9013 | 79.2801 | CHHIRKA GOVIND SINGH | 25 KVA | 3457 | 3805 | Patharia | Pathariya
901298_272112 | 1200000 | Sagar Region | 1204000 | Damoh | 1554900 | Damoh North | 1554908 | Pathariya Res | 33/11 KV S/S KINDRAHO | 5429 | 8216 | 11 KV Belkhedi DL | MIX | 8216 | 23.9013 | 79.2721 | ITWA BANSI WALA | 25 KVA | 3457 | 3805 | Patharia | Pathariya
901372_269712 | 1200000 | Sagar Region | 1204000 | Damoh | 1554900 | Damoh North | 1554908 | Pathariya Res | 33/11 KV S/S KINDRAHO | 5429 | 8215 | 11 KV Bakeni AG | AG | 8215 | 23.9014 | 79.2697 | ITWA HALLU BALCHAND WALA | 25 KVA | 3457 | 3805 | Patharia | Pathariya
901372_275215 | 1200000 | Sagar Region | 1204000 | Damoh | 1554900 | Damoh North | 1554908 | Pathariya Res | 33/11 KV S/S KINDRAHO | 5429 | 8216 | 11 KV Belkhedi DL | MIX | 8216 | 23.9014 | 79.2752 | BAKENI BASTI | 25 KVA | 3457 | 3805 | Patharia | Pathariya
901423_437913 | 1200000 | Sagar Region | 1204000 | Damoh | 1554300 | Damoh South | 1554303 | Damoh Res | 33/11 KV S/S LAXMANKUTI | 5434 | 8233 | 11 KV Khajri Basti DL | MIX | 8233 | 23.9014 | 79.4379 | SCHOOL KE PASS | 25 KVA | 3458 | 3801 | Damoh | Damoh
901443_305677 | 1200000 | Sagar Region | 1204000 | Damoh | 1554900 | Damoh North | 1554908 | Pathariya Res | 33/11 KV S/S KINDRAHO | 5429 | 8216 | 11 KV Belkhedi DL | MIX | 8216 | 23.9014 | 79.3057 | bakeni deshraj wala | 25 KVA | 3457 | 3805 | Patharia | Pathariya
901476_528169 | 1200000 | Sagar Region | 1204000 | Damoh | 1554300 | Damoh South | 1554305 | Hindoria | DAMOH-220 KV PATERA HINDORIYA | 5459 | 8358 | 11 KV KADIPUR AG | AG | 8358 | 23.9015 | 79.5282 | puran lal kotwar | 63 KVA | 3458 | 3801 | Damoh | Damoh
901489_567862 | 1200000 | Sagar Region | 1204000 | Damoh | 1554300 | Damoh South | 1554305 | Hindoria | DAMOH-220 KV PATERA HINDORIYA | 5459 | 8357 | 11 KV HINDORIYA TOWN | DL | 8357 | 23.9015 | 79.5679 | state bank 1 wala | 100 KVA | 3458 | 3801 | Damoh | Damoh
901494_567863 | 1200000 | Sagar Region | 1204000 | Damoh | 1554300 | Damoh South | 1554305 | Hindoria | DAMOH-220 KV PATERA HINDORIYA | 5459 | 8357 | 11 KV HINDORIYA TOWN | DL | 8357 | 23.9015 | 79.5679 | state bank | 100 KVA | 3458 | 3801 | Damoh | Damoh
901601_473554 | 1200000 | Sagar Region | 1204000 | Damoh | 1554300 | Damoh South | 1554303 | Damoh Res | 33/11 KV S/S LAXMANKUTI | 5434 | 8233 | 11 KV Khajri Basti DL | MIX | 8233 | 23.9016 | 79.4736 | DAMOH ROAD RAIPUR | 25 KVA | 3458 | 3801 | Damoh | Damoh
901653_248953 | 1200000 | Sagar Region | 1204000 | Damoh | 1554900 | Damoh North | 1554908 | Pathariya Res | 33/11 KV S/S KINDRAHO | 5429 | 8214 | 11 KV Kedraho AG | AG | 8214 | 23.9017 | 79.249 | kindraho ripta wala | 25 KVA | 3457 | 3805 | Patharia | Pathariya
901678_252367 | 1200000 | Sagar Region | 1204000 | Damoh | 1554900 | Damoh North | 1554908 | Pathariya Res | 33/11 KV S/S KINDRAHO | 5429 | 8214 | 11 KV Kedraho AG | AG | 8214 | 23.9017 | 79.2524 | kindraho teekaram wala | 63 KVA | 3457 | 3805 | Patharia | Pathariya
901697_307795 | 1200000 | Sagar Region | 1204000 | Damoh | 1554900 | Damoh North | 1554908 | Pathariya Res | 33/11 KV S/S KINDRAHO | 5429 | 8216 | 11 KV Belkhedi DL | MIX | 8216 | 23.9017 | 79.3078 | lallu bairav | 25 KVA | 3457 | 3805 | Patharia | Pathariya
901742_276752 | 1200000 | Sagar Region | 1204000 | Damoh | 1554900 | Damoh North | 1554908 | Pathariya Res | 33/11 KV S/S KINDRAHO | 5429 | 8216 | 11 KV Belkhedi DL | MIX | 8216 | 23.9017 | 79.2768 | BAKENI BASTI 2 | 25 KVA | 3457 | 3805 | Patharia | Pathariya
901761_198585 | 1200000 | Sagar Region | 1204000 | Damoh | 1554900 | Damoh North | 1554907 | Patharia | 33/11 KV S/S PATHARIA | 5443 | 8275 | 11 KV Pathariya T DL | DL | 8275 | 23.9018 | 79.1986 | YAGH SHALA II | 100 KVA | 3457 | 3805 | Patharia | Pathariya
901792_175833 | 1200000 | Sagar Region | 1204000 | Damoh | 1554900 | Damoh North | 1554907 | Patharia | 33/11 KV S/S PATHARIA | 5443 | 8268 | 11 KV Pathariya-Lakhroni DL | DL | 8268 | 23.9018 | 79.1758 | PATHRIYA HAT BAZAR 91-35 | 25 KVA | 3457 | 3805 | Patharia | Pathariya
901814_734194 | 1200000 | Sagar Region | 1204000 | Damoh | 1554900 | Damoh North | 1554906 | Patera | 33/11 KV S/S KUMHARI | 5432 | 8228 | 11 KV Hinoti MIX | MIX | 8228 | 23.9018 | 79.7342 | GUWARI BIHARI YADAV | 25 KVA | 3455 | 3804 | Patera | Patera
901830_227603 | 1200000 | Sagar Region | 1204000 | Damoh | 1554900 | Damoh North | 1554908 | Pathariya Res | 33/11 KV S/S KINDRAHO | 5429 | 8215 | 11 KV Bakeni AG | AG | 8215 | 23.9018 | 79.2276 | KINDRAHO JAGANNATH WALA | 25 KVA | 3457 | 3805 | Patharia | Pathariya
901867_169208 | 1200000 | Sagar Region | 1204000 | Damoh | 1554900 | Damoh North | 1554907 | Patharia | 33/11 KV S/S PATHARIA | 5443 | 8268 | 11 KV Pathariya-Lakhroni DL | DL | 8268 | 23.9019 | 79.1692 | NEW DTR | 25 KVA | 3457 | 3805 | Patharia | Pathariya
901929_510628 | 1200000 | Sagar Region | 1204000 | Damoh | 1554300 | Damoh South | 1554305 | Hindoria | DAMOH-220 KV PATERA HINDORIYA | 5459 | 8358 | 11 KV KADIPUR AG | AG | 8358 | 23.9019 | 79.5106 | dasrath patel kadipur | 100 KVA | 3458 | 3801 | Damoh | Damoh
901933_474988 | 1200000 | Sagar Region | 1204000 | Damoh | 1554300 | Damoh South | 1554303 | Damoh Res | 33/11 KV S/S LAXMANKUTI | 5434 | 8233 | 11 KV Khajri Basti DL | MIX | 8233 | 23.9019 | 79.475 | HEND PUMP KE PASS | 25 KVA | 3458 | 3801 | Damoh | Damoh
901974_519331 | 1200000 | Sagar Region | 1204000 | Damoh | 1554300 | Damoh South | 1554305 | Hindoria | DAMOH-220 KV PATERA HINDORIYA | 5459 | 8358 | 11 KV KADIPUR AG | AG | 8358 | 23.902 | 79.5193 | shobha lal patel kadipur | 100 KVA | 3458 | 3801 | Damoh | Damoh
901978_250142 | 1200000 | Sagar Region | 1204000 | Damoh | 1554900 | Damoh North | 1554908 | Pathariya Res | 33/11 KV S/S KINDRAHO | 5429 | 8214 | 11 KV Kedraho AG | AG | 8214 | 23.902 | 79.2501 | kindraho santosh wala | 25 KVA | 3457 | 3805 | Patharia | Pathariya
901978_301615 | 1200000 | Sagar Region | 1204000 | Damoh | 1554900 | Damoh North | 1554908 | Pathariya Res | 33/11 KV S/S KINDRAHO | 5429 | 8215 | 11 KV Bakeni AG | AG | 8215 | 23.902 | 79.3016 | BAKENI NANDU WALA | 16 KVA | 3457 | 3805 | Patharia | Pathariya
902013_483318 | 1200000 | Sagar Region | 1204000 | Damoh | 1554300 | Damoh South | 1554303 | Damoh Res | 33/11 KV S/S LAXMANKUTI | 5434 | 8233 | 11 KV Khajri Basti DL | MIX | 8233 | 23.902 | 79.4833 | KARIYA RAKH BASTI | 25 KVA | 3458 | 3801 | Damoh | Damoh
902043_174660 | 1200000 | Sagar Region | 1204000 | Damoh | 1554900 | Damoh North | 1554907 | Patharia | 33/11 KV S/S PATHARIA | 5443 | 8268 | 11 KV Pathariya-Lakhroni DL | DL | 8268 | 23.902 | 79.1747 | 25 KVA NEW DTR | 25 KVA | 3457 | 3805 | Patharia | Pathariya
902112_572019 | 1200000 | Sagar Region | 1204000 | Damoh | 1554300 | Damoh South | 1554305 | Hindoria | DAMOH-220 KV PATERA HINDORIYA | 5459 | 8357 | 11 KV HINDORIYA TOWN | DL | 8357 | 23.9021 | 79.572 | thakras muhalla | 100 KVA | 3458 | 3801 | Damoh | Damoh
902146_516229 | 1200000 | Sagar Region | 1204000 | Damoh | 1554300 | Damoh South | 1554305 | Hindoria | DAMOH-220 KV PATERA HINDORIYA | 5459 | 8358 | 11 KV KADIPUR AG | AG | 8358 | 23.9021 | 79.5162 | kadipur basti | 25 KVA | 3458 | 3801 | Damoh | Damoh
902148_231423 | 1200000 | Sagar Region | 1204000 | Damoh | 1554900 | Damoh North | 1554908 | Pathariya Res | 33/11 KV S/S KINDRAHO | 5429 | 8215 | 11 KV Bakeni AG | AG | 8215 | 23.9021 | 79.2314 | KINDRAHO CHOURASIYA WALA | 25 KVA | 3457 | 3805 | Patharia | Pathariya
902152_571997 | 1200000 | Sagar Region | 1204000 | Damoh | 1554300 | Damoh South | 1554305 | Hindoria | DAMOH-220 KV PATERA HINDORIYA | 5459 | 8357 | 11 KV HINDORIYA TOWN | DL | 8357 | 23.9022 | 79.572 | airtel tower | 25 KVA | 3458 | 3801 | Damoh | Damoh
902158_220798 | 1200000 | Sagar Region | 1204000 | Damoh | 1554900 | Damoh North | 1554908 | Pathariya Res | 33/11 KV S/S KINDRAHO | 5429 | 8215 | 11 KV Bakeni AG | AG | 8215 | 23.9022 | 79.2208 | KINDRAHO RAJU WALA | 25 KVA | 3457 | 3805 | Patharia | Pathariya
902243_181782 | 1200000 | Sagar Region | 1204000 | Damoh | 1554900 | Damoh North | 1554907 | Patharia | 33/11 KV S/S PATHARIA | 5443 | 8268 | 11 KV Pathariya-Lakhroni DL | DL | 8268 | 23.9022 | 79.1818 | PATHERIYA KARASH DEV | 100 KVA | 3457 | 3805 | Patharia | Pathariya
902296_181750 | 1200000 | Sagar Region | 1204000 | Damoh | 1554900 | Damoh North | 1554907 | Patharia | 33/11 KV S/S PATHARIA | 5443 | 8268 | 11 KV Pathariya-Lakhroni DL | DL | 8268 | 23.9023 | 79.1817 | PATHERIYA KARASH DEV | 100 KVA | 3457 | 3805 | Patharia | Pathariya
902303_440753 | 1200000 | Sagar Region | 1204000 | Damoh | 1554300 | Damoh South | 1554303 | Damoh Res | 33/11 KV S/S LAXMANKUTI | 5434 | 8233 | 11 KV Khajri Basti DL | MIX | 8233 | 23.9023 | 79.4408 | KHAJRI BASTI | 63 KVA | 3458 | 3801 | Damoh | Damoh
902352_274692 | 1200000 | Sagar Region | 1204000 | Damoh | 1554900 | Damoh North | 1554908 | Pathariya Res | 33/11 KV S/S KINDRAHO | 5429 | 8216 | 11 KV Belkhedi DL | MIX | 8216 | 23.9024 | 79.2747 | CHHIRKA BASTI | 25 KVA | 3457 | 3805 | Patharia | Pathariya
902504_457456 | 1200000 | Sagar Region | 1204000 | Damoh | 1554300 | Damoh South | 1554303 | Damoh Res | 33/11 KV S/S LAXMANKUTI | 5434 | 8233 | 11 KV Khajri Basti DL | MIX | 8233 | 23.9025 | 79.4575 | BABLU KORI | 25 KVA | 3458 | 3801 | Damoh | Damoh
902508_565959 | 1200000 | Sagar Region | 1204000 | Damoh | 1554300 | Damoh South | 1554305 | Hindoria | DAMOH-220 KV PATERA HINDORIYA | 5459 | 8357 | 11 KV HINDORIYA TOWN | DL | 8357 | 23.9025 | 79.566 | idea tower | 25 KVA | 3458 | 3801 | Damoh | Damoh
902543_285180 | 1200000 | Sagar Region | 1204000 | Damoh | 1554900 | Damoh North | 1554908 | Pathariya Res | 33/11 KV S/S KINDRAHO | 5429 | 8215 | 11 KV Bakeni AG | AG | 8215 | 23.9025 | 79.2852 | CHHIRKA MOHAN WALA | 25 KVA | 3457 | 3805 | Patharia | Pathariya
902589_188119 | 1200000 | Sagar Region | 1204000 | Damoh | 1554900 | Damoh North | 1554907 | Patharia | 33/11 KV S/S PATHARIA | 5443 | 8275 | 11 KV Pathariya T DL | DL | 8275 | 23.9026 | 79.1881 | KRISHI UPAJ MANDI | 100 KVA | 3457 | 3805 | Patharia | Pathariya
902598_566585 | 1200000 | Sagar Region | 1204000 | Damoh | 1554300 | Damoh South | 1554305 | Hindoria | DAMOH-220 KV PATERA HINDORIYA | 5459 | 8357 | 11 KV HINDORIYA TOWN | DL | 8357 | 23.9026 | 79.5666 | thana wala | 100 KVA | 3458 | 3801 | Damoh | Damoh
902610_307788 | 1200000 | Sagar Region | 1204000 | Damoh | 1554900 | Damoh North | 1554908 | Pathariya Res | 33/11 KV S/S KINDRAHO | 5429 | 8216 | 11 KV Belkhedi DL | MIX | 8216 | 23.9026 | 79.3078 | road wala | 25 KVA | 3457 | 3805 | Patharia | Pathariya
902656_394014 | 1200000 | Sagar Region | 1204000 | Damoh | 1554300 | Damoh South | 1554303 | Damoh Res | DAMOH-132KV IMLAI KHIRIA MANDLA | 5450 | 8299 | 11 KV KHIRIA MANDLA MIX | MIX | 8299 | 23.9027 | 79.394 | payara basti wala | 100 KVA | 3458 | 3801 | Damoh | Damoh
902658_224368 | 1200000 | Sagar Region | 1204000 | Damoh | 1554900 | Damoh North | 1554908 | Pathariya Res | 33/11 KV S/S KINDRAHO | 5429 | 8215 | 11 KV Bakeni AG | AG | 8215 | 23.9027 | 79.2244 | KINDRAHO BALKISHAN WALA | 25 KVA | 3457 | 3805 | Patharia | Pathariya
902748_258602 | 1200000 | Sagar Region | 1204000 | Damoh | 1554900 | Damoh North | 1554908 | Pathariya Res | 33/11 KV S/S KINDRAHO | 5429 | 8215 | 11 KV Bakeni AG | AG | 8215 | 23.9027 | 79.2586 | KINDRAHO JHALKAN WALA | 25 KVA | 3457 | 3805 | Patharia | Pathariya
902813_195367 | 1200000 | Sagar Region | 1204000 | Damoh | 1554900 | Damoh North | 1554907 | Patharia | 33/11 KV S/S PATHARIA | 5443 | 8275 | 11 KV Pathariya T DL | DL | 8275 | 23.9028 | 79.1954 | SCHOOL GROUND | 200 KVA | 3457 | 3805 | Patharia | Pathariya
902840_285447 | 1200000 | Sagar Region | 1204000 | Damoh | 1554900 | Damoh North | 1554908 | Pathariya Res | 33/11 KV S/S KINDRAHO | 5429 | 8215 | 11 KV Bakeni AG | AG | 8215 | 23.9028 | 79.2854 | CHHIRKA AMAR SINGH WALA | 25 KVA | 3457 | 3805 | Patharia | Pathariya
902858_220613 | 1200000 | Sagar Region | 1204000 | Damoh | 1554900 | Damoh North | 1554908 | Pathariya Res | 33/11 KV S/S KINDRAHO | 5429 | 8215 | 11 KV Bakeni AG | AG | 8215 | 23.9029 | 79.2206 | KINDRAHO SHARDA PATEL WALA | 25 KVA | 3457 | 3805 | Patharia | Pathariya
902858_474278 | 1200000 | Sagar Region | 1204000 | Damoh | 1554900 | Damoh North | 1554901 | Bangaon | 33/11 KV S/S LAXMANKUTI | 5434 | 8235 | 11 KV Khajri Pump | AG | 8235 | 23.9029 | 79.4743 | 100 kva raipur rode | 100 KVA | 3458 | 3801 | Damoh | Damoh
902868_300357 | 1200000 | Sagar Region | 1204000 | Damoh | 1554900 | Damoh North | 1554908 | Pathariya Res | 33/11 KV S/S KINDRAHO | 5429 | 8216 | 11 KV Belkhedi DL | MIX | 8216 | 23.9029 | 79.3004 | chhirka basti 2 | 25 KVA | 3457 | 3805 | Patharia | Pathariya
902951_575471 | 1200000 | Sagar Region | 1204000 | Damoh | 1554300 | Damoh South | 1554305 | Hindoria | DAMOH-220 KV PATERA HINDORIYA | 5459 | 8357 | 11 KV HINDORIYA TOWN | DL | 8357 | 23.903 | 79.5755 | patera naka wala | 100 KVA | 3458 | 3801 | Damoh | Damoh
903005_346162 | 1200000 | Sagar Region | 1204000 | Damoh | 1554900 | Damoh North | 1554908 | Pathariya Res | 33/11 KV S/S KINDRAHO | 5429 | 8216 | 11 KV Belkhedi DL | MIX | 8216 | 23.903 | 79.3462 | aabukhedi basti | 100 KVA | 3457 | 3805 | Patharia | Pathariya
903025_457502 | 1200000 | Sagar Region | 1204000 | Damoh | 1554300 | Damoh South | 1554303 | Damoh Res | 33/11 KV S/S LAXMANKUTI | 5434 | 8233 | 11 KV Khajri Basti DL | MIX | 8233 | 23.903 | 79.4575 | LAXMANKUTI PULIYA | 63 KVA | 3458 | 3801 | Damoh | Damoh
903065_325698 | 1200000 | Sagar Region | 1204000 | Damoh | 1554900 | Damoh North | 1554908 | Pathariya Res | 33/11 KV S/S KINDRAHO | 5429 | 8216 | 11 KV Belkhedi DL | MIX | 8216 | 23.9031 | 79.3257 | MAMARKHA BASTI | 25 KVA | 3457 | 3805 | Patharia | Pathariya
903066_194689 | 1200000 | Sagar Region | 1204000 | Damoh | 1554900 | Damoh North | 1554907 | Patharia | 33/11 KV S/S PATHARIA | 5443 | 8275 | 11 KV Pathariya T DL | DL | 8275 | 23.9031 | 79.1947 | KERBNA TIGADDA | 200 KVA | 3457 | 3805 | Patharia | Pathariya
903067_301412 | 1200000 | Sagar Region | 1204000 | Damoh | 1554900 | Damoh North | 1554908 | Pathariya Res | 33/11 KV S/S KINDRAHO | 5429 | 8215 | 11 KV Bakeni AG | AG | 8215 | 23.9031 | 79.3014 | CHHIRKA VIDUR WALA | 25 KVA | 3457 | 3805 | Patharia | Pathariya
903183_546294 | 1200000 | Sagar Region | 1204000 | Damoh | 1554300 | Damoh South | 1554305 | Hindoria | DAMOH-220 KV PATERA HINDORIYA | 5459 | 8358 | 11 KV KADIPUR AG | AG | 8358 | 23.9032 | 79.5463 | laxman seth hindoriya | 25 KVA | 3458 | 3801 | Damoh | Damoh
903213_306363 | 1200000 | Sagar Region | 1204000 | Damoh | 1554900 | Damoh North | 1554908 | Pathariya Res | 33/11 KV S/S KINDRAHO | 5429 | 8216 | 11 KV Belkhedi DL | MIX | 8216 | 23.9032 | 79.3064 | bakeni angad wala | 25 KVA | 3457 | 3805 | Patharia | Pathariya
903350_186854 | 1200000 | Sagar Region | 1204000 | Damoh | 1554900 | Damoh North | 1554907 | Patharia | 33/11 KV S/S PATHARIA | 5443 | 8275 | 11 KV Pathariya T DL | DL | 8275 | 23.9033 | 79.1869 | DAAL MIL | 100 KVA | 3457 | 3805 | Patharia | Pathariya
903381_216777 | 1200000 | Sagar Region | 1204000 | Damoh | 1554900 | Damoh North | 1554908 | Pathariya Res | 33/11 KV S/S LAKHRONI | 5433 | 8231 | 11 KV Lakhroni Pump AG | AG | 8231 | 23.9034 | 79.2168 | pipariya bare | 63 KVA | 3457 | 3805 | Patharia | Pathariya
903437_271392 | 1200000 | Sagar Region | 1204000 | Damoh | 1554900 | Damoh North | 1554908 | Pathariya Res | 33/11 KV S/S KINDRAHO | 5429 | 8215 | 11 KV Bakeni AG | AG | 8215 | 23.9034 | 79.2714 | RAMKUMAR WALA | 25 KVA | 3457 | 3805 | Patharia | Pathariya
903440_292882 | 1200000 | Sagar Region | 1204000 | Damoh | 1554900 | Damoh North | 1554908 | Pathariya Res | 33/11 KV S/S KINDRAHO | 5429 | 8216 | 11 KV Belkhedi DL | MIX | 8216 | 23.9034 | 79.2929 | chhirka suddan wala | 25 KVA | 3457 | 3805 | Patharia | Pathariya
903777_295540 | 1200000 | Sagar Region | 1204000 | Damoh | 1554900 | Damoh North | 1554908 | Pathariya Res | 33/11 KV S/S KINDRAHO | 5429 | 8215 | 11 KV Bakeni AG | AG | 8215 | 23.9038 | 79.2955 | CHHIRKA MUKESH WALA | 25 KVA | 3457 | 3805 | Patharia | Pathariya
903804_568974 | 1200000 | Sagar Region | 1204000 | Damoh | 1554300 | Damoh South | 1554305 | Hindoria | DAMOH-220 KV PATERA HINDORIYA | 5459 | 8357 | 11 KV HINDORIYA TOWN | DL | 8357 | 23.9038 | 79.569 | main market | 200 KVA | 3458 | 3801 | Damoh | Damoh
903821_568982 | 1200000 | Sagar Region | 1204000 | Damoh | 1554300 | Damoh South | 1554305 | Hindoria | DAMOH-220 KV PATERA HINDORIYA | 5459 | 8357 | 11 KV HINDORIYA TOWN | DL | 8357 | 23.9038 | 79.569 | main market 100 wala | 100 KVA | 3458 | 3801 | Damoh | Damoh
903867_438252 | 1200000 | Sagar Region | 1204000 | Damoh | 1554900 | Damoh North | 1554901 | Bangaon | 33/11 KV S/S LAXMANKUTI | 5434 | 8235 | 11 KV Khajri Pump | AG | 8235 | 23.9039 | 79.4383 | jagsesh patel khajri | 25 KVA | 3458 | 3801 | Damoh | Damoh
903913_611025 | 1200000 | Sagar Region | 1204000 | Damoh | 1554300 | Damoh South | 1554301 | Bandakpur | DAMOH-220 KV PATERA HINDORIYA | 5459 | 8355 | 11 KV BANDAKPUR DL | DL | 8355 | 23.9039 | 79.611 | siddon wala | 100 KVA | 3458 | 3801 | Damoh | Damoh
903940_304265 | 1200000 | Sagar Region | 1204000 | Damoh | 1554900 | Damoh North | 1554908 | Pathariya Res | 33/11 KV S/S KINDRAHO | 5429 | 8215 | 11 KV Bakeni AG | AG | 8215 | 23.9039 | 79.3043 | CHHIRKA BHAIYALAL WALA | 25 KVA | 3457 | 3805 | Patharia | Pathariya
903990_293460 | 1200000 | Sagar Region | 1204000 | Damoh | 1554900 | Damoh North | 1554908 | Pathariya Res | 33/11 KV S/S KINDRAHO | 5429 | 8216 | 11 KV Belkhedi DL | MIX | 8216 | 23.904 | 79.2935 | chhirka guddu wala | 25 KVA | 3457 | 3805 | Patharia | Pathariya
904013_458486 | 1200000 | Sagar Region | 1204000 | Damoh | 1554900 | Damoh North | 1554901 | Bangaon | 33/11 KV S/S LAXMANKUTI | 5434 | 8235 | 11 KV Khajri Pump | AG | 8235 | 23.904 | 79.4585 | mandir ke piche 100 kva laxmankuti | 100 KVA | 3458 | 3801 | Damoh | Damoh
904092_226015 | 1200000 | Sagar Region | 1204000 | Damoh | 1554900 | Damoh North | 1554908 | Pathariya Res | 33/11 KV S/S KINDRAHO | 5429 | 8215 | 11 KV Bakeni AG | AG | 8215 | 23.9041 | 79.226 | KINDRAHO HANUMAT WALA | 25 KVA | 3457 | 3805 | Patharia | Pathariya
904178_468772 | 1200000 | Sagar Region | 1204000 | Damoh | 1554900 | Damoh North | 1554901 | Bangaon | 33/11 KV S/S LAXMANKUTI | 5434 | 8235 | 11 KV Khajri Pump | AG | 8235 | 23.9042 | 79.4688 | makhanlal patel | 25 KVA | 3458 | 3801 | Damoh | Damoh
904194_120387 | 1200000 | Sagar Region | 1204000 | Damoh | 1554900 | Damoh North | 1554908 | Pathariya Res | 33/11 KV S/S PATHARIA | 5443 | 8272 | 11 KV Keolari AG | AG | 8272 | 23.9042 | 79.1204 | JAMUNIYA LEELA PATEL | 25 KVA | 3457 | 3805 | Patharia | Pathariya
904195_181664 | 1200000 | Sagar Region | 1204000 | Damoh | 1554900 | Damoh North | 1554907 | Patharia | 33/11 KV S/S PATHARIA | 5443 | 8268 | 11 KV Pathariya-Lakhroni DL | DL | 8268 | 23.9042 | 79.1817 | KARASDEV IIND | 100 KVA | 3457 | 3805 | Patharia | Pathariya
904229_805606 | 1200000 | Sagar Region | 1204000 | Damoh | 1554900 | Damoh North | 1554906 | Patera | 33/11 KV S/S KUMHARI | 5432 | 8226 | 11 KV Kumhari DL | DL | 8226 | 23.9042 | 79.8056 | KUMHARI WW | 100 KVA | 3455 | 3804 | Patera | Patera
904239_625128 | 1200000 | Sagar Region | 1204000 | Damoh | 1554300 | Damoh South | 1554301 | Bandakpur | DAMOH-220 KV PATERA HINDORIYA | 5459 | 8355 | 11 KV BANDAKPUR DL | DL | 8355 | 23.9042 | 79.6251 | narendra singh kile wala | 100 KVA | 3458 | 3801 | Damoh | Damoh
904345_251777 | 1200000 | Sagar Region | 1204000 | Damoh | 1554900 | Damoh North | 1554908 | Pathariya Res | 33/11 KV S/S KINDRAHO | 5429 | 8214 | 11 KV Kedraho AG | AG | 8214 | 23.9043 | 79.2518 | kindraho babu wala | 16 KVA | 3457 | 3805 | Patharia | Pathariya
904418_187860 | 1200000 | Sagar Region | 1204000 | Damoh | 1554900 | Damoh North | 1554907 | Patharia | 33/11 KV S/S PATHARIA | 5443 | 8275 | 11 KV Pathariya T DL | DL | 8275 | 23.9044 | 79.1879 | BSNL TELEPHONE | 63 KVA | 3457 | 3805 | Patharia | Pathariya
904467_233950 | 1200000 | Sagar Region | 1204000 | Damoh | 1554900 | Damoh North | 1554908 | Pathariya Res | 33/11 KV S/S KINDRAHO | 5429 | 8215 | 11 KV Bakeni AG | AG | 8215 | 23.9045 | 79.2339 | KINDRAHO PRATAP HVDS | 25 KVA | 3457 | 3805 | Patharia | Pathariya
904526_732432 | 1200000 | Sagar Region | 1204000 | Damoh | 1554900 | Damoh North | 1554906 | Patera | 33/11 KV S/S KUMHARI | 5432 | 8228 | 11 KV Hinoti MIX | MIX | 8228 | 23.9045 | 79.7324 | GUWARI TAPARIYA | 25 KVA | 3455 | 3804 | Patera | Patera
904564_818244 | 1200000 | Sagar Region | 1204000 | Damoh | 1554900 | Damoh North | 1554906 | Patera | 33/11 KV S/S KUMHARI | 5432 | 8225 | 11 KV Salaiya MIX | MIX | 8225 | 23.9046 | 79.8182 | KULUWA JAHAR | 25 KVA | 3455 | 3804 | Patera | Patera
904593_279708 | 1200000 | Sagar Region | 1204000 | Damoh | 1554900 | Damoh North | 1554908 | Pathariya Res | 33/11 KV S/S KINDRAHO | 5429 | 8216 | 11 KV Belkhedi DL | MIX | 8216 | 23.9046 | 79.2797 | KOTRA HAR | 63 KVA | 3457 | 3805 | Patharia | Pathariya
904605_805857 | 1200000 | Sagar Region | 1204000 | Damoh | 1554900 | Damoh North | 1554906 | Patera | 33/11 KV S/S KUMHARI | 5432 | 8228 | 11 KV Hinoti MIX | MIX | 8228 | 23.9046 | 79.8059 | PATPARA KUMHARI | 25 KVA | 3455 | 3804 | Patera | Patera
904652_259773 | 1200000 | Sagar Region | 1204000 | Damoh | 1554900 | Damoh North | 1554908 | Pathariya Res | 33/11 KV S/S KINDRAHO | 5429 | 8215 | 11 KV Bakeni AG | AG | 8215 | 23.9047 | 79.2598 | KINDRAHO PALTU WALA | 100 KVA | 3457 | 3805 | Patharia | Pathariya
904668_246683 | 1200000 | Sagar Region | 1204000 | Damoh | 1554900 | Damoh North | 1554908 | Pathariya Res | 33/11 KV S/S KINDRAHO | 5429 | 8214 | 11 KV Kedraho AG | AG | 8214 | 23.9047 | 79.2467 | kindraho dilip sapre2 | 25 KVA | 3457 | 3805 | Patharia | Pathariya
904685_300417 | 1200000 | Sagar Region | 1204000 | Damoh | 1554900 | Damoh North | 1554908 | Pathariya Res | 33/11 KV S/S KINDRAHO | 5429 | 8216 | 11 KV Belkhedi DL | MIX | 8216 | 23.9047 | 79.3004 | chhirka ashish wala | 25 KVA | 3457 | 3805 | Patharia | Pathariya
904720_394230 | 1200000 | Sagar Region | 1204000 | Damoh | 1554300 | Damoh South | 1554303 | Damoh Res | DAMOH-132KV IMLAI KHIRIA MANDLA | 5450 | 8299 | 11 KV KHIRIA MANDLA MIX | MIX | 8299 | 23.9047 | 79.3942 | raju ghadhi wala | 25 KVA | 3458 | 3801 | Damoh | Damoh
904817_251542 | 1200000 | Sagar Region | 1204000 | Damoh | 1554900 | Damoh North | 1554908 | Pathariya Res | 33/11 KV S/S KINDRAHO | 5429 | 8214 | 11 KV Kedraho AG | AG | 8214 | 23.9048 | 79.2515 | kindraho virendra wala | 25 KVA | 3457 | 3805 | Patharia | Pathariya
904925_244547 | 1200000 | Sagar Region | 1204000 | Damoh | 1554900 | Damoh North | 1554908 | Pathariya Res | 33/11 KV S/S KINDRAHO | 5429 | 8214 | 11 KV Kedraho AG | AG | 8214 | 23.9049 | 79.2445 | kindraho dhaniram patel | 16 KVA | 3457 | 3805 | Patharia | Pathariya
904940_466922 | 1200000 | Sagar Region | 1204000 | Damoh | 1554900 | Damoh North | 1554901 | Bangaon | 33/11 KV S/S LAXMANKUTI | 5434 | 8235 | 11 KV Khajri Pump | AG | 8235 | 23.9049 | 79.4669 | makunfi patel raipur | 25 KVA | 3458 | 3801 | Damoh | Damoh
905370_286825 | 1200000 | Sagar Region | 1204000 | Damoh | 1554900 | Damoh North | 1554908 | Pathariya Res | 33/11 KV S/S KINDRAHO | 5429 | 8215 | 11 KV Bakeni AG | AG | 8215 | 23.9054 | 79.2868 | CHHIRKA LAXMAN WALA | 25 KVA | 3457 | 3805 | Patharia | Pathariya
905400_281475 | 1200000 | Sagar Region | 1204000 | Damoh | 1554900 | Damoh North | 1554908 | Pathariya Res | 33/11 KV S/S KINDRAHO | 5429 | 8216 | 11 KV Belkhedi DL | MIX | 8216 | 23.9054 | 79.2815 | KOTRA GOVIND WALA | 25 KVA | 3457 | 3805 | Patharia | Pathariya
905432_265945 | 1200000 | Sagar Region | 1204000 | Damoh | 1554900 | Damoh North | 1554908 | Pathariya Res | 33/11 KV S/S KINDRAHO | 5429 | 8216 | 11 KV Belkhedi DL | MIX | 8216 | 23.9054 | 79.2659 | KOTRA BAHADUR WALA | 25 KVA | 3457 | 3805 | Patharia | Pathariya
905688_483155 | 1200000 | Sagar Region | 1204000 | Damoh | 1554300 | Damoh South | 1554303 | Damoh Res | 33/11 KV S/S LAXMANKUTI | 5434 | 8233 | 11 KV Khajri Basti DL | MIX | 8233 | 23.9057 | 79.4832 | KARIYA BASTI | 100 KVA | 3458 | 3801 | Damoh | Damoh
905690_120041 | 1200000 | Sagar Region | 1204000 | Damoh | 1554900 | Damoh North | 1554908 | Pathariya Res | 33/11 KV S/S PATHARIA | 5443 | 8272 | 11 KV Keolari AG | AG | 8272 | 23.9057 | 79.12 | JAMUNIYA DUKHIRAM WALA | 25 KVA | 3457 | 3805 | Patharia | Pathariya
905695_243525 | 1200000 | Sagar Region | 1204000 | Damoh | 1554900 | Damoh North | 1554908 | Pathariya Res | 33/11 KV S/S KINDRAHO | 5429 | 8214 | 11 KV Kedraho AG | AG | 8214 | 23.9057 | 79.2435 | kindraho dilip sapre wala | 25 KVA | 3457 | 3805 | Patharia | Pathariya
905752_558756 | 1200000 | Sagar Region | 1204000 | Damoh | 1554300 | Damoh South | 1554305 | Hindoria | DAMOH-220 KV PATERA HINDORIYA | 5459 | 8359 | 11KV HINDORIYA BANDAKPUR AG | AG | 8359 | 23.9058 | 79.5588 | narayan singh auditor | 25 KVA | 3458 | 3801 | Damoh | Damoh
905769_562096 | 1200000 | Sagar Region | 1204000 | Damoh | 1554300 | Damoh South | 1554305 | Hindoria | DAMOH-220 KV PATERA HINDORIYA | 5459 | 8357 | 11 KV HINDORIYA TOWN | DL | 8357 | 23.9058 | 79.5621 | nanhi mata nahar wala | 100 KVA | 3458 | 3801 | Damoh | Damoh
905770_577286 | 1200000 | Sagar Region | 1204000 | Damoh | 1554300 | Damoh South | 1554305 | Hindoria | DAMOH-220 KV PATERA HINDORIYA | 5459 | 8357 | 11 KV HINDORIYA TOWN | DL | 8357 | 23.9058 | 79.5773 | lodhi dhan mill | 100 KVA | 3458 | 3801 | Damoh | Damoh
905799_383247 | 1200000 | Sagar Region | 1204000 | Damoh | 1554300 | Damoh South | 1554303 | Damoh Res | DAMOH-132KV IMLAI KHIRIA MANDLA | 5450 | 8300 | 11 KV KHIRIYA MANDLA AG | AG | 8300 | 23.9058 | 79.3832 | BAHORI BALA PURA | 100 KVA | 3457 | 3805 | Patharia | Pathariya
905851_483219 | 1200000 | Sagar Region | 1204000 | Damoh | 1554900 | Damoh North | 1554901 | Bangaon | 33/11 KV S/S LAXMANKUTI | 5434 | 8235 | 11 KV Khajri Pump | AG | 8235 | 23.9059 | 79.4832 | 100 kva galeya har kariya | 100 KVA | 3458 | 3801 | Damoh | Damoh
905869_383178 | 1200000 | Sagar Region | 1204000 | Damoh | 1554300 | Damoh South | 1554303 | Damoh Res | DAMOH-132KV IMLAI KHIRIA MANDLA | 5450 | 8299 | 11 KV KHIRIA MANDLA MIX | MIX | 8299 | 23.9059 | 79.3832 | BAHORI WALA PURA | 63 KVA | 3457 | 3805 | Patharia | Pathariya
905993_565968 | 1200000 | Sagar Region | 1204000 | Damoh | 1554300 | Damoh South | 1554305 | Hindoria | DAMOH-220 KV PATERA HINDORIYA | 5459 | 8357 | 11 KV HINDORIYA TOWN | DL | 8357 | 23.906 | 79.566 | mukarba mandir ke peechhe | 100 KVA | 3458 | 3801 | Damoh | Damoh
905998_309520 | 1200000 | Sagar Region | 1204000 | Damoh | 1554900 | Damoh North | 1554908 | Pathariya Res | 33/11 KV S/S KINDRAHO | 5429 | 8215 | 11 KV Bakeni AG | AG | 8215 | 23.906 | 79.3095 | BAKENI PARWAT SINGH HVDS | 100 KVA | 3457 | 3805 | Patharia | Pathariya
905999_573111 | 1200000 | Sagar Region | 1204000 | Damoh | 1554300 | Damoh South | 1554305 | Hindoria | DAMOH-220 KV PATERA HINDORIYA | 5459 | 8357 | 11 KV HINDORIYA TOWN | DL | 8357 | 23.906 | 79.5731 | khaiya muhalla | 100 KVA | 3458 | 3801 | Damoh | Damoh
906022_276583 | 1200000 | Sagar Region | 1204000 | Damoh | 1554900 | Damoh North | 1554908 | Pathariya Res | 33/11 KV S/S KINDRAHO | 5429 | 8213 | 11 KV Kindraho Basti DL | MIX | 8213 | 23.906 | 79.2766 | KOTRA BASTI | 63 KVA | 3457 | 3805 | Patharia | Pathariya
906210_235760 | 1200000 | Sagar Region | 1204000 | Damoh | 1554900 | Damoh North | 1554908 | Pathariya Res | 33/11 KV S/S KINDRAHO | 5429 | 8215 | 11 KV Bakeni AG | AG | 8215 | 23.9062 | 79.2358 | KINDRAHO RAMSEWAK HVDS | 25 KVA | 3457 | 3805 | Patharia | Pathariya
906240_521607 | 1200000 | Sagar Region | 1204000 | Damoh | 1554300 | Damoh South | 1554305 | Hindoria | DAMOH-220 KV PATERA HINDORIYA | 5459 | 8358 | 11 KV KADIPUR AG | AG | 8358 | 23.9062 | 79.5216 | tarachand patel | 25 KVA | 3458 | 3801 | Damoh | Damoh
906262_488268 | 1200000 | Sagar Region | 1204000 | Damoh | 1554900 | Damoh North | 1554901 | Bangaon | 33/11 KV S/S LAXMANKUTI | 5434 | 8235 | 11 KV Khajri Pump | AG | 8235 | 23.9063 | 79.4883 | kariya rakh basti | 100 KVA | 3458 | 3801 | Damoh | Damoh
906275_467492 | 1200000 | Sagar Region | 1204000 | Damoh | 1554900 | Damoh North | 1554901 | Bangaon | 33/11 KV S/S LAXMANKUTI | 5434 | 8235 | 11 KV Khajri Pump | AG | 8235 | 23.9063 | 79.4675 | kapil patel 25 kva raipur | 25 KVA | 3458 | 3801 | Damoh | Damoh
906369_568655 | 1200000 | Sagar Region | 1204000 | Damoh | 1554300 | Damoh South | 1554305 | Hindoria | DAMOH-220 KV PATERA HINDORIYA | 5459 | 8357 | 11 KV HINDORIYA TOWN | DL | 8357 | 23.9064 | 79.5687 | murtikar wala | 100 KVA | 3458 | 3801 | Damoh | Damoh
906530_561223 | 1200000 | Sagar Region | 1204000 | Damoh | 1554300 | Damoh South | 1554305 | Hindoria | DAMOH-220 KV PATERA HINDORIYA | 5459 | 8359 | 11KV HINDORIYA BANDAKPUR AG | AG | 8359 | 23.9065 | 79.5612 | jagannath patel | 25 KVA | 3458 | 3801 | Damoh | Damoh
906672_238202 | 1200000 | Sagar Region | 1204000 | Damoh | 1554900 | Damoh North | 1554908 | Pathariya Res | 33/11 KV S/S KINDRAHO | 5429 | 8215 | 11 KV Bakeni AG | AG | 8215 | 23.9067 | 79.2382 | KINDRAHO SHANKARLAL HVDS | 25 KVA | 3457 | 3805 | Patharia | Pathariya
906688_204537 | 1200000 | Sagar Region | 1204000 | Damoh | 1554900 | Damoh North | 1554908 | Pathariya Res | 33/11 KV S/S LAKHRONI | 5433 | 8229 | 11 KV Lakhroni+Sukha Basti DL | MIX | 8229 | 23.9067 | 79.2045 | RAJWANS ROAD WALA | 63 KVA | 3457 | 3805 | Patharia | Pathariya
906754_738137 | 1200000 | Sagar Region | 1204000 | Damoh | 1554900 | Damoh North | 1554906 | Patera | 33/11 KV S/S KUMHARI | 5432 | 8228 | 11 KV Hinoti MIX | MIX | 8228 | 23.9068 | 79.7381 | GUWARI (LAKAHN) | 100 KVA | 3455 | 3804 | Patera | Patera
906756_701311 | 1200000 | Sagar Region | 1204000 | Damoh | 1554900 | Damoh North | 1554906 | Patera | 33/11 KV S/S KUMHARI | 5432 | 8228 | 11 KV Hinoti MIX | MIX | 8228 | 23.9068 | 79.7013 | JAMUNIYA JER WW | 25 KVA | 3455 | 3804 | Patera | Patera
906760_287338 | 1200000 | Sagar Region | 1204000 | Damoh | 1554900 | Damoh North | 1554908 | Pathariya Res | 33/11 KV S/S KINDRAHO | 5429 | 8215 | 11 KV Bakeni AG | AG | 8215 | 23.9068 | 79.2873 | CHHIRKA JASWANT WALA2 | 25 KVA | 3457 | 3805 | Patharia | Pathariya
906784_695328 | 1200000 | Sagar Region | 1204000 | Damoh | 1554900 | Damoh North | 1554906 | Patera | 33/11 KV S/S PATERA | 5442 | 8263 | 11 KV Hindoriya DL | MIX | 8263 | 23.9068 | 79.6953 | IMALIYA BASTI | 100 KVA | 3455 | 3804 | Patera | Patera
906792_295768 | 1200000 | Sagar Region | 1204000 | Damoh | 1554900 | Damoh North | 1554908 | Pathariya Res | 33/11 KV S/S KINDRAHO | 5429 | 8215 | 11 KV Bakeni AG | AG | 8215 | 23.9068 | 79.2958 | CHHIRKA GADAIYA WALA | 25 KVA | 3457 | 3805 | Patharia | Pathariya
906807_262593 | 1200000 | Sagar Region | 1204000 | Damoh | 1554900 | Damoh North | 1554908 | Pathariya Res | 33/11 KV S/S KINDRAHO | 5429 | 8214 | 11 KV Kedraho AG | AG | 8214 | 23.9068 | 79.2626 | kotra kalu wala | 25 KVA | 3457 | 3805 | Patharia | Pathariya
906833_733007 | 1200000 | Sagar Region | 1204000 | Damoh | 1554900 | Damoh North | 1554906 | Patera | 33/11 KV S/S KUMHARI | 5432 | 8228 | 11 KV Hinoti MIX | MIX | 8228 | 23.9068 | 79.733 | GUWARI (YADAV) | 25 KVA | 3455 | 3804 | Patera | Patera
906845_806619 | 1200000 | Sagar Region | 1204000 | Damoh | 1554900 | Damoh North | 1554906 | Patera | 33/11 KV S/S KUMHARI | 5432 | 8228 | 11 KV Hinoti MIX | MIX | 8228 | 23.9068 | 79.8066 | KULUWA PATPARA | 25 KVA | 3455 | 3804 | Patera | Patera
906938_804416 | 1200000 | Sagar Region | 1204000 | Damoh | 1554900 | Damoh North | 1554906 | Patera | 33/11 KV S/S KUMHARI | 5432 | 8228 | 11 KV Hinoti MIX | MIX | 8228 | 23.9069 | 79.8044 | PATPARA HAR | 25 KVA | 3455 | 3804 | Patera | Patera
906965_201987 | 1200000 | Sagar Region | 1204000 | Damoh | 1554900 | Damoh North | 1554908 | Pathariya Res | 33/11 KV S/S LAKHRONI | 5433 | 8229 | 11 KV Lakhroni+Sukha Basti DL | MIX | 8229 | 23.907 | 79.202 | RAJWANS PANCHMUKHI WALA | 25 KVA | 3457 | 3805 | Patharia | Pathariya
906966_578084 | 1200000 | Sagar Region | 1204000 | Damoh | 1554300 | Damoh South | 1554305 | Hindoria | DAMOH-220 KV PATERA HINDORIYA | 5459 | 8356 | 11 KV BILAI AG | AG | 8356 | 23.907 | 79.5781 | water works bilai tiraha | 25 KVA | 3458 | 3801 | Damoh | Damoh
906978_206077 | 1200000 | Sagar Region | 1204000 | Damoh | 1554900 | Damoh North | 1554908 | Pathariya Res | 33/11 KV S/S LAKHRONI | 5433 | 8229 | 11 KV Lakhroni+Sukha Basti DL | MIX | 8229 | 23.907 | 79.2061 | RAJWANS HARIJAN WARD WALA | 25 KVA | 3457 | 3805 | Patharia | Pathariya
907021_511201 | 1200000 | Sagar Region | 1204000 | Damoh | 1554300 | Damoh South | 1554305 | Hindoria | DAMOH-220 KV PATERA HINDORIYA | 5459 | 8358 | 11 KV KADIPUR AG | AG | 8358 | 23.907 | 79.5112 | sanjay shrivastav | 16 KVA | 3458 | 3801 | Damoh | Damoh
907044_208057 | 1200000 | Sagar Region | 1204000 | Damoh | 1554900 | Damoh North | 1554908 | Pathariya Res | 33/11 KV S/S LAKHRONI | 5433 | 8231 | 11 KV Lakhroni Pump AG | AG | 8231 | 23.907 | 79.2081 | jhaddu wala | 25 KVA | 3457 | 3805 | Patharia | Pathariya
907053_279548 | 1200000 | Sagar Region | 1204000 | Damoh | 1554900 | Damoh North | 1554908 | Pathariya Res | 33/11 KV S/S KINDRAHO | 5429 | 8216 | 11 KV Belkhedi DL | MIX | 8216 | 23.9071 | 79.2795 | KOTRA DALCHAND WALA | 25 KVA | 3457 | 3805 | Patharia | Pathariya
907173_200345 | 1200000 | Sagar Region | 1204000 | Damoh | 1554900 | Damoh North | 1554908 | Pathariya Res | 33/11 KV S/S LAKHRONI | 5433 | 8229 | 11 KV Lakhroni+Sukha Basti DL | MIX | 8229 | 23.9072 | 79.2003 | RAJWANS HALLE SAHU WALA | 25 KVA | 3457 | 3805 | Patharia | Pathariya
907238_180560 | 1200000 | Sagar Region | 1204000 | Damoh | 1554900 | Damoh North | 1554907 | Patharia | 33/11 KV S/S PATHARIA | 5443 | 8268 | 11 KV Pathariya-Lakhroni DL | DL | 8268 | 23.9072 | 79.1806 | SAGAR ROAD NALA | 100 KVA | 3457 | 3805 | Patharia | Pathariya
907274_438218 | 1200000 | Sagar Region | 1204000 | Damoh | 1554300 | Damoh South | 1554303 | Damoh Res | 33/11 KV S/S LAXMANKUTI | 5434 | 8233 | 11 KV Khajri Basti DL | MIX | 8233 | 23.9073 | 79.4382 | DIGSAR ROAD KHAJRI | 25 KVA | 3458 | 3801 | Damoh | Damoh
907421_133332 | 1200000 | Sagar Region | 1204000 | Damoh | 1554900 | Damoh North | 1554908 | Pathariya Res | 33/11 KV S/S PATHARIA | 5443 | 8272 | 11 KV Keolari AG | AG | 8272 | 23.9074 | 79.1333 | UMRAHO SIDD BABA | 100 KVA | 3457 | 3805 | Patharia | Pathariya
907438_570466 | 1200000 | Sagar Region | 1204000 | Damoh | 1554300 | Damoh South | 1554305 | Hindoria | DAMOH-220 KV PATERA HINDORIYA | 5459 | 8357 | 11 KV HINDORIYA TOWN | DL | 8357 | 23.9074 | 79.5705 | khirka tigadda wala | 100 KVA | 3458 | 3801 | Damoh | Damoh
907484_212226 | 1200000 | Sagar Region | 1204000 | Damoh | 1554900 | Damoh North | 1554908 | Pathariya Res | 33/11 KV S/S LAKHRONI | 5433 | 8231 | 11 KV Lakhroni Pump AG | AG | 8231 | 23.9075 | 79.2122 | mohan singh | 63 KVA | 3457 | 3805 | Patharia | Pathariya
907490_573267 | 1200000 | Sagar Region | 1204000 | Damoh | 1554300 | Damoh South | 1554305 | Hindoria | DAMOH-220 KV PATERA HINDORIYA | 5459 | 8357 | 11 KV HINDORIYA TOWN | DL | 8357 | 23.9075 | 79.5733 | marghata wala | 100 KVA | 3458 | 3801 | Damoh | Damoh
907505_523931 | 1200000 | Sagar Region | 1204000 | Damoh | 1554300 | Damoh South | 1554305 | Hindoria | DAMOH-220 KV PATERA HINDORIYA | 5459 | 8358 | 11 KV KADIPUR AG | AG | 8358 | 23.9075 | 79.5239 | kusumrani budihar | 100 KVA | 3458 | 3801 | Damoh | Damoh
907518_165983 | 1200000 | Sagar Region | 1204000 | Damoh | 1554900 | Damoh North | 1554908 | Pathariya Res | 33/11 KV S/S PATHARIA | 5443 | 8272 | 11 KV Keolari AG | AG | 8272 | 23.9075 | 79.166 | umraho chopra wala | 100 KVA | 3457 | 3805 | Patharia | Pathariya
907526_701430 | 1200000 | Sagar Region | 1204000 | Damoh | 1554900 | Damoh North | 1554906 | Patera | 33/11 KV S/S KUMHARI | 5432 | 8228 | 11 KV Hinoti MIX | MIX | 8228 | 23.9075 | 79.7014 | JAMUNIYA JER SCHOOL | 25 KVA | 3455 | 3804 | Patera | Patera
907722_207208 | 1200000 | Sagar Region | 1204000 | Damoh | 1554900 | Damoh North | 1554908 | Pathariya Res | 33/11 KV S/S LAKHRONI | 5433 | 8229 | 11 KV Lakhroni+Sukha Basti DL | MIX | 8229 | 23.9077 | 79.2072 | RAJWANS SAHU WALA | 25 KVA | 3457 | 3805 | Patharia | Pathariya
907822_695467 | 1200000 | Sagar Region | 1204000 | Damoh | 1554900 | Damoh North | 1554906 | Patera | 33/11 KV S/S PATERA | 5442 | 14847 | 11 KV Hindoriya AG | AG | 14847 | 23.9078 | 79.6955 | IMALIYA (GRAM PANCHAYAT) | 25 KVA | 3455 | 3804 | Patera | Patera
907877_254627 | 1200000 | Sagar Region | 1204000 | Damoh | 1554900 | Damoh North | 1554908 | Pathariya Res | 33/11 KV S/S KINDRAHO | 5429 | 8213 | 11 KV Kindraho Basti DL | MIX | 8213 | 23.9079 | 79.2546 | HVDS 1 | 25 KVA | 3457 | 3805 | Patharia | Pathariya
907880_249460 | 1200000 | Sagar Region | 1204000 | Damoh | 1554900 | Damoh North | 1554908 | Pathariya Res | 33/11 KV S/S KINDRAHO | 5429 | 8214 | 11 KV Kedraho AG | AG | 8214 | 23.9079 | 79.2495 | kindraho gandu wala | 25 KVA | 3457 | 3805 | Patharia | Pathariya
907948_196836 | 1200000 | Sagar Region | 1204000 | Damoh | 1554900 | Damoh North | 1554907 | Patharia | 33/11 KV S/S PATHARIA | 5443 | 8275 | 11 KV Pathariya T DL | DL | 8275 | 23.9079 | 79.1968 | RAJWAS II | 200 KVA | 3457 | 3805 | Patharia | Pathariya
908110_544640 | 1200000 | Sagar Region | 1204000 | Damoh | 1554300 | Damoh South | 1554305 | Hindoria | DAMOH-220 KV PATERA HINDORIYA | 5459 | 8358 | 11 KV KADIPUR AG | AG | 8358 | 23.9081 | 79.5446 | kamal singh hindoriya | 25 KVA | 3458 | 3801 | Damoh | Damoh
908153_255453 | 1200000 | Sagar Region | 1204000 | Damoh | 1554900 | Damoh North | 1554908 | Pathariya Res | 33/11 KV S/S KINDRAHO | 5429 | 8213 | 11 KV Kindraho Basti DL | MIX | 8213 | 23.9082 | 79.2555 | HVDS 2 | 25 KVA | 3457 | 3805 | Patharia | Pathariya
908202_734788 | 1200000 | Sagar Region | 1204000 | Damoh | 1554900 | Damoh North | 1554906 | Patera | 33/11 KV S/S KUMHARI | 5432 | 8228 | 11 KV Hinoti MIX | MIX | 8228 | 23.9082 | 79.7348 | GUWARI (KUWA KE PASS) | 25 KVA | 3455 | 3804 | Patera | Patera
908206_196057 | 1200000 | Sagar Region | 1204000 | Damoh | 1554900 | Damoh North | 1554907 | Patharia | 33/11 KV S/S PATHARIA | 5443 | 8275 | 11 KV Pathariya T DL | DL | 8275 | 23.9082 | 79.1961 | RAJWAS | 100 KVA | 3457 | 3805 | Patharia | Pathariya
908240_207089 | 1200000 | Sagar Region | 1204000 | Damoh | 1554900 | Damoh North | 1554908 | Pathariya Res | 33/11 KV S/S LAKHRONI | 5433 | 8231 | 11 KV Lakhroni Pump AG | AG | 8231 | 23.9082 | 79.2071 | gajraj wala | 63 KVA | 3457 | 3805 | Patharia | Pathariya
908274_738045 | 1200000 | Sagar Region | 1204000 | Damoh | 1554900 | Damoh North | 1554906 | Patera | 33/11 KV S/S KUMHARI | 5432 | 8228 | 11 KV Hinoti MIX | MIX | 8228 | 23.9083 | 79.738 | JOGIDABAR BASTI | 25 KVA | 3455 | 3804 | Patera | Patera
908310_438244 | 1200000 | Sagar Region | 1204000 | Damoh | 1554900 | Damoh North | 1554901 | Bangaon | 33/11 KV S/S LAXMANKUTI | 5434 | 8235 | 11 KV Khajri Pump | AG | 8235 | 23.9083 | 79.4382 | 100 kva sahu har khajri | 100 KVA | 3458 | 3801 | Damoh | Damoh
908349_695021 | 1200000 | Sagar Region | 1204000 | Damoh | 1554900 | Damoh North | 1554906 | Patera | 33/11 KV S/S PATERA | 5442 | 14847 | 11 KV Hindoriya AG | AG | 14847 | 23.9083 | 79.695 | IMALIYA HAAR | 25 KVA | 3455 | 3804 | Patera | Patera
908384_429418 | 1200000 | Sagar Region | 1204000 | Damoh | 1554900 | Damoh North | 1554901 | Bangaon | 33/11 KV S/S LAXMANKUTI | 5434 | 8235 | 11 KV Khajri Pump | AG | 8235 | 23.9084 | 79.4294 | patel kay 25 kva khajri | 25 KVA | 3458 | 3801 | Damoh | Damoh
908384_481604 | 1200000 | Sagar Region | 1204000 | Damoh | 1554900 | Damoh North | 1554901 | Bangaon | 33/11 KV S/S LAXMANKUTI | 5434 | 8235 | 11 KV Khajri Pump | AG | 8235 | 23.9084 | 79.4816 | 100 kva jhagri har | 100 KVA | 3458 | 3801 | Damoh | Damoh
908441_813491 | 1200000 | Sagar Region | 1204000 | Damoh | 1554900 | Damoh North | 1554906 | Patera | 33/11 KV S/S KUMHARI | 5432 | 8228 | 11 KV Hinoti MIX | MIX | 8228 | 23.9084 | 79.8135 | KULUWA HAR | 25 KVA | 3455 | 3804 | Patera | Patera
908501_811512 | 1200000 | Sagar Region | 1204000 | Damoh | 1554900 | Damoh North | 1554906 | Patera | 33/11 KV S/S KUMHARI | 5432 | 8228 | 11 KV Hinoti MIX | MIX | 8228 | 23.9085 | 79.8115 | KULUWA SAHU MUHALLA | 25 KVA | 3455 | 3804 | Patera | Patera
908519_805168 | 1200000 | Sagar Region | 1204000 | Damoh | 1554900 | Damoh North | 1554906 | Patera | 33/11 KV S/S KUMHARI | 5432 | 8228 | 11 KV Hinoti MIX | MIX | 8228 | 23.9085 | 79.8052 | KULUWA HAR | 25 KVA | 3455 | 3804 | Patera | Patera
908658_158270 | 1200000 | Sagar Region | 1204000 | Damoh | 1554900 | Damoh North | 1554908 | Pathariya Res | 33/11 KV S/S PATHARIA | 5443 | 8272 | 11 KV Keolari AG | AG | 8272 | 23.9087 | 79.1583 | UMRAHO OMKAR WALA | 25 KVA | 3457 | 3805 | Patharia | Pathariya
908699_546670 | 1200000 | Sagar Region | 1204000 | Damoh | 1554300 | Damoh South | 1554305 | Hindoria | DAMOH-220 KV PATERA HINDORIYA | 5459 | 8358 | 11 KV KADIPUR AG | AG | 8358 | 23.9087 | 79.5467 | janki bai (bittu singh) | 25 KVA | 3458 | 3801 | Damoh | Damoh
908817_811828 | 1200000 | Sagar Region | 1204000 | Damoh | 1554900 | Damoh North | 1554906 | Patera | 33/11 KV S/S KUMHARI | 5432 | 8225 | 11 KV Salaiya MIX | MIX | 8225 | 23.9088 | 79.8118 | KULUWA (SAHU MUHALLA) | 25 KVA | 3455 | 3804 | Patera | Patera
908865_313707 | 1200000 | Sagar Region | 1204000 | Damoh | 1554900 | Damoh North | 1554908 | Pathariya Res | 33/11 KV S/S KINDRAHO | 5429 | 8215 | 11 KV Bakeni AG | AG | 8215 | 23.9089 | 79.3137 | CHHIRKA SAVTRIBAI HVDS | 25 KVA | 3457 | 3805 | Patharia | Pathariya
908870_205825 | 1200000 | Sagar Region | 1204000 | Damoh | 1554900 | Damoh North | 1554908 | Pathariya Res | 33/11 KV S/S LAKHRONI | 5433 | 8229 | 11 KV Lakhroni+Sukha Basti DL | MIX | 8229 | 23.9089 | 79.2058 | RAJWANS NANDU SAHU WALA | 25 KVA | 3457 | 3805 | Patharia | Pathariya
908883_314617 | 1200000 | Sagar Region | 1204000 | Damoh | 1554900 | Damoh North | 1554908 | Pathariya Res | 33/11 KV S/S KINDRAHO | 5429 | 8215 | 11 KV Bakeni AG | AG | 8215 | 23.9089 | 79.3146 | CHHIRKA SANDEEP HVDS | 25 KVA | 3457 | 3805 | Patharia | Pathariya
908887_121204 | 1200000 | Sagar Region | 1204000 | Damoh | 1554900 | Damoh North | 1554907 | Patharia | 33/11 KV S/S PATHARIA | 5443 | 8270 | 11 KV Nandrai DL | MIX | 8270 | 23.9089 | 79.1212 | JIO RILIENCE | 25 KVA | 3457 | 3805 | Patharia | Pathariya
908897_244122 | 1200000 | Sagar Region | 1204000 | Damoh | 1554900 | Damoh North | 1554908 | Pathariya Res | 33/11 KV S/S KINDRAHO | 5429 | 8213 | 11 KV Kindraho Basti DL | MIX | 8213 | 23.9089 | 79.2441 | AGANWADI | 63 KVA | 3457 | 3805 | Patharia | Pathariya
908901_194332 | 1200000 | Sagar Region | 1204000 | Damoh | 1554900 | Damoh North | 1554907 | Patharia | 33/11 KV S/S PATHARIA | 5443 | 8275 | 11 KV Pathariya T DL | DL | 8275 | 23.9089 | 79.1943 | JAGESHWAR WALA | 25 KVA | 3457 | 3805 | Patharia | Pathariya
908908_305277 | 1200000 | Sagar Region | 1204000 | Damoh | 1554900 | Damoh North | 1554908 | Pathariya Res | 33/11 KV S/S KINDRAHO | 5429 | 8215 | 11 KV Bakeni AG | AG | 8215 | 23.9089 | 79.3053 | CHHIRKA SANDIP WALA | 25 KVA | 3457 | 3805 | Patharia | Pathariya
908910_479332 | 1200000 | Sagar Region | 1204000 | Damoh | 1554900 | Damoh North | 1554901 | Bangaon | 33/11 KV S/S LAXMANKUTI | 5434 | 8235 | 11 KV Khajri Pump | AG | 8235 | 23.9089 | 79.4793 | 25 kva jhagri maharaj | 25 KVA | 3458 | 3801 | Damoh | Damoh
908915_738007 | 1200000 | Sagar Region | 1204000 | Damoh | 1554900 | Damoh North | 1554906 | Patera | 33/11 KV S/S KUMHARI | 5432 | 8228 | 11 KV Hinoti MIX | MIX | 8228 | 23.9089 | 79.738 | GUWARI TOLA | 25 KVA | 3455 | 3804 | Patera | Patera
908954_570455 | 1200000 | Sagar Region | 1204000 | Damoh | 1554300 | Damoh South | 1554305 | Hindoria | DAMOH-220 KV PATERA HINDORIYA | 5459 | 8357 | 11 KV HINDORIYA TOWN | DL | 8357 | 23.909 | 79.5705 | iti wala | 100 KVA | 3458 | 3801 | Damoh | Damoh
909010_249130 | 1200000 | Sagar Region | 1204000 | Damoh | 1554900 | Damoh North | 1554908 | Pathariya Res | 33/11 KV S/S KINDRAHO | 5429 | 8213 | 11 KV Kindraho Basti DL | MIX | 8213 | 23.909 | 79.2491 | PIPRA | 25 KVA | 3457 | 3805 | Patharia | Pathariya
909065_283845 | 1200000 | Sagar Region | 1204000 | Damoh | 1554900 | Damoh North | 1554908 | Pathariya Res | 33/11 KV S/S KINDRAHO | 5429 | 8216 | 11 KV Belkhedi DL | MIX | 8216 | 23.9091 | 79.2838 | KOTRA RADHE WALA | 25 KVA | 3457 | 3805 | Patharia | Pathariya
909081_558912 | 1200000 | Sagar Region | 1204000 | Damoh | 1554300 | Damoh South | 1554305 | Hindoria | DAMOH-220 KV PATERA HINDORIYA | 5459 | 8359 | 11KV HINDORIYA BANDAKPUR AG | AG | 8359 | 23.9091 | 79.5589 | jagdish vishwakarma | 25 KVA | 3458 | 3801 | Damoh | Damoh
909113_802776 | 1200000 | Sagar Region | 1204000 | Damoh | 1554900 | Damoh North | 1554906 | Patera | 33/11 KV S/S KUMHARI | 5432 | 8228 | 11 KV Hinoti MIX | MIX | 8228 | 23.9091 | 79.8028 | KULUWA ROAD | 25 KVA | 3455 | 3804 | Patera | Patera
909128_802790 | 1200000 | Sagar Region | 1204000 | Damoh | 1554900 | Damoh North | 1554906 | Patera | 33/11 KV S/S KUMHARI | 5432 | 8228 | 11 KV Hinoti MIX | MIX | 8228 | 23.9091 | 79.8028 | KULUWA UJYAR | 25 KVA | 3455 | 3804 | Patera | Patera
909129_532296 | 1200000 | Sagar Region | 1204000 | Damoh | 1554300 | Damoh South | 1554305 | Hindoria | DAMOH-220 KV PATERA HINDORIYA | 5459 | 8358 | 11 KV KADIPUR AG | AG | 8358 | 23.9091 | 79.5323 | ramkumar sahu chenpura | 63 KVA | 3458 | 3801 | Damoh | Damoh
909152_263122 | 1200000 | Sagar Region | 1204000 | Damoh | 1554900 | Damoh North | 1554908 | Pathariya Res | 33/11 KV S/S KINDRAHO | 5429 | 8214 | 11 KV Kedraho AG | AG | 8214 | 23.9092 | 79.2631 | kindraho pratap wala | 25 KVA | 3457 | 3805 | Patharia | Pathariya
909223_338253 | 1200000 | Sagar Region | 1204000 | Damoh | 1554900 | Damoh North | 1554908 | Pathariya Res | 33/11 KV S/S KINDRAHO | 5429 | 8216 | 11 KV Belkhedi DL | MIX | 8216 | 23.9092 | 79.3383 | guddan wala | 63 KVA | 3457 | 3805 | Patharia | Pathariya
909257_287968 | 1200000 | Sagar Region | 1204000 | Damoh | 1554900 | Damoh North | 1554908 | Pathariya Res | 33/11 KV S/S KINDRAHO | 5429 | 8215 | 11 KV Bakeni AG | AG | 8215 | 23.9093 | 79.288 | CHHIRKA MUKESH WALA | 25 KVA | 3457 | 3805 | Patharia | Pathariya
909265_259058 | 1200000 | Sagar Region | 1204000 | Damoh | 1554900 | Damoh North | 1554908 | Pathariya Res | 33/11 KV S/S KINDRAHO | 5429 | 8214 | 11 KV Kedraho AG | AG | 8214 | 23.9093 | 79.2591 | kindraho ramsingh wala | 25 KVA | 3457 | 3805 | Patharia | Pathariya
909303_147791 | 1200000 | Sagar Region | 1204000 | Damoh | 1554900 | Damoh North | 1554907 | Patharia | 33/11 KV S/S PATHARIA | 5443 | 8270 | 11 KV Nandrai DL | MIX | 8270 | 23.9093 | 79.1478 | UMRAHO BASTI | 25 KVA | 3457 | 3805 | Patharia | Pathariya
909325_307318 | 1200000 | Sagar Region | 1204000 | Damoh | 1554900 | Damoh North | 1554908 | Pathariya Res | 33/11 KV S/S KINDRAHO | 5429 | 8215 | 11 KV Bakeni AG | AG | 8215 | 23.9093 | 79.3073 | BAKENI DHARAM SINGH KAY | 25 KVA | 3457 | 3805 | Patharia | Pathariya
909327_243268 | 1200000 | Sagar Region | 1204000 | Damoh | 1554900 | Damoh North | 1554908 | Pathariya Res | 33/11 KV S/S KINDRAHO | 5429 | 8213 | 11 KV Kindraho Basti DL | MIX | 8213 | 23.9093 | 79.2433 | AIRTEL TOWER | 25 KVA | 3457 | 3805 | Patharia | Pathariya
909373_234827 | 1200000 | Sagar Region | 1204000 | Damoh | 1554900 | Damoh North | 1554908 | Pathariya Res | 33/11 KV S/S KINDRAHO | 5429 | 8215 | 11 KV Bakeni AG | AG | 8215 | 23.9094 | 79.2348 | KINDRAHO KHUB SINGH MASAB WALA | 25 KVA | 3457 | 3805 | Patharia | Pathariya
909390_551717 | 1200000 | Sagar Region | 1204000 | Damoh | 1554300 | Damoh South | 1554305 | Hindoria | DAMOH-220 KV PATERA HINDORIYA | 5459 | 8359 | 11KV HINDORIYA BANDAKPUR AG | AG | 8359 | 23.9094 | 79.5517 | jwala parsad sahu | 25 KVA | 3458 | 3801 | Damoh | Damoh
909400_561682 | 1200000 | Sagar Region | 1204000 | Damoh | 1554300 | Damoh South | 1554305 | Hindoria | DAMOH-220 KV PATERA HINDORIYA | 5459 | 8359 | 11KV HINDORIYA BANDAKPUR AG | AG | 8359 | 23.9094 | 79.5617 | puran patel | 16 KVA | 3458 | 3801 | Damoh | Damoh
909463_245715 | 1200000 | Sagar Region | 1204000 | Damoh | 1554900 | Damoh North | 1554908 | Pathariya Res | 33/11 KV S/S KINDRAHO | 5429 | 8213 | 11 KV Kindraho Basti DL | MIX | 8213 | 23.9095 | 79.2457 | STATE BANK | 100 KVA | 3457 | 3805 | Patharia | Pathariya
909540_191669 | 1200000 | Sagar Region | 1204000 | Damoh | 1554900 | Damoh North | 1554907 | Patharia | 33/11 KV S/S PATHARIA | 5443 | 8275 | 11 KV Pathariya T DL | DL | 8275 | 23.9095 | 79.1917 | PATHARIYA CHAPAR | 25 KVA | 3457 | 3805 | Patharia | Pathariya
909573_279158 | 1200000 | Sagar Region | 1204000 | Damoh | 1554900 | Damoh North | 1554908 | Pathariya Res | 33/11 KV S/S KINDRAHO | 5429 | 8216 | 11 KV Belkhedi DL | MIX | 8216 | 23.9096 | 79.2792 | KOTRA HVDS | 25 KVA | 3457 | 3805 | Patharia | Pathariya
909597_395624 | 1200000 | Sagar Region | 1204000 | Damoh | 1554300 | Damoh South | 1554303 | Damoh Res | DAMOH-132KV IMLAI KHIRIA MANDLA | 5450 | 8299 | 11 KV KHIRIA MANDLA MIX | MIX | 8299 | 23.9096 | 79.3956 | jageshwar tiwari payara | 63 KVA | 3458 | 3801 | Damoh | Damoh
909618_567155 | 1200000 | Sagar Region | 1204000 | Damoh | 1554300 | Damoh South | 1554305 | Hindoria | DAMOH-220 KV PATERA HINDORIYA | 5459 | 8359 | 11KV HINDORIYA BANDAKPUR AG | AG | 8359 | 23.9096 | 79.5672 | darwari patel | 16 KVA | 3458 | 3801 | Damoh | Damoh
909712_245492 | 1200000 | Sagar Region | 1204000 | Damoh | 1554900 | Damoh North | 1554908 | Pathariya Res | 33/11 KV S/S KINDRAHO | 5429 | 8213 | 11 KV Kindraho Basti DL | MIX | 8213 | 23.9097 | 79.2455 | kindraho SBI | 25 KVA | 3457 | 3805 | Patharia | Pathariya
909732_242088 | 1200000 | Sagar Region | 1204000 | Damoh | 1554900 | Damoh North | 1554908 | Pathariya Res | 33/11 KV S/S KINDRAHO | 5429 | 8213 | 11 KV Kindraho Basti DL | MIX | 8213 | 23.9097 | 79.2421 | AADIWASI | 25 KVA | 3457 | 3805 | Patharia | Pathariya
909765_355566 | 1200000 | Sagar Region | 1204000 | Damoh | 1554300 | Damoh South | 1554303 | Damoh Res | DAMOH-132KV IMLAI KHIRIA MANDLA | 5450 | 8300 | 11 KV KHIRIYA MANDLA AG | AG | 8300 | 23.9098 | 79.3556 | SEEMA THAKUR PIPRODHA | 25 KVA | 3457 | 3805 | Patharia | Pathariya
909768_247842 | 1200000 | Sagar Region | 1204000 | Damoh | 1554900 | Damoh North | 1554908 | Pathariya Res | 33/11 KV S/S KINDRAHO | 5429 | 8214 | 11 KV Kedraho AG | AG | 8214 | 23.9098 | 79.2478 | kindraho bilash sapre | 100 KVA | 3457 | 3805 | Patharia | Pathariya
909773_245482 | 1200000 | Sagar Region | 1204000 | Damoh | 1554900 | Damoh North | 1554908 | Pathariya Res | 33/11 KV S/S KINDRAHO | 5429 | 8213 | 11 KV Kindraho Basti DL | MIX | 8213 | 23.9098 | 79.2455 | SR TELECOM | 100 KVA | 3457 | 3805 | Patharia | Pathariya
909799_565061 | 1200000 | Sagar Region | 1204000 | Damoh | 1554300 | Damoh South | 1554305 | Hindoria | DAMOH-220 KV PATERA HINDORIYA | 5459 | 8357 | 11 KV HINDORIYA TOWN | DL | 8357 | 23.9098 | 79.5651 | badi ser | 100 KVA | 3458 | 3801 | Damoh | Damoh
909801_701765 | 1200000 | Sagar Region | 1204000 | Damoh | 1554900 | Damoh North | 1554906 | Patera | 33/11 KV S/S KUMHARI | 5432 | 8228 | 11 KV Hinoti MIX | MIX | 8228 | 23.9098 | 79.7018 | JAMUNIYA BASTI | 25 KVA | 3455 | 3804 | Patera | Patera
909879_481933 | 1200000 | Sagar Region | 1204000 | Damoh | 1554300 | Damoh South | 1554303 | Damoh Res | 33/11 KV S/S LAXMANKUTI | 5434 | 8233 | 11 KV Khajri Basti DL | MIX | 8233 | 23.9099 | 79.4819 | JHAGRI HARIJAN | 25 KVA | 3458 | 3801 | Damoh | Damoh
909924_481139 | 1200000 | Sagar Region | 1204000 | Damoh | 1554300 | Damoh South | 1554303 | Damoh Res | 33/11 KV S/S LAXMANKUTI | 5434 | 8233 | 11 KV Khajri Basti DL | MIX | 8233 | 23.9099 | 79.4811 | JHAGRI BASTI | 63 KVA | 3458 | 3801 | Damoh | Damoh
909953_295993 | 1200000 | Sagar Region | 1204000 | Damoh | 1554900 | Damoh North | 1554908 | Pathariya Res | 33/11 KV S/S KINDRAHO | 5429 | 8215 | 11 KV Bakeni AG | AG | 8215 | 23.91 | 79.296 | BAKENI SEN WALA | 25 KVA | 3457 | 3805 | Patharia | Pathariya
909977_814166 | 1200000 | Sagar Region | 1204000 | Damoh | 1554900 | Damoh North | 1554906 | Patera | 33/11 KV S/S KUMHARI | 5432 | 8228 | 11 KV Hinoti MIX | MIX | 8228 | 23.91 | 79.8142 | KULUWA BASTI | 25 KVA | 3455 | 3804 | Patera | Patera
910021_148109 | 1200000 | Sagar Region | 1204000 | Damoh | 1554900 | Damoh North | 1554908 | Pathariya Res | 33/11 KV S/S PATHARIA | 5443 | 8272 | 11 KV Keolari AG | AG | 8272 | 23.91 | 79.1481 | UMRAHO BASTI WALA | 100 KVA | 3457 | 3805 | Patharia | Pathariya
910026_808985 | 1200000 | Sagar Region | 1204000 | Damoh | 1554900 | Damoh North | 1554906 | Patera | 33/11 KV S/S KUMHARI | 5432 | 8228 | 11 KV Hinoti MIX | MIX | 8228 | 23.91 | 79.809 | KULUWA BABA JEEE | 100 KVA | 3455 | 3804 | Patera | Patera
910033_806125 | 1200000 | Sagar Region | 1204000 | Damoh | 1554900 | Damoh North | 1554906 | Patera | 33/11 KV S/S KUMHARI | 5432 | 8228 | 11 KV Hinoti MIX | MIX | 8228 | 23.91 | 79.8061 | KULUWA (THAKUR) | 25 KVA | 3455 | 3804 | Patera | Patera
910087_233943 | 1200000 | Sagar Region | 1204000 | Damoh | 1554900 | Damoh North | 1554908 | Pathariya Res | 33/11 KV S/S KINDRAHO | 5429 | 8215 | 11 KV Bakeni AG | AG | 8215 | 23.9101 | 79.2339 | KINDRAHO RAO SAB 2 | 25 KVA | 3457 | 3805 | Patharia | Pathariya
910132_424571 | 1200000 | Sagar Region | 1204000 | Damoh | 1554900 | Damoh North | 1554901 | Bangaon | 33/11 KV S/S LAXMANKUTI | 5434 | 8235 | 11 KV Khajri Pump | AG | 8235 | 23.9101 | 79.4246 | radha kay 25 kva khajri | 25 KVA | 3458 | 3801 | Damoh | Damoh
910172_806222 | 1200000 | Sagar Region | 1204000 | Damoh | 1554900 | Damoh North | 1554906 | Patera | 33/11 KV S/S KUMHARI | 5432 | 8228 | 11 KV Hinoti MIX | MIX | 8228 | 23.9102 | 79.8062 | KULUWA PUNNU | 25 KVA | 3455 | 3804 | Patera | Patera
910301_504598 | 1200000 | Sagar Region | 1204000 | Damoh | 1554300 | Damoh South | 1554305 | Hindoria | DAMOH-220 KV PATERA HINDORIYA | 5459 | 8358 | 11 KV KADIPUR AG | AG | 8358 | 23.9103 | 79.5046 | chandora wala | 100 KVA | 3458 | 3801 | Damoh | Damoh
910317_389611 | 1200000 | Sagar Region | 1204000 | Damoh | 1554300 | Damoh South | 1554303 | Damoh Res | DAMOH-132KV IMLAI KHIRIA MANDLA | 5450 | 8300 | 11 KV KHIRIYA MANDLA AG | AG | 8300 | 23.9103 | 79.3896 | DAS GOPAL WALA PURA MADIKHEDA | 25 KVA | 3457 | 3805 | Patharia | Pathariya
910320_249450 | 1200000 | Sagar Region | 1204000 | Damoh | 1554900 | Damoh North | 1554908 | Pathariya Res | 33/11 KV S/S KINDRAHO | 5429 | 8214 | 11 KV Kedraho AG | AG | 8214 | 23.9103 | 79.2494 | kindraho dalan wala | 25 KVA | 3457 | 3805 | Patharia | Pathariya
910322_239867 | 1200000 | Sagar Region | 1204000 | Damoh | 1554900 | Damoh North | 1554908 | Pathariya Res | 33/11 KV S/S KINDRAHO | 5429 | 8213 | 11 KV Kindraho Basti DL | MIX | 8213 | 23.9103 | 79.2399 | HIGH SCHOOL | 25 KVA | 3457 | 3805 | Patharia | Pathariya
910365_355009 | 1200000 | Sagar Region | 1204000 | Damoh | 1554300 | Damoh South | 1554303 | Damoh Res | DAMOH-132KV IMLAI KHIRIA MANDLA | 5450 | 8300 | 11 KV KHIRIYA MANDLA AG | AG | 8300 | 23.9104 | 79.355 | THAKUR WALA PIPRODHA | 25 KVA | 3457 | 3805 | Patharia | Pathariya
910378_308742 | 1200000 | Sagar Region | 1204000 | Damoh | 1554900 | Damoh North | 1554908 | Pathariya Res | 33/11 KV S/S KINDRAHO | 5429 | 8215 | 11 KV Bakeni AG | AG | 8215 | 23.9104 | 79.3087 | BAKAINI HARENDRA SINGH KAY | 25 KVA | 3457 | 3805 | Patharia | Pathariya
910503_289433 | 1200000 | Sagar Region | 1204000 | Damoh | 1554900 | Damoh North | 1554908 | Pathariya Res | 33/11 KV S/S KINDRAHO | 5429 | 8215 | 11 KV Bakeni AG | AG | 8215 | 23.9105 | 79.2894 | CHHIRKA SAVITRI BAI WALA | 25 KVA | 3457 | 3805 | Patharia | Pathariya
910505_252063 | 1200000 | Sagar Region | 1204000 | Damoh | 1554900 | Damoh North | 1554908 | Pathariya Res | 33/11 KV S/S KINDRAHO | 5429 | 8214 | 11 KV Kedraho AG | AG | 8214 | 23.9105 | 79.2521 | kindraho badekakku | 63 KVA | 3457 | 3805 | Patharia | Pathariya
910600_284727 | 1200000 | Sagar Region | 1204000 | Damoh | 1554900 | Damoh North | 1554908 | Pathariya Res | 33/11 KV S/S KINDRAHO | 5429 | 8216 | 11 KV Belkhedi DL | MIX | 8216 | 23.9106 | 79.2847 | KOTRA LALLU WALA | 25 KVA | 3457 | 3805 | Patharia | Pathariya
910655_140226 | 1200000 | Sagar Region | 1204000 | Damoh | 1554900 | Damoh North | 1554907 | Patharia | 33/11 KV S/S PATHARIA | 5443 | 8270 | 11 KV Nandrai DL | MIX | 8270 | 23.9107 | 79.1402 | UMRAHO BASTI TOLA | 25 KVA | 3457 | 3805 | Patharia | Pathariya
910655_801605 | 1200000 | Sagar Region | 1204000 | Damoh | 1554900 | Damoh North | 1554906 | Patera | 33/11 KV S/S KUMHARI | 5432 | 8228 | 11 KV Hinoti MIX | MIX | 8228 | 23.9107 | 79.8016 | KULWA HARRA | 63 KVA | 3455 | 3804 | Patera | Patera
910656_678904 | 1200000 | Sagar Region | 1204000 | Damoh | 1554900 | Damoh North | 1554906 | Patera | 33/11 KV S/S PATERA | 5442 | 8263 | 11 KV Hindoriya DL | MIX | 8263 | 23.9107 | 79.6789 | JER BASTI | 63 KVA | 3455 | 3804 | Patera | Patera
910658_801640 | 1200000 | Sagar Region | 1204000 | Damoh | 1554900 | Damoh North | 1554906 | Patera | 33/11 KV S/S KUMHARI | 5432 | 8228 | 11 KV Hinoti MIX | MIX | 8228 | 23.9107 | 79.8016 | KHARRA | 63 KVA | 3455 | 3804 | Patera | Patera
910663_257183 | 1200000 | Sagar Region | 1204000 | Damoh | 1554900 | Damoh North | 1554908 | Pathariya Res | 33/11 KV S/S KINDRAHO | 5429 | 8214 | 11 KV Kedraho AG | AG | 8214 | 23.9107 | 79.2572 | kindraho babu wala | 25 KVA | 3457 | 3805 | Patharia | Pathariya
910685_248708 | 1200000 | Sagar Region | 1204000 | Damoh | 1554900 | Damoh North | 1554908 | Pathariya Res | 33/11 KV S/S KINDRAHO | 5429 | 8214 | 11 KV Kedraho AG | AG | 8214 | 23.9107 | 79.2487 | kindraho rajju wala | 16 KVA | 3457 | 3805 | Patharia | Pathariya
910712_565657 | 1200000 | Sagar Region | 1204000 | Damoh | 1554300 | Damoh South | 1554305 | Hindoria | DAMOH-220 KV PATERA HINDORIYA | 5459 | 8359 | 11KV HINDORIYA BANDAKPUR AG | AG | 8359 | 23.9107 | 79.5657 | bahiyalal sahu | 16 KVA | 3458 | 3801 | Damoh | Damoh
910815_370529 | 1200000 | Sagar Region | 1204000 | Damoh | 1554300 | Damoh South | 1554303 | Damoh Res | DAMOH-132KV IMLAI KHIRIA MANDLA | 5450 | 8299 | 11 KV KHIRIA MANDLA MIX | MIX | 8299 | 23.9108 | 79.3705 | PUMP PIPRODHA CHHAKKA | 25 KVA | 3457 | 3805 | Patharia | Pathariya
910848_252558 | 1200000 | Sagar Region | 1204000 | Damoh | 1554900 | Damoh North | 1554908 | Pathariya Res | 33/11 KV S/S KINDRAHO | 5429 | 8213 | 11 KV Kindraho Basti DL | MIX | 8213 | 23.9108 | 79.2526 | CHOTE PATEL | 25 KVA | 3457 | 3805 | Patharia | Pathariya
910883_353072 | 1200000 | Sagar Region | 1204000 | Damoh | 1554300 | Damoh South | 1554303 | Damoh Res | DAMOH-132KV IMLAI KHIRIA MANDLA | 5450 | 8300 | 11 KV KHIRIYA MANDLA AG | AG | 8300 | 23.9109 | 79.3531 | KOMAL SINGH PIPRODHA CHHAKKA | 25 KVA | 3457 | 3805 | Patharia | Pathariya
910897_232440 | 1200000 | Sagar Region | 1204000 | Damoh | 1554900 | Damoh North | 1554908 | Pathariya Res | 33/11 KV S/S KINDRAHO | 5429 | 8215 | 11 KV Bakeni AG | AG | 8215 | 23.9109 | 79.2324 | KINDRAHO RAO SAB WALA | 25 KVA | 3457 | 3805 | Patharia | Pathariya
910919_438806 | 1200000 | Sagar Region | 1204000 | Damoh | 1554900 | Damoh North | 1554901 | Bangaon | 33/11 KV S/S LAXMANKUTI | 5434 | 8235 | 11 KV Khajri Pump | AG | 8235 | 23.9109 | 79.4388 | digsar rode 25 kva khajri | 25 KVA | 3458 | 3801 | Damoh | Damoh
910921_207026 | 1200000 | Sagar Region | 1204000 | Damoh | 1554900 | Damoh North | 1554908 | Pathariya Res | 33/11 KV S/S LAKHRONI | 5433 | 8231 | 11 KV Lakhroni Pump AG | AG | 8231 | 23.9109 | 79.207 | rajwans girja bai | 100 KVA | 3457 | 3805 | Patharia | Pathariya
910972_287008 | 1200000 | Sagar Region | 1204000 | Damoh | 1554900 | Damoh North | 1554908 | Pathariya Res | 33/11 KV S/S KINDRAHO | 5429 | 8216 | 11 KV Belkhedi DL | MIX | 8216 | 23.911 | 79.287 | KOTRA JANKI WALA | 25 KVA | 3457 | 3805 | Patharia | Pathariya
910975_262162 | 1200000 | Sagar Region | 1204000 | Damoh | 1554900 | Damoh North | 1554908 | Pathariya Res | 33/11 KV S/S KINDRAHO | 5429 | 8214 | 11 KV Kedraho AG | AG | 8214 | 23.911 | 79.2622 | kindraho shalaware | 25 KVA | 3457 | 3805 | Patharia | Pathariya
910978_816872 | 1200000 | Sagar Region | 1204000 | Damoh | 1554900 | Damoh North | 1554906 | Patera | 33/11 KV S/S KUMHARI | 5432 | 8225 | 11 KV Salaiya MIX | MIX | 8225 | 23.911 | 79.8169 | KULUWA (HARIJAN MUHALLA) | 25 KVA | 3455 | 3804 | Patera | Patera
911000_802401 | 1200000 | Sagar Region | 1204000 | Damoh | 1554900 | Damoh North | 1554906 | Patera | 33/11 KV S/S KUMHARI | 5432 | 8228 | 11 KV Hinoti MIX | MIX | 8228 | 23.911 | 79.8024 | KULUWA | 25 KVA | 3455 | 3804 | Patera | Patera
911031_128272 | 1200000 | Sagar Region | 1204000 | Damoh | 1554900 | Damoh North | 1554907 | Patharia | 33/11 KV S/S PATHARIA | 5443 | 8270 | 11 KV Nandrai DL | MIX | 8270 | 23.911 | 79.1283 | JAMUNIYA RAILWAY FATAK | 25 KVA | 3457 | 3805 | Patharia | Pathariya
911065_237902 | 1200000 | Sagar Region | 1204000 | Damoh | 1554900 | Damoh North | 1554908 | Pathariya Res | 33/11 KV S/S KINDRAHO | 5429 | 8215 | 11 KV Bakeni AG | AG | 8215 | 23.9111 | 79.2379 | kindraho babita rani wala | 25 KVA | 3457 | 3805 | Patharia | Pathariya
911076_810688 | 1200000 | Sagar Region | 1204000 | Damoh | 1554900 | Damoh North | 1554906 | Patera | 33/11 KV S/S KUMHARI | 5432 | 8228 | 11 KV Hinoti MIX | MIX | 8228 | 23.9111 | 79.8107 | KULUWA KAHAN PATEL | 25 KVA | 3455 | 3804 | Patera | Patera
911088_545458 | 1200000 | Sagar Region | 1204000 | Damoh | 1554300 | Damoh South | 1554305 | Hindoria | DAMOH-220 KV PATERA HINDORIYA | 5459 | 8359 | 11KV HINDORIYA BANDAKPUR AG | AG | 8359 | 23.9111 | 79.5455 | balram sahu chenpua road | 25 KVA | 3458 | 3801 | Damoh | Damoh
911103_457781 | 1200000 | Sagar Region | 1204000 | Damoh | 1554900 | Damoh North | 1554901 | Bangaon | 33/11 KV S/S LAXMANKUTI | 5434 | 8232 | 11 KV Dhigsar Basti DL | MIX | 8232 | 23.9111 | 79.4578 | mahantpur belding maseen pass | 25 KVA | 3458 | 3801 | Damoh | Damoh
911149_507055 | 1200000 | Sagar Region | 1204000 | Damoh | 1554300 | Damoh South | 1554305 | Hindoria | DAMOH-220 KV PATERA HINDORIYA | 5459 | 8358 | 11 KV KADIPUR AG | AG | 8358 | 23.9111 | 79.5071 | kamla bai patel | 25 KVA | 3458 | 3801 | Damoh | Damoh
911170_701519 | 1200000 | Sagar Region | 1204000 | Damoh | 1554900 | Damoh North | 1554906 | Patera | 33/11 KV S/S KUMHARI | 5432 | 8228 | 11 KV Hinoti MIX | MIX | 8228 | 23.9112 | 79.7015 | JAMUNIYA JER | 63 KVA | 3455 | 3804 | Patera | Patera
911178_154167 | 1200000 | Sagar Region | 1204000 | Damoh | 1554900 | Damoh North | 1554907 | Patharia | 33/11 KV S/S PATHARIA | 5443 | 8270 | 11 KV Nandrai DL | MIX | 8270 | 23.9112 | 79.1542 | UMRAHO COLLONY | 25 KVA | 3457 | 3805 | Patharia | Pathariya
911243_242078 | 1200000 | Sagar Region | 1204000 | Damoh | 1554900 | Damoh North | 1554908 | Pathariya Res | 33/11 KV S/S KINDRAHO | 5429 | 8213 | 11 KV Kindraho Basti DL | MIX | 8213 | 23.9112 | 79.2421 | talab | 100 KVA | 3457 | 3805 | Patharia | Pathariya
911282_229902 | 1200000 | Sagar Region | 1204000 | Damoh | 1554900 | Damoh North | 1554908 | Pathariya Res | 33/11 KV S/S KINDRAHO | 5429 | 8215 | 11 KV Bakeni AG | AG | 8215 | 23.9113 | 79.2299 | KINDRAHO MAHARAJ WALA | 25 KVA | 3457 | 3805 | Patharia | Pathariya
911396_810859 | 1200000 | Sagar Region | 1204000 | Damoh | 1554900 | Damoh North | 1554906 | Patera | 33/11 KV S/S KUMHARI | 5432 | 8228 | 11 KV Hinoti MIX | MIX | 8228 | 23.9114 | 79.8109 | KULUWA KAKHAN | 100 KVA | 3455 | 3804 | Patera | Patera
911420_287340 | 1200000 | Sagar Region | 1204000 | Damoh | 1554900 | Damoh North | 1554908 | Pathariya Res | 33/11 KV S/S KINDRAHO | 5429 | 8216 | 11 KV Belkhedi DL | MIX | 8216 | 23.9114 | 79.2873 | KOTRA HVDS 2 | 25 KVA | 3457 | 3805 | Patharia | Pathariya
911442_249845 | 1200000 | Sagar Region | 1204000 | Damoh | 1554900 | Damoh North | 1554908 | Pathariya Res | 33/11 KV S/S KINDRAHO | 5429 | 8213 | 11 KV Kindraho Basti DL | MIX | 8213 | 23.9114 | 79.2498 | PATELYANA | 100 KVA | 3457 | 3805 | Patharia | Pathariya
911462_677817 | 1200000 | Sagar Region | 1204000 | Damoh | 1554900 | Damoh North | 1554906 | Patera | 33/11 KV S/S PATERA | 5442 | 8263 | 11 KV Hindoriya DL | MIX | 8263 | 23.9115 | 79.6778 | JER WW | 25 KVA | 3455 | 3804 | Patera | Patera
911467_247673 | 1200000 | Sagar Region | 1204000 | Damoh | 1554900 | Damoh North | 1554908 | Pathariya Res | 33/11 KV S/S KINDRAHO | 5429 | 8214 | 11 KV Kedraho AG | AG | 8214 | 23.9115 | 79.2477 | kindraho vilash wala3 | 25 KVA | 3457 | 3805 | Patharia | Pathariya
911507_787185 | 1200000 | Sagar Region | 1204000 | Damoh | 1554900 | Damoh North | 1554906 | Patera | 33/11 KV S/S KUMHARI | 5432 | 8228 | 11 KV Hinoti MIX | MIX | 8228 | 23.9115 | 79.7872 | KHARRA AADIWASI | 25 KVA | 3455 | 3804 | Patera | Patera
911524_578577 | 1200000 | Sagar Region | 1204000 | Damoh | 1554300 | Damoh South | 1554305 | Hindoria | DAMOH-220 KV PATERA HINDORIYA | 5459 | 8356 | 11 KV BILAI AG | AG | 8356 | 23.9115 | 79.5786 | mukesh patel | 25 KVA | 3458 | 3801 | Damoh | Damoh
911603_240777 | 1200000 | Sagar Region | 1204000 | Damoh | 1554900 | Damoh North | 1554908 | Pathariya Res | 33/11 KV S/S KINDRAHO | 5429 | 8213 | 11 KV Kindraho Basti DL | MIX | 8213 | 23.9116 | 79.2408 | wator waks | 25 KVA | 3457 | 3805 | Patharia | Pathariya
911621_526505 | 1200000 | Sagar Region | 1204000 | Damoh | 1554300 | Damoh South | 1554305 | Hindoria | DAMOH-220 KV PATERA HINDORIYA | 5459 | 8358 | 11 KV KADIPUR AG | AG | 8358 | 23.9116 | 79.5265 | bhagwan singh chenpura | 16 KVA | 3458 | 3801 | Damoh | Damoh
911645_228490 | 1200000 | Sagar Region | 1204000 | Damoh | 1554900 | Damoh North | 1554908 | Pathariya Res | 33/11 KV S/S KINDRAHO | 5429 | 8215 | 11 KV Bakeni AG | AG | 8215 | 23.9116 | 79.2285 | KINDRAHO DAMAK WALA | 25 KVA | 3457 | 3805 | Patharia | Pathariya
911793_240263 | 1200000 | Sagar Region | 1204000 | Damoh | 1554900 | Damoh North | 1554908 | Pathariya Res | 33/11 KV S/S KINDRAHO | 5429 | 8213 | 11 KV Kindraho Basti DL | MIX | 8213 | 23.9118 | 79.2403 | wator waks | 63 KVA | 3457 | 3805 | Patharia | Pathariya
911820_259272 | 1200000 | Sagar Region | 1204000 | Damoh | 1554900 | Damoh North | 1554908 | Pathariya Res | 33/11 KV S/S KINDRAHO | 5429 | 8214 | 11 KV Kedraho AG | AG | 8214 | 23.9118 | 79.2593 | kindraho sone sing narayan wala | 25 KVA | 3457 | 3805 | Patharia | Pathariya
911837_254518 | 1200000 | Sagar Region | 1204000 | Damoh | 1554900 | Damoh North | 1554908 | Pathariya Res | 33/11 KV S/S KINDRAHO | 5429 | 8214 | 11 KV Kedraho AG | AG | 8214 | 23.9118 | 79.2545 | kindraho dilip sapre3 | 25 KVA | 3457 | 3805 | Patharia | Pathariya
911856_422766 | 1200000 | Sagar Region | 1204000 | Damoh | 1554900 | Damoh North | 1554901 | Bangaon | 33/11 KV S/S LAXMANKUTI | 5434 | 8235 | 11 KV Khajri Pump | AG | 8235 | 23.9119 | 79.4228 | kay sadhna 25 kva khajri | 25 KVA | 3458 | 3801 | Damoh | Damoh
911915_813557 | 1200000 | Sagar Region | 1204000 | Damoh | 1554900 | Damoh North | 1554906 | Patera | 33/11 KV S/S KUMHARI | 5432 | 8228 | 11 KV Hinoti MIX | MIX | 8228 | 23.9119 | 79.8136 | KULUWA ANTU PATEL | 25 KVA | 3455 | 3804 | Patera | Patera
911938_237440 | 1200000 | Sagar Region | 1204000 | Damoh | 1554900 | Damoh North | 1554908 | Pathariya Res | 33/11 KV S/S KINDRAHO | 5429 | 8216 | 11 KV Belkhedi DL | MIX | 8216 | 23.9119 | 79.2374 | KINDRAHO COLONY | 25 KVA | 3457 | 3805 | Patharia | Pathariya
911972_521077 | 1200000 | Sagar Region | 1204000 | Damoh | 1554300 | Damoh South | 1554305 | Hindoria | DAMOH-220 KV PATERA AAMKHEDA | 5472 | 8409 | 11 KV BHADOLI DL | MIX | 8409 | 23.912 | 79.5211 | l.i.c. wale patel wala | 25 KVA | 3458 | 3801 | Damoh | Damoh
912060_316385 | 1200000 | Sagar Region | 1204000 | Damoh | 1554900 | Damoh North | 1554908 | Pathariya Res | 33/11 KV S/S KINDRAHO | 5429 | 8215 | 11 KV Bakeni AG | AG | 8215 | 23.9121 | 79.3164 | BAKENI DHANIRAM HVDS | 25 KVA | 3457 | 3805 | Patharia | Pathariya
912099_483455 | 1200000 | Sagar Region | 1204000 | Damoh | 1554900 | Damoh North | 1554901 | Bangaon | 33/11 KV S/S LAXMANKUTI | 5434 | 8235 | 11 KV Khajri Pump | AG | 8235 | 23.9121 | 79.4835 | 25 kva maharj jhagri | 25 KVA | 3458 | 3801 | Damoh | Damoh
912117_801332 | 1200000 | Sagar Region | 1204000 | Damoh | 1554900 | Damoh North | 1554906 | Patera | 33/11 KV S/S KUMHARI | 5432 | 8228 | 11 KV Hinoti MIX | MIX | 8228 | 23.9121 | 79.8013 | KULUWA AADIWASI | 25 KVA | 3455 | 3804 | Patera | Patera
912210_520417 | 1200000 | Sagar Region | 1204000 | Damoh | 1554300 | Damoh South | 1554305 | Hindoria | DAMOH-220 KV PATERA HINDORIYA | 5459 | 8358 | 11 KV KADIPUR AG | AG | 8358 | 23.9122 | 79.5204 | vishnu patel | 63 KVA | 3458 | 3801 | Damoh | Damoh
912217_422503 | 1200000 | Sagar Region | 1204000 | Damoh | 1554900 | Damoh North | 1554901 | Bangaon | 33/11 KV S/S LAXMANKUTI | 5434 | 8235 | 11 KV Khajri Pump | AG | 8235 | 23.9122 | 79.4225 | damodar patel khajri | 25 KVA | 3458 | 3801 | Damoh | Damoh
912228_252988 | 1200000 | Sagar Region | 1204000 | Damoh | 1554900 | Damoh North | 1554908 | Pathariya Res | 33/11 KV S/S KINDRAHO | 5429 | 8214 | 11 KV Kedraho AG | AG | 8214 | 23.9122 | 79.253 | kindraho ramesh patel | 25 KVA | 3457 | 3805 | Patharia | Pathariya
912261_216375 | 1200000 | Sagar Region | 1204000 | Damoh | 1554900 | Damoh North | 1554908 | Pathariya Res | 33/11 KV S/S LAKHRONI | 5433 | 8231 | 11 KV Lakhroni Pump AG | AG | 8231 | 23.9123 | 79.2164 | veer singh | 25 KVA | 3457 | 3805 | Patharia | Pathariya
912270_225550 | 1200000 | Sagar Region | 1204000 | Damoh | 1554900 | Damoh North | 1554908 | Pathariya Res | 33/11 KV S/S KINDRAHO | 5429 | 8215 | 11 KV Bakeni AG | AG | 8215 | 23.9123 | 79.2255 | GHOGHARI HAR | 63 KVA | 3457 | 3805 | Patharia | Pathariya
912291_815136 | 1200000 | Sagar Region | 1204000 | Damoh | 1554900 | Damoh North | 1554906 | Patera | 33/11 KV S/S KUMHARI | 5432 | 8228 | 11 KV Hinoti MIX | MIX | 8228 | 23.9123 | 79.8151 | KULUWA BASTI | 25 KVA | 3455 | 3804 | Patera | Patera
912308_288542 | 1200000 | Sagar Region | 1204000 | Damoh | 1554900 | Damoh North | 1554908 | Pathariya Res | 33/11 KV S/S KINDRAHO | 5429 | 8216 | 11 KV Belkhedi DL | MIX | 8216 | 23.9123 | 79.2885 | KOTRA HVDS 1 | 25 KVA | 3457 | 3805 | Patharia | Pathariya
912379_584202 | 1200000 | Sagar Region | 1204000 | Damoh | 1554300 | Damoh South | 1554305 | Hindoria | DAMOH-220 KV PATERA HINDORIYA | 5459 | 8356 | 11 KV BILAI AG | AG | 8356 | 23.9124 | 79.5842 | kanchanpura | 63 KVA | 3458 | 3801 | Damoh | Damoh
912431_358138 | 1200000 | Sagar Region | 1204000 | Damoh | 1554300 | Damoh South | 1554303 | Damoh Res | DAMOH-132KV IMLAI KHIRIA MANDLA | 5450 | 8300 | 11 KV KHIRIYA MANDLA AG | AG | 8300 | 23.9124 | 79.3581 | DELAN SINGH PIPRODHA | 25 KVA | 3457 | 3805 | Patharia | Pathariya
912448_458388 | 1200000 | Sagar Region | 1204000 | Damoh | 1554900 | Damoh North | 1554901 | Bangaon | 33/11 KV S/S LAXMANKUTI | 5434 | 8234 | 11 KV Dhigsar Pump | AG | 8234 | 23.9124 | 79.4584 | w/w digsar | 25 KVA | 3458 | 3801 | Damoh | Damoh
912473_334470 | 1200000 | Sagar Region | 1204000 | Damoh | 1554900 | Damoh North | 1554908 | Pathariya Res | 33/11 KV S/S KINDRAHO | 5429 | 8216 | 11 KV Belkhedi DL | MIX | 8216 | 23.9125 | 79.3345 | ashish tiwari | 25 KVA | 3457 | 3805 | Patharia | Pathariya
912510_249228 | 1200000 | Sagar Region | 1204000 | Damoh | 1554900 | Damoh North | 1554908 | Pathariya Res | 33/11 KV S/S KINDRAHO | 5429 | 8214 | 11 KV Kedraho AG | AG | 8214 | 23.9125 | 79.2492 | kindraho badda wala | 25 KVA | 3457 | 3805 | Patharia | Pathariya
912564_703250 | 1200000 | Sagar Region | 1204000 | Damoh | 1554900 | Damoh North | 1554906 | Patera | 33/11 KV S/S KUMHARI | 5432 | 8228 | 11 KV Hinoti MIX | MIX | 8228 | 23.9126 | 79.7032 | JAMUNIYA JER HAR | 25 KVA | 3455 | 3804 | Patera | Patera
912564_795974 | 1200000 | Sagar Region | 1204000 | Damoh | 1554900 | Damoh North | 1554906 | Patera | 33/11 KV S/S KUMHARI | 5432 | 8228 | 11 KV Hinoti MIX | MIX | 8228 | 23.9126 | 79.796 | KULUWA SHANKAR | 25 KVA | 3455 | 3804 | Patera | Patera
912571_575845 | 1200000 | Sagar Region | 1204000 | Damoh | 1554300 | Damoh South | 1554305 | Hindoria | DAMOH-220 KV PATERA HINDORIYA | 5459 | 8356 | 11 KV BILAI AG | AG | 8356 | 23.9126 | 79.5758 | bind singh | 25 KVA | 3458 | 3801 | Damoh | Damoh
912600_261850 | 1200000 | Sagar Region | 1204000 | Damoh | 1554900 | Damoh North | 1554908 | Pathariya Res | 33/11 KV S/S KINDRAHO | 5429 | 8214 | 11 KV Kedraho AG | AG | 8214 | 23.9126 | 79.2618 | kindraho hammir wala | 25 KVA | 3457 | 3805 | Patharia | Pathariya
912633_581382 | 1200000 | Sagar Region | 1204000 | Damoh | 1554300 | Damoh South | 1554305 | Hindoria | DAMOH-220 KV PATERA HINDORIYA | 5459 | 8356 | 11 KV BILAI AG | AG | 8356 | 23.9126 | 79.5814 | khalak singh | 25 KVA | 3458 | 3801 | Damoh | Damoh
912726_812519 | 1200000 | Sagar Region | 1204000 | Damoh | 1554900 | Damoh North | 1554906 | Patera | 33/11 KV S/S KUMHARI | 5432 | 8228 | 11 KV Hinoti MIX | MIX | 8228 | 23.9127 | 79.8125 | KULUWA WW | 25 KVA | 3455 | 3804 | Patera | Patera
912772_183530 | 1200000 | Sagar Region | 1204000 | Damoh | 1554900 | Damoh North | 1554908 | Pathariya Res | 33/11 KV S/S KEOLARI | 5427 | 8205 | 11 KV Botarai Pump AG | AG | 8205 | 23.9128 | 79.1835 | PLANT | 100 KVA | 3457 | 3805 | Patharia | Pathariya
912779_517318 | 1200000 | Sagar Region | 1204000 | Damoh | 1554300 | Damoh South | 1554305 | Hindoria | DAMOH-220 KV PATERA HINDORIYA | 5459 | 8358 | 11 KV KADIPUR AG | AG | 8358 | 23.9128 | 79.5173 | rajendra patel | 25 KVA | 3458 | 3801 | Damoh | Damoh
912833_301858 | 1200000 | Sagar Region | 1204000 | Damoh | 1554900 | Damoh North | 1554908 | Pathariya Res | 33/11 KV S/S KINDRAHO | 5429 | 8215 | 11 KV Bakeni AG | AG | 8215 | 23.9128 | 79.3019 | BAKENI BENI BAI WALA | 25 KVA | 3457 | 3805 | Patharia | Pathariya
912883_227220 | 1200000 | Sagar Region | 1204000 | Damoh | 1554900 | Damoh North | 1554908 | Pathariya Res | 33/11 KV S/S KINDRAHO | 5429 | 8215 | 11 KV Bakeni AG | AG | 8215 | 23.9129 | 79.2272 | KINDRAHO BHAN SINGH WALA | 25 KVA | 3457 | 3805 | Patharia | Pathariya
912905_369414 | 1200000 | Sagar Region | 1204000 | Damoh | 1554300 | Damoh South | 1554303 | Damoh Res | DAMOH-132KV IMLAI KHIRIA MANDLA | 5450 | 8299 | 11 KV KHIRIA MANDLA MIX | MIX | 8299 | 23.9129 | 79.3694 | W/W PIPRODHA CHHAKKA | 25 KVA | 3457 | 3805 | Patharia | Pathariya
912977_370223 | 1200000 | Sagar Region | 1204000 | Damoh | 1554300 | Damoh South | 1554303 | Damoh Res | DAMOH-132KV IMLAI KHIRIA MANDLA | 5450 | 8299 | 11 KV KHIRIA MANDLA MIX | MIX | 8299 | 23.913 | 79.3702 | BANTI WALA PIPRODHA CHHAKKA | 100 KVA | 3457 | 3805 | Patharia | Pathariya
913103_525777 | 1200000 | Sagar Region | 1204000 | Damoh | 1554300 | Damoh South | 1554305 | Hindoria | DAMOH-220 KV PATERA HINDORIYA | 5459 | 8358 | 11 KV KADIPUR AG | AG | 8358 | 23.9131 | 79.5258 | chenpura haar | 63 KVA | 3458 | 3801 | Damoh | Damoh
913181_668990 | 1200000 | Sagar Region | 1204000 | Damoh | 1554900 | Damoh North | 1554906 | Patera | 33/11 KV S/S PATERA | 5442 | 8263 | 11 KV Hindoriya DL | MIX | 8263 | 23.9132 | 79.669 | JER (SOSAYETI MUHALLA) | 25 KVA | 3455 | 3804 | Patera | Patera
913275_296325 | 1200000 | Sagar Region | 1204000 | Damoh | 1554900 | Damoh North | 1554908 | Pathariya Res | 33/11 KV S/S KINDRAHO | 5429 | 8215 | 11 KV Bakeni AG | AG | 8215 | 23.9133 | 79.2963 | BAKENI DEVENDRA SETH WALA | 25 KVA | 3457 | 3805 | Patharia | Pathariya
913298_337172 | 1200000 | Sagar Region | 1204000 | Damoh | 1554900 | Damoh North | 1554908 | Pathariya Res | 33/11 KV S/S KINDRAHO | 5429 | 8216 | 11 KV Belkhedi DL | MIX | 8216 | 23.9133 | 79.3372 | aabukhedi goushala | 25 KVA | 3457 | 3805 | Patharia | Pathariya
913299_555912 | 1200000 | Sagar Region | 1204000 | Damoh | 1554300 | Damoh South | 1554305 | Hindoria | DAMOH-220 KV PATERA HINDORIYA | 5459 | 8359 | 11KV HINDORIYA BANDAKPUR AG | AG | 8359 | 23.9133 | 79.5559 | manu chourastya | 25 KVA | 3458 | 3801 | Damoh | Damoh
913350_194913 | 1200000 | Sagar Region | 1204000 | Damoh | 1554900 | Damoh North | 1554908 | Pathariya Res | 33/11 KV S/S LAKHRONI | 5433 | 8231 | 11 KV Lakhroni Pump AG | AG | 8231 | 23.9134 | 79.1949 | rajwans mulli wala | 63 KVA | 3457 | 3805 | Patharia | Pathariya
913427_238520 | 1200000 | Sagar Region | 1204000 | Damoh | 1554900 | Damoh North | 1554908 | Pathariya Res | 33/11 KV S/S KINDRAHO | 5429 | 8214 | 11 KV Kedraho AG | AG | 8214 | 23.9134 | 79.2385 | kindraho kehar singh wala | 25 KVA | 3457 | 3805 | Patharia | Pathariya
913456_554604 | 1200000 | Sagar Region | 1204000 | Damoh | 1554300 | Damoh South | 1554305 | Hindoria | DAMOH-220 KV PATERA HINDORIYA | 5459 | 8359 | 11KV HINDORIYA BANDAKPUR AG | AG | 8359 | 23.9135 | 79.5546 | paddan chourastya | 25 KVA | 3458 | 3801 | Damoh | Damoh
913502_252853 | 1200000 | Sagar Region | 1204000 | Damoh | 1554900 | Damoh North | 1554908 | Pathariya Res | 33/11 KV S/S KINDRAHO | 5429 | 8214 | 11 KV Kedraho AG | AG | 8214 | 23.9135 | 79.2529 | kindraho vivek sapre wala | 16 KVA | 3457 | 3805 | Patharia | Pathariya
913585_612830 | 1200000 | Sagar Region | 1204000 | Damoh | 1554300 | Damoh South | 1554305 | Hindoria | DAMOH-220 KV PATERA HINDORIYA | 5459 | 8356 | 11 KV BILAI AG | AG | 8356 | 23.9136 | 79.6128 | chiraipani wala | 100 KVA | 3455 | 3804 | Patera | Patera
913605_814575 | 1200000 | Sagar Region | 1204000 | Damoh | 1554900 | Damoh North | 1554906 | Patera | 33/11 KV S/S KUMHARI | 5432 | 8228 | 11 KV Hinoti MIX | MIX | 8228 | 23.9136 | 79.8146 | KULUWA SCHOOL | 25 KVA | 3455 | 3804 | Patera | Patera
913648_487444 | 1200000 | Sagar Region | 1204000 | Damoh | 1554900 | Damoh North | 1554901 | Bangaon | 33/11 KV S/S LAXMANKUTI | 5434 | 8235 | 11 KV Khajri Pump | AG | 8235 | 23.9136 | 79.4874 | 25 police wale chandora | 25 KVA | 3458 | 3801 | Damoh | Damoh
913685_789511 | 1200000 | Sagar Region | 1204000 | Damoh | 1554900 | Damoh North | 1554906 | Patera | 33/11 KV S/S KUMHARI | 5432 | 8228 | 11 KV Hinoti MIX | MIX | 8228 | 23.9137 | 79.7895 | CHEELGHAT HAR | 25 KVA | 3455 | 3804 | Patera | Patera
913701_608001 | 1200000 | Sagar Region | 1204000 | Damoh | 1554300 | Damoh South | 1554301 | Bandakpur | DAMOH-220 KV PATERA HINDORIYA | 5459 | 8355 | 11 KV BANDAKPUR DL | DL | 8355 | 23.9137 | 79.608 | dhasre wali | 25 KVA | 3458 | 3801 | Damoh | Damoh
913764_153695 | 1200000 | Sagar Region | 1204000 | Damoh | 1554900 | Damoh North | 1554907 | Patharia | 33/11 KV S/S PATHARIA | 5443 | 8270 | 11 KV Nandrai DL | MIX | 8270 | 23.9138 | 79.1537 | PUTTE SAHU | 25 KVA | 3457 | 3805 | Patharia | Pathariya
913774_797135 | 1200000 | Sagar Region | 1204000 | Damoh | 1554900 | Damoh North | 1554906 | Patera | 33/11 KV S/S KUMHARI | 5432 | 8228 | 11 KV Hinoti MIX | MIX | 8228 | 23.9138 | 79.7971 | PATPARA SCHOOL | 25 KVA | 3455 | 3804 | Patera | Patera
913788_588476 | 1200000 | Sagar Region | 1204000 | Damoh | 1554300 | Damoh South | 1554305 | Hindoria | DAMOH-220 KV PATERA HINDORIYA | 5459 | 8356 | 11 KV BILAI AG | AG | 8356 | 23.9138 | 79.5885 | heeran wala | 16 KVA | 3458 | 3801 | Damoh | Damoh
913844_784530 | 1200000 | Sagar Region | 1204000 | Damoh | 1554900 | Damoh North | 1554906 | Patera | 33/11 KV S/S KUMHARI | 5432 | 8228 | 11 KV Hinoti MIX | MIX | 8228 | 23.9138 | 79.7845 | KHARRA JAMNA | 25 KVA | 3455 | 3804 | Patera | Patera
913853_198459 | 1200000 | Sagar Region | 1204000 | Damoh | 1554900 | Damoh North | 1554908 | Pathariya Res | 33/11 KV S/S LAKHRONI | 5433 | 8231 | 11 KV Lakhroni Pump AG | AG | 8231 | 23.9139 | 79.1985 | rajwans basti2 | 100 KVA | 3457 | 3805 | Patharia | Pathariya
914000_291318 | 1200000 | Sagar Region | 1204000 | Damoh | 1554900 | Damoh North | 1554908 | Pathariya Res | 33/11 KV S/S KINDRAHO | 5429 | 8216 | 11 KV Belkhedi DL | MIX | 8216 | 23.914 | 79.2913 | KOTRA PAPPU DUBEY WALA | 25 KVA | 3457 | 3805 | Patharia | Pathariya
914019_506482 | 1200000 | Sagar Region | 1204000 | Damoh | 1554300 | Damoh South | 1554305 | Hindoria | DAMOH-220 KV PATERA HINDORIYA | 5459 | 8358 | 11 KV KADIPUR AG | AG | 8358 | 23.914 | 79.5065 | hajari ramnath patel | 25 KVA | 3458 | 3801 | Damoh | Damoh
914060_458292 | 1200000 | Sagar Region | 1204000 | Damoh | 1554900 | Damoh North | 1554901 | Bangaon | 33/11 KV S/S LAXMANKUTI | 5434 | 8234 | 11 KV Dhigsar Pump | AG | 8234 | 23.9141 | 79.4583 | prakash rani 100 kv mahantpur | 25 KVA | 3458 | 3801 | Damoh | Damoh
914063_204620 | 1200000 | Sagar Region | 1204000 | Damoh | 1554900 | Damoh North | 1554908 | Pathariya Res | 33/11 KV S/S LAKHRONI | 5433 | 8231 | 11 KV Lakhroni Pump AG | AG | 8231 | 23.9141 | 79.2046 | bharat brahman | 63 KVA | 3457 | 3805 | Patharia | Pathariya
914112_271543 | 1200000 | Sagar Region | 1204000 | Damoh | 1554900 | Damoh North | 1554908 | Pathariya Res | 33/11 KV S/S KINDRAHO | 5429 | 8214 | 11 KV Kedraho AG | AG | 8214 | 23.9141 | 79.2715 | JHAGRI HVDS WALA2 | 25 KVA | 3457 | 3805 | Patharia | Pathariya
914132_312943 | 1200000 | Sagar Region | 1204000 | Damoh | 1554900 | Damoh North | 1554908 | Pathariya Res | 33/11 KV S/S KINDRAHO | 5429 | 8215 | 11 KV Bakeni AG | AG | 8215 | 23.9141 | 79.3129 | BAKENI DHANIRAM HVDS | 25 KVA | 3457 | 3805 | Patharia | Pathariya
914138_526483 | 1200000 | Sagar Region | 1204000 | Damoh | 1554300 | Damoh South | 1554305 | Hindoria | DAMOH-220 KV PATERA AAMKHEDA | 5472 | 8409 | 11 KV BHADOLI DL | MIX | 8409 | 23.9141 | 79.5265 | chenpurabasti | 25 KVA | 3458 | 3801 | Damoh | Damoh
914140_261480 | 1200000 | Sagar Region | 1204000 | Damoh | 1554900 | Damoh North | 1554908 | Pathariya Res | 33/11 KV S/S KINDRAHO | 5429 | 8214 | 11 KV Kedraho AG | AG | 8214 | 23.9141 | 79.2615 | kindraho sarju wala | 25 KVA | 3457 | 3805 | Patharia | Pathariya
914181_354952 | 1200000 | Sagar Region | 1204000 | Damoh | 1554300 | Damoh South | 1554303 | Damoh Res | DAMOH-132KV IMLAI KHIRIA MANDLA | 5450 | 8300 | 11 KV KHIRIYA MANDLA AG | AG | 8300 | 23.9142 | 79.355 | BHAN SINGH PIPRODHA | 25 KVA | 3457 | 3805 | Patharia | Pathariya
914200_302945 | 1200000 | Sagar Region | 1204000 | Damoh | 1554900 | Damoh North | 1554908 | Pathariya Res | 33/11 KV S/S KINDRAHO | 5429 | 8215 | 11 KV Bakeni AG | AG | 8215 | 23.9142 | 79.3029 | BAKENI RATIRAM WALA | 25 KVA | 3457 | 3805 | Patharia | Pathariya
914228_492208 | 1200000 | Sagar Region | 1204000 | Damoh | 1554300 | Damoh South | 1554303 | Damoh Res | 33/11 KV S/S LAXMANKUTI | 5434 | 8233 | 11 KV Khajri Basti DL | MIX | 8233 | 23.9142 | 79.4922 | SAHU MUHALLA | 25 KVA | 3458 | 3801 | Damoh | Damoh
914230_816346 | 1200000 | Sagar Region | 1204000 | Damoh | 1554900 | Damoh North | 1554906 | Patera | 33/11 KV S/S KUMHARI | 5432 | 8228 | 11 KV Hinoti MIX | MIX | 8228 | 23.9142 | 79.8163 | KULUWA BASTI | 25 KVA | 3455 | 3804 | Patera | Patera
914253_579202 | 1200000 | Sagar Region | 1204000 | Damoh | 1554300 | Damoh South | 1554305 | Hindoria | DAMOH-220 KV PATERA HINDORIYA | 5459 | 8356 | 11 KV BILAI AG | AG | 8356 | 23.9143 | 79.5792 | sarad pyasi | 16 KVA | 3458 | 3801 | Damoh | Damoh
914302_321320 | 1200000 | Sagar Region | 1204000 | Damoh | 1554900 | Damoh North | 1554909 | Narsingarh | 33/11 KV S/S ASLANA | 5982 | 14852 | 11 KV Ashlana AG | AG | 14852 | 23.9143 | 79.3213 | mula bai | 25 KVA | 3457 | 3805 | Patharia | Pathariya
914355_565474 | 1200000 | Sagar Region | 1204000 | Damoh | 1554300 | Damoh South | 1554305 | Hindoria | DAMOH-220 KV PATERA HINDORIYA | 5459 | 8359 | 11KV HINDORIYA BANDAKPUR AG | AG | 8359 | 23.9144 | 79.5655 | ballu sahu | 16 KVA | 3458 | 3801 | Damoh | Damoh
914360_603973 | 1200000 | Sagar Region | 1204000 | Damoh | 1554300 | Damoh South | 1554305 | Hindoria | DAMOH-220 KV PATERA HINDORIYA | 5459 | 8356 | 11 KV BILAI AG | AG | 8356 | 23.9144 | 79.604 | diamond bidi wala | 25 KVA | 3455 | 3804 | Patera | Patera
914362_243923 | 1200000 | Sagar Region | 1204000 | Damoh | 1554900 | Damoh North | 1554908 | Pathariya Res | 33/11 KV S/S KINDRAHO | 5429 | 8214 | 11 KV Kedraho AG | AG | 8214 | 23.9144 | 79.2439 | kindraho jagat singh | 100 KVA | 3457 | 3805 | Patharia | Pathariya
914377_366055 | 1200000 | Sagar Region | 1204000 | Damoh | 1554300 | Damoh South | 1554303 | Damoh Res | DAMOH-132KV IMLAI KHIRIA MANDLA | 5450 | 8299 | 11 KV KHIRIA MANDLA MIX | MIX | 8299 | 23.9144 | 79.3661 | HARIJAN BASTI WALA P[IPRODHA CHAKKA | 25 KVA | 3457 | 3805 | Patharia | Pathariya
914386_560552 | 1200000 | Sagar Region | 1204000 | Damoh | 1554300 | Damoh South | 1554305 | Hindoria | DAMOH-220 KV PATERA HINDORIYA | 5459 | 8359 | 11KV HINDORIYA BANDAKPUR AG | AG | 8359 | 23.9144 | 79.5606 | mira bai | 16 KVA | 3458 | 3801 | Damoh | Damoh
914444_737329 | 1200000 | Sagar Region | 1204000 | Damoh | 1554900 | Damoh North | 1554906 | Patera | 33/11 KV S/S KUMHARI | 5432 | 8228 | 11 KV Hinoti MIX | MIX | 8228 | 23.9144 | 79.7373 | GUWARI RAJESH | 25 KVA | 3455 | 3804 | Patera | Patera
914459_818689 | 1200000 | Sagar Region | 1204000 | Damoh | 1554900 | Damoh North | 1554906 | Patera | 33/11 KV S/S KUMHARI | 5432 | 8225 | 11 KV Salaiya MIX | MIX | 8225 | 23.9145 | 79.8187 | KULUWA (HARIJAN BASTI) | 63 KVA | 3455 | 3804 | Patera | Patera
914502_235577 | 1200000 | Sagar Region | 1204000 | Damoh | 1554900 | Damoh North | 1554908 | Pathariya Res | 33/11 KV S/S KINDRAHO | 5429 | 8214 | 11 KV Kedraho AG | AG | 8214 | 23.9145 | 79.2356 | kindraho sunder wala | 25 KVA | 3457 | 3805 | Patharia | Pathariya
914639_816387 | 1200000 | Sagar Region | 1204000 | Damoh | 1554900 | Damoh North | 1554906 | Patera | 33/11 KV S/S KUMHARI | 5432 | 8228 | 11 KV Hinoti MIX | MIX | 8228 | 23.9146 | 79.8164 | KULUWA HAR | 25 KVA | 3455 | 3804 | Patera | Patera
914682_121992 | 1200000 | Sagar Region | 1204000 | Damoh | 1554900 | Damoh North | 1554908 | Pathariya Res | 33/11 KV S/S KEOLARI | 5427 | 8204 | 11 KV Botarai Basti DL | MIX | 8204 | 23.9147 | 79.122 | JAMUNIYA FATAK | 25 KVA | 3457 | 3805 | Patharia | Pathariya
914726_392034 | 1200000 | Sagar Region | 1204000 | Damoh | 1554300 | Damoh South | 1554303 | Damoh Res | DAMOH-132KV IMLAI KHIRIA MANDLA | 5450 | 8300 | 11 KV KHIRIYA MANDLA AG | AG | 8300 | 23.9147 | 79.392 | raju nayak purena | 63 KVA | 3457 | 3805 | Patharia | Pathariya
914795_272398 | 1200000 | Sagar Region | 1204000 | Damoh | 1554900 | Damoh North | 1554908 | Pathariya Res | 33/11 KV S/S KINDRAHO | 5429 | 8214 | 11 KV Kedraho AG | AG | 8214 | 23.9148 | 79.2724 | JHAGRI RAJKUMAR WALA | 25 KVA | 3457 | 3805 | Patharia | Pathariya
914898_385112 | 1200000 | Sagar Region | 1204000 | Damoh | 1554300 | Damoh South | 1554303 | Damoh Res | DAMOH-132KV IMLAI KHIRIA MANDLA | 5450 | 8300 | 11 KV KHIRIYA MANDLA AG | AG | 8300 | 23.9149 | 79.3851 | usha nayak purena | 25 KVA | 3457 | 3805 | Patharia | Pathariya
914900_253713 | 1200000 | Sagar Region | 1204000 | Damoh | 1554900 | Damoh North | 1554908 | Pathariya Res | 33/11 KV S/S KINDRAHO | 5429 | 8214 | 11 KV Kedraho AG | AG | 8214 | 23.9149 | 79.2537 | kindraho badda wala | 25 KVA | 3457 | 3805 | Patharia | Pathariya
914903_280795 | 1200000 | Sagar Region | 1204000 | Damoh | 1554900 | Damoh North | 1554908 | Pathariya Res | 33/11 KV S/S KINDRAHO | 5429 | 8214 | 11 KV Kedraho AG | AG | 8214 | 23.9149 | 79.2808 | JHAGRI SANTOSH WALA | 25 KVA | 3457 | 3805 | Patharia | Pathariya
914903_575185 | 1200000 | Sagar Region | 1204000 | Damoh | 1554300 | Damoh South | 1554305 | Hindoria | DAMOH-220 KV PATERA HINDORIYA | 5459 | 8356 | 11 KV BILAI AG | AG | 8356 | 23.9149 | 79.5752 | channa jhunna kachhi | 16 KVA | 3458 | 3801 | Damoh | Damoh
914924_363437 | 1200000 | Sagar Region | 1204000 | Damoh | 1554300 | Damoh South | 1554303 | Damoh Res | DAMOH-132KV IMLAI KHIRIA MANDLA | 5450 | 8299 | 11 KV KHIRIA MANDLA MIX | MIX | 8299 | 23.9149 | 79.3634 | MASAB WALA PIPRODHA CHHAKKA | 25 KVA | 3457 | 3805 | Patharia | Pathariya
914938_263990 | 1200000 | Sagar Region | 1204000 | Damoh | 1554900 | Damoh North | 1554908 | Pathariya Res | 33/11 KV S/S KINDRAHO | 5429 | 8214 | 11 KV Kedraho AG | AG | 8214 | 23.9149 | 79.264 | jhagri daroga wala | 25 KVA | 3457 | 3805 | Patharia | Pathariya
914961_543983 | 1200000 | Sagar Region | 1204000 | Damoh | 1554300 | Damoh South | 1554305 | Hindoria | DAMOH-220 KV PATERA HINDORIYA | 5459 | 8359 | 11KV HINDORIYA BANDAKPUR AG | AG | 8359 | 23.915 | 79.544 | pancham singh simrayi | 25 KVA | 3458 | 3801 | Damoh | Damoh
914961_683852 | 1200000 | Sagar Region | 1204000 | Damoh | 1554900 | Damoh North | 1554906 | Patera | 33/11 KV KUNDALPUR | 5448 | 14849 | 11 KV FATEHPUR AG | DL | 14849 | 23.915 | 79.6839 | NEHGUWA HAR | 25 KVA | 3455 | 3804 | Patera | Patera
914967_257555 | 1200000 | Sagar Region | 1204000 | Damoh | 1554900 | Damoh North | 1554908 | Pathariya Res | 33/11 KV S/S KINDRAHO | 5429 | 8214 | 11 KV Kedraho AG | AG | 8214 | 23.915 | 79.2576 | kindaho babu puran sing wala | 25 KVA | 3457 | 3805 | Patharia | Pathariya
914983_319048 | 1200000 | Sagar Region | 1204000 | Damoh | 1554900 | Damoh North | 1554909 | Narsingarh | 33/11 KV S/S ASLANA | 5982 | 14852 | 11 KV Ashlana AG | AG | 14852 | 23.915 | 79.319 | rameshwer | 25 KVA | 3457 | 3805 | Patharia | Pathariya
914997_268842 | 1200000 | Sagar Region | 1204000 | Damoh | 1554900 | Damoh North | 1554908 | Pathariya Res | 33/11 KV S/S KINDRAHO | 5429 | 8214 | 11 KV Kedraho AG | AG | 8214 | 23.915 | 79.2688 | JHAGRI VIRENDRA WALA | 25 KVA | 3457 | 3805 | Patharia | Pathariya
915126_191860 | 1200000 | Sagar Region | 1204000 | Damoh | 1554900 | Damoh North | 1554908 | Pathariya Res | 33/11 KV S/S LAKHRONI | 5433 | 8231 | 11 KV Lakhroni Pump AG | AG | 8231 | 23.9151 | 79.1919 | ramnath badde | 25 KVA | 3457 | 3805 | Patharia | Pathariya
915160_365534 | 1200000 | Sagar Region | 1204000 | Damoh | 1554300 | Damoh South | 1554303 | Damoh Res | DAMOH-132KV IMLAI KHIRIA MANDLA | 5450 | 8299 | 11 KV KHIRIA MANDLA MIX | MIX | 8299 | 23.9152 | 79.3655 | RILINE JIO PIPRODHA CHHAKKA | 25 KVA | 3457 | 3805 | Patharia | Pathariya
915211_491354 | 1200000 | Sagar Region | 1204000 | Damoh | 1554300 | Damoh South | 1554303 | Damoh Res | 33/11 KV S/S LAXMANKUTI | 5434 | 8233 | 11 KV Khajri Basti DL | MIX | 8233 | 23.9152 | 79.4914 | JIO TOWER CHANDORA | 25 KVA | 3458 | 3801 | Damoh | Damoh
915228_239303 | 1200000 | Sagar Region | 1204000 | Damoh | 1554900 | Damoh North | 1554908 | Pathariya Res | 33/11 KV S/S KINDRAHO | 5429 | 8214 | 11 KV Kedraho AG | AG | 8214 | 23.9152 | 79.2393 | kindraho munna wala | 25 KVA | 3457 | 3805 | Patharia | Pathariya
915256_562201 | 1200000 | Sagar Region | 1204000 | Damoh | 1554300 | Damoh South | 1554305 | Hindoria | DAMOH-220 KV PATERA HINDORIYA | 5459 | 8359 | 11KV HINDORIYA BANDAKPUR AG | AG | 8359 | 23.9153 | 79.5622 | ajjudi sahu | 25 KVA | 3458 | 3801 | Damoh | Damoh
915261_372855 | 1200000 | Sagar Region | 1204000 | Damoh | 1554300 | Damoh South | 1554303 | Damoh Res | DAMOH-132KV IMLAI KHIRIA MANDLA | 5450 | 8299 | 11 KV KHIRIA MANDLA MIX | MIX | 8299 | 23.9153 | 79.3729 | VISHWAKARMA PIPRODHA | 25 KVA | 3457 | 3805 | Patharia | Pathariya
915280_742930 | 1200000 | Sagar Region | 1204000 | Damoh | 1554900 | Damoh North | 1554906 | Patera | 33/11 KV S/S KUMHARI | 5432 | 8228 | 11 KV Hinoti MIX | MIX | 8228 | 23.9153 | 79.7429 | GUWARI KAMLESH | 25 KVA | 3455 | 3804 | Patera | Patera
915387_359871 | 1200000 | Sagar Region | 1204000 | Damoh | 1554300 | Damoh South | 1554303 | Damoh Res | DAMOH-132KV IMLAI KHIRIA MANDLA | 5450 | 8300 | 11 KV KHIRIYA MANDLA AG | AG | 8300 | 23.9154 | 79.3599 | BAHADUR SINGH PIPRODHA CHAKKA | 16 KVA | 3457 | 3805 | Patharia | Pathariya
915525_564159 | 1200000 | Sagar Region | 1204000 | Damoh | 1554300 | Damoh South | 1554305 | Hindoria | DAMOH-220 KV PATERA HINDORIYA | 5459 | 8359 | 11KV HINDORIYA BANDAKPUR AG | AG | 8359 | 23.9155 | 79.5642 | kishori sahu | 25 KVA | 3458 | 3801 | Damoh | Damoh
915541_367874 | 1200000 | Sagar Region | 1204000 | Damoh | 1554300 | Damoh South | 1554303 | Damoh Res | DAMOH-132KV IMLAI KHIRIA MANDLA | 5450 | 8299 | 11 KV KHIRIA MANDLA MIX | MIX | 8299 | 23.9155 | 79.3679 | BRINDAVAN BAL PIPRODHA CHAKKA | 63 KVA | 3457 | 3805 | Patharia | Pathariya
915584_440871 | 1200000 | Sagar Region | 1204000 | Damoh | 1554900 | Damoh North | 1554901 | Bangaon | 33/11 KV S/S LAXMANKUTI | 5434 | 8235 | 11 KV Khajri Pump | AG | 8235 | 23.9156 | 79.4409 | ramsankar pate 25 kva | 25 KVA | 3458 | 3801 | Damoh | Damoh
915600_521385 | 1200000 | Sagar Region | 1204000 | Damoh | 1554300 | Damoh South | 1554305 | Hindoria | DAMOH-220 KV PATERA HINDORIYA | 5459 | 8358 | 11 KV KADIPUR AG | AG | 8358 | 23.9156 | 79.5214 | mastram patel kadipur | 25 KVA | 3458 | 3801 | Damoh | Damoh
915603_215902 | 1200000 | Sagar Region | 1204000 | Damoh | 1554900 | Damoh North | 1554908 | Pathariya Res | 33/11 KV S/S LAKHRONI | 5433 | 8231 | 11 KV Lakhroni Pump AG | AG | 8231 | 23.9156 | 79.2159 | hanumat singh | 25 KVA | 3457 | 3805 | Patharia | Pathariya
915603_273957 | 1200000 | Sagar Region | 1204000 | Damoh | 1554900 | Damoh North | 1554908 | Pathariya Res | 33/11 KV S/S KINDRAHO | 5429 | 8213 | 11 KV Kindraho Basti DL | MIX | 8213 | 23.9156 | 79.274 | BASTI 2 | 25 KVA | 3457 | 3805 | Patharia | Pathariya
915670_335618 | 1200000 | Sagar Region | 1204000 | Damoh | 1554900 | Damoh North | 1554908 | Pathariya Res | 33/11 KV S/S KINDRAHO | 5429 | 8216 | 11 KV Belkhedi DL | MIX | 8216 | 23.9157 | 79.3356 | deepak garg | 25 KVA | 3457 | 3805 | Patharia | Pathariya
915672_298098 | 1200000 | Sagar Region | 1204000 | Damoh | 1554900 | Damoh North | 1554908 | Pathariya Res | 33/11 KV S/S KINDRAHO | 5429 | 8215 | 11 KV Bakeni AG | AG | 8215 | 23.9157 | 79.2981 | BAKENI ANGAD WALA2 | 25 KVA | 3457 | 3805 | Patharia | Pathariya
915740_739006 | 1200000 | Sagar Region | 1204000 | Damoh | 1554900 | Damoh North | 1554906 | Patera | 33/11 KV S/S KUMHARI | 5432 | 8228 | 11 KV Hinoti MIX | MIX | 8228 | 23.9157 | 79.739 | GUWARI GANNI | 25 KVA | 3455 | 3804 | Patera | Patera
915782_276128 | 1200000 | Sagar Region | 1204000 | Damoh | 1554900 | Damoh North | 1554908 | Pathariya Res | 33/11 KV S/S KINDRAHO | 5429 | 8214 | 11 KV Kedraho AG | AG | 8214 | 23.9158 | 79.2761 | JHAGRI RATAN WALA | 25 KVA | 3457 | 3805 | Patharia | Pathariya
915833_176648 | 1200000 | Sagar Region | 1204000 | Damoh | 1554900 | Damoh North | 1554908 | Pathariya Res | 33/11 KV S/S LAKHRONI | 5433 | 8229 | 11 KV Lakhroni+Sukha Basti DL | MIX | 8229 | 23.9158 | 79.1766 | LAKHRONI PAPPU WALA | 25 KVA | 3457 | 3805 | Patharia | Pathariya
915864_592069 | 1200000 | Sagar Region | 1204000 | Damoh | 1554300 | Damoh South | 1554305 | Hindoria | DAMOH-220 KV PATERA HINDORIYA | 5459 | 8356 | 11 KV BILAI AG | AG | 8356 | 23.9159 | 79.5921 | umed singh | 25 KVA | 3455 | 3804 | Patera | Patera
915875_279290 | 1200000 | Sagar Region | 1204000 | Damoh | 1554900 | Damoh North | 1554908 | Pathariya Res | 33/11 KV S/S KINDRAHO | 5429 | 8214 | 11 KV Kedraho AG | AG | 8214 | 23.9159 | 79.2793 | JHAGRI ROOP SINGH WALA | 25 KVA | 3457 | 3805 | Patharia | Pathariya
915918_595199 | 1200000 | Sagar Region | 1204000 | Damoh | 1554300 | Damoh South | 1554305 | Hindoria | DAMOH-220 KV PATERA HINDORIYA | 5459 | 8356 | 11 KV BILAI AG | AG | 8356 | 23.9159 | 79.5952 | pahad ke pas | 25 KVA | 3455 | 3804 | Patera | Patera
915948_548940 | 1200000 | Sagar Region | 1204000 | Damoh | 1554300 | Damoh South | 1554305 | Hindoria | DAMOH-220 KV PATERA HINDORIYA | 5459 | 8359 | 11KV HINDORIYA BANDAKPUR AG | AG | 8359 | 23.9159 | 79.5489 | kamla bai | 25 KVA | 3458 | 3801 | Damoh | Damoh
915951_781487 | 1200000 | Sagar Region | 1204000 | Damoh | 1554900 | Damoh North | 1554906 | Patera | 33/11 KV S/S KUMHARI | 5432 | 8228 | 11 KV Hinoti MIX | MIX | 8228 | 23.916 | 79.7815 | KHARRA YADAV | 25 KVA | 3455 | 3804 | Patera | Patera
915981_737168 | 1200000 | Sagar Region | 1204000 | Damoh | 1554900 | Damoh North | 1554906 | Patera | 33/11 KV S/S KUMHARI | 5432 | 8228 | 11 KV Hinoti MIX | MIX | 8228 | 23.916 | 79.7372 | GUWARI HAR | 25 KVA | 3455 | 3804 | Patera | Patera
916161_791736 | 1200000 | Sagar Region | 1204000 | Damoh | 1554900 | Damoh North | 1554906 | Patera | 33/11 KV S/S KUMHARI | 5432 | 8228 | 11 KV Hinoti MIX | MIX | 8228 | 23.9162 | 79.7917 | PATPARA BASTI | 25 KVA | 3455 | 3804 | Patera | Patera
916225_239613 | 1200000 | Sagar Region | 1204000 | Damoh | 1554900 | Damoh North | 1554908 | Pathariya Res | 33/11 KV S/S KINDRAHO | 5429 | 8214 | 11 KV Kedraho AG | AG | 8214 | 23.9162 | 79.2396 | kindraho ratiram wala | 100 KVA | 3457 | 3805 | Patharia | Pathariya
916252_272425 | 1200000 | Sagar Region | 1204000 | Damoh | 1554900 | Damoh North | 1554908 | Pathariya Res | 33/11 KV S/S KINDRAHO | 5429 | 8213 | 11 KV Kindraho Basti DL | MIX | 8213 | 23.9163 | 79.2724 | BASTI 1 | 100 KVA | 3457 | 3805 | Patharia | Pathariya
916257_272353 | 1200000 | Sagar Region | 1204000 | Damoh | 1554900 | Damoh North | 1554908 | Pathariya Res | 33/11 KV S/S KINDRAHO | 5429 | 8214 | 11 KV Kedraho AG | AG | 8214 | 23.9163 | 79.2724 | JHAGRI THAN SINGH WALA | 100 KVA | 3457 | 3805 | Patharia | Pathariya
916342_270137 | 1200000 | Sagar Region | 1204000 | Damoh | 1554900 | Damoh North | 1554908 | Pathariya Res | 33/11 KV S/S KINDRAHO | 5429 | 8214 | 11 KV Kedraho AG | AG | 8214 | 23.9163 | 79.2701 | JHAGRI HVDS WALA3 | 25 KVA | 3457 | 3805 | Patharia | Pathariya
916398_116508 | 1200000 | Sagar Region | 1204000 | Damoh | 1554900 | Damoh North | 1554908 | Pathariya Res | 33/11 KV S/S KEOLARI | 5427 | 8205 | 11 KV Botarai Pump AG | AG | 8205 | 23.9164 | 79.1165 | CHOTE PATEL | 100 KVA | 3457 | 3805 | Patharia | Pathariya
916413_708138 | 1200000 | Sagar Region | 1204000 | Damoh | 1554900 | Damoh North | 1554906 | Patera | 33/11 KV S/S KUMHARI | 5432 | 8228 | 11 KV Hinoti MIX | MIX | 8228 | 23.9164 | 79.7081 | JAMUNIYA JER HARIJAN | 25 KVA | 3455 | 3804 | Patera | Patera
916453_268122 | 1200000 | Sagar Region | 1204000 | Damoh | 1554900 | Damoh North | 1554908 | Pathariya Res | 33/11 KV S/S KINDRAHO | 5429 | 8214 | 11 KV Kedraho AG | AG | 8214 | 23.9165 | 79.2681 | JHAGRI DAYAL WALA | 25 KVA | 3457 | 3805 | Patharia | Pathariya
916466_781000 | 1200000 | Sagar Region | 1204000 | Damoh | 1554900 | Damoh North | 1554906 | Patera | 33/11 KV S/S KUMHARI | 5432 | 8228 | 11 KV Hinoti MIX | MIX | 8228 | 23.9165 | 79.781 | DUNAO BASTI | 25 KVA | 3455 | 3804 | Patera | Patera
916478_360585 | 1200000 | Sagar Region | 1204000 | Damoh | 1554300 | Damoh South | 1554303 | Damoh Res | DAMOH-132KV IMLAI KHIRIA MANDLA | 5450 | 8299 | 11 KV KHIRIA MANDLA MIX | MIX | 8299 | 23.9165 | 79.3606 | SOBHAGAY WALA PIPRODHA CHHAKKA | 25 KVA | 3457 | 3805 | Patharia | Pathariya
916479_609400 | 1200000 | Sagar Region | 1204000 | Damoh | 1554300 | Damoh South | 1554301 | Bandakpur | DAMOH-220 KV PATERA HINDORIYA | 5459 | 8355 | 11 KV BANDAKPUR DL | DL | 8355 | 23.9165 | 79.6094 | bhupendra tigra wali | 25 KVA | 3455 | 3804 | Patera | Patera
916496_494279 | 1200000 | Sagar Region | 1204000 | Damoh | 1554300 | Damoh South | 1554303 | Damoh Res | 33/11 KV S/S LAXMANKUTI | 5434 | 8233 | 11 KV Khajri Basti DL | MIX | 8233 | 23.9165 | 79.4943 | CHADORA SCHOOL | 25 KVA | 3458 | 3801 | Damoh | Damoh
916507_224740 | 1200000 | Sagar Region | 1204000 | Damoh | 1554900 | Damoh North | 1554908 | Pathariya Res | 33/11 KV S/S KINDRAHO | 5429 | 8213 | 11 KV Kindraho Basti DL | MIX | 8213 | 23.9165 | 79.2247 | BASTI | 25 KVA | 3457 | 3805 | Patharia | Pathariya
916652_570318 | 1200000 | Sagar Region | 1204000 | Damoh | 1554300 | Damoh South | 1554305 | Hindoria | DAMOH-220 KV PATERA HINDORIYA | 5459 | 8356 | 11 KV BILAI AG | AG | 8356 | 23.9167 | 79.5703 | sikhar jain | 16 KVA | 3458 | 3801 | Damoh | Damoh
916675_458837 | 1200000 | Sagar Region | 1204000 | Damoh | 1554900 | Damoh North | 1554901 | Bangaon | 33/11 KV S/S LAXMANKUTI | 5434 | 8234 | 11 KV Dhigsar Pump | AG | 8234 | 23.9167 | 79.4588 | 63 kva mahantpur | 63 KVA | 3458 | 3801 | Damoh | Damoh
916698_266433 | 1200000 | Sagar Region | 1204000 | Damoh | 1554900 | Damoh North | 1554908 | Pathariya Res | 33/11 KV S/S KINDRAHO | 5429 | 8214 | 11 KV Kedraho AG | AG | 8214 | 23.9167 | 79.2664 | JHAGRI NARENDRA WALA | 25 KVA | 3457 | 3805 | Patharia | Pathariya
916752_552868 | 1200000 | Sagar Region | 1204000 | Damoh | 1554300 | Damoh South | 1554305 | Hindoria | DAMOH-220 KV PATERA HINDORIYA | 5459 | 8359 | 11KV HINDORIYA BANDAKPUR AG | AG | 8359 | 23.9168 | 79.5529 | badi mata | 63 KVA | 3458 | 3801 | Damoh | Damoh
916842_274710 | 1200000 | Sagar Region | 1204000 | Damoh | 1554900 | Damoh North | 1554908 | Pathariya Res | 33/11 KV S/S KINDRAHO | 5429 | 8214 | 11 KV Kedraho AG | AG | 8214 | 23.9168 | 79.2747 | JHAGRI HVDS WALA | 25 KVA | 3457 | 3805 | Patharia | Pathariya
916904_401906 | 1200000 | Sagar Region | 1204000 | Damoh | 1554300 | Damoh South | 1554303 | Damoh Res | DAMOH-132KV IMLAI KHIRIA MANDLA | 5450 | 8299 | 11 KV KHIRIA MANDLA MIX | MIX | 8299 | 23.9169 | 79.4019 | mara basti | 100 KVA | 3458 | 3801 | Damoh | Damoh
916920_262402 | 1200000 | Sagar Region | 1204000 | Damoh | 1554900 | Damoh North | 1554908 | Pathariya Res | 33/11 KV S/S KINDRAHO | 5429 | 8214 | 11 KV Kedraho AG | AG | 8214 | 23.9169 | 79.2624 | kindraho ramesh patel wala | 25 KVA | 3457 | 3805 | Patharia | Pathariya
916922_237953 | 1200000 | Sagar Region | 1204000 | Damoh | 1554900 | Damoh North | 1554908 | Pathariya Res | 33/11 KV S/S KINDRAHO | 5429 | 8214 | 11 KV Kedraho AG | AG | 8214 | 23.9169 | 79.238 | kindraho halle patel | 25 KVA | 3457 | 3805 | Patharia | Pathariya
917012_226038 | 1200000 | Sagar Region | 1204000 | Damoh | 1554900 | Damoh North | 1554908 | Pathariya Res | 33/11 KV S/S KINDRAHO | 5429 | 8213 | 11 KV Kindraho Basti DL | MIX | 8213 | 23.917 | 79.226 | ghoghari basti | 25 KVA | 3457 | 3805 | Patharia | Pathariya
917156_508181 | 1200000 | Sagar Region | 1204000 | Damoh | 1554300 | Damoh South | 1554305 | Hindoria | DAMOH-220 KV PATERA HINDORIYA | 5459 | 8358 | 11 KV KADIPUR AG | AG | 8358 | 23.9172 | 79.5082 | raghunandan patel | 25 KVA | 3458 | 3801 | Damoh | Damoh
917173_376406 | 1200000 | Sagar Region | 1204000 | Damoh | 1554300 | Damoh South | 1554303 | Damoh Res | DAMOH-132KV IMLAI KHIRIA MANDLA | 5450 | 8300 | 11 KV KHIRIYA MANDLA AG | AG | 8300 | 23.9172 | 79.3764 | khoobchand patel | 25 KVA | 3457 | 3805 | Patharia | Pathariya
917235_246310 | 1200000 | Sagar Region | 1204000 | Damoh | 1554900 | Damoh North | 1554908 | Pathariya Res | 33/11 KV S/S KINDRAHO | 5429 | 8214 | 11 KV Kedraho AG | AG | 8214 | 23.9172 | 79.2463 | kindraho bhujwal wala | 25 KVA | 3457 | 3805 | Patharia | Pathariya
917382_173225 | 1200000 | Sagar Region | 1204000 | Damoh | 1554900 | Damoh North | 1554908 | Pathariya Res | 33/11 KV S/S KEOLARI | 5427 | 8205 | 11 KV Botarai Pump AG | AG | 8205 | 23.9174 | 79.1732 | PATEYANA | 100 KVA | 3457 | 3805 | Patharia | Pathariya
917386_680304 | 1200000 | Sagar Region | 1204000 | Damoh | 1554900 | Damoh North | 1554906 | Patera | 33/11 KV S/S PATERA | 5442 | 8263 | 11 KV Hindoriya DL | MIX | 8263 | 23.9174 | 79.6803 | JER (ADIWASI MUHALLA) | 25 KVA | 3455 | 3804 | Patera | Patera
917406_379128 | 1200000 | Sagar Region | 1204000 | Damoh | 1554300 | Damoh South | 1554303 | Damoh Res | DAMOH-132KV IMLAI KHIRIA MANDLA | 5450 | 8300 | 11 KV KHIRIYA MANDLA AG | AG | 8300 | 23.9174 | 79.3791 | fatma wal;a piprodha chakka | 25 KVA | 3457 | 3805 | Patharia | Pathariya
917420_190128 | 1200000 | Sagar Region | 1204000 | Damoh | 1554900 | Damoh North | 1554908 | Pathariya Res | 33/11 KV S/S LAKHRONI | 5433 | 8229 | 11 KV Lakhroni+Sukha Basti DL | MIX | 8229 | 23.9174 | 79.1901 | LAKHRONI POORAN PATEL WALA | 25 KVA | 3457 | 3805 | Patharia | Pathariya
917458_269708 | 1200000 | Sagar Region | 1204000 | Damoh | 1554900 | Damoh North | 1554908 | Pathariya Res | 33/11 KV S/S KINDRAHO | 5429 | 8214 | 11 KV Kedraho AG | AG | 8214 | 23.9175 | 79.2697 | JHAGRI LATTU WALA | 25 KVA | 3457 | 3805 | Patharia | Pathariya
917548_220160 | 1200000 | Sagar Region | 1204000 | Damoh | 1554900 | Damoh North | 1554908 | Pathariya Res | 33/11 KV S/S LAKHRONI | 5433 | 14850 | 11 KV Magardha AG | AG | 14850 | 23.9175 | 79.2202 | KISHORI THAKUR | 25 KVA | 3457 | 3805 | Patharia | Pathariya
917631_565773 | 1200000 | Sagar Region | 1204000 | Damoh | 1554300 | Damoh South | 1554305 | Hindoria | DAMOH-220 KV PATERA HINDORIYA | 5459 | 8356 | 11 KV BILAI AG | AG | 8356 | 23.9176 | 79.5658 | bhagat singh bandi wale | 25 KVA | 3458 | 3801 | Damoh | Damoh
917724_680292 | 1200000 | Sagar Region | 1204000 | Damoh | 1554900 | Damoh North | 1554906 | Patera | 33/11 KV KUNDALPUR | 5448 | 14849 | 11 KV FATEHPUR AG | DL | 14849 | 23.9177 | 79.6803 | NEHGUWA BASTI | 25 KVA | 3455 | 3804 | Patera | Patera
917950_257563 | 1200000 | Sagar Region | 1204000 | Damoh | 1554900 | Damoh North | 1554908 | Pathariya Res | 33/11 KV S/S KINDRAHO | 5429 | 8214 | 11 KV Kedraho AG | AG | 8214 | 23.918 | 79.2576 | kindraho jhallu wala | 25 KVA | 3457 | 3805 | Patharia | Pathariya
917997_273185 | 1200000 | Sagar Region | 1204000 | Damoh | 1554900 | Damoh North | 1554908 | Pathariya Res | 33/11 KV S/S KINDRAHO | 5429 | 8214 | 11 KV Kedraho AG | AG | 8214 | 23.918 | 79.2732 | JHAGRI RAJU WALA | 25 KVA | 3457 | 3805 | Patharia | Pathariya
918079_397566 | 1200000 | Sagar Region | 1204000 | Damoh | 1554300 | Damoh South | 1554303 | Damoh Res | DAMOH-132KV IMLAI KHIRIA MANDLA | 5450 | 8299 | 11 KV KHIRIA MANDLA MIX | MIX | 8299 | 23.9181 | 79.3976 | RAMGHAT WALA MARA | 25 KVA | 3458 | 3801 | Damoh | Damoh
918143_675127 | 1200000 | Sagar Region | 1204000 | Damoh | 1554900 | Damoh North | 1554906 | Patera | 33/11 KV S/S PATERA | 5442 | 8263 | 11 KV Hindoriya DL | MIX | 8263 | 23.9181 | 79.6751 | JER (LODHI MUHALLA) | 25 KVA | 3455 | 3804 | Patera | Patera
918144_489862 | 1200000 | Sagar Region | 1204000 | Damoh | 1554300 | Damoh South | 1554303 | Damoh Res | 33/11 KV S/S LAXMANKUTI | 5434 | 8233 | 11 KV Khajri Basti DL | MIX | 8233 | 23.9181 | 79.4899 | MADIYA KAMAL BASTI | 63 KVA | 3458 | 3801 | Damoh | Damoh
918147_459233 | 1200000 | Sagar Region | 1204000 | Damoh | 1554900 | Damoh North | 1554901 | Bangaon | 33/11 KV S/S LAXMANKUTI | 5434 | 8232 | 11 KV Dhigsar Basti DL | MIX | 8232 | 23.9181 | 79.4592 | MAHANTPUR COLENY | 25 KVA | 3458 | 3801 | Damoh | Damoh
918162_253538 | 1200000 | Sagar Region | 1204000 | Damoh | 1554900 | Damoh North | 1554908 | Pathariya Res | 33/11 KV S/S KINDRAHO | 5429 | 8214 | 11 KV Kedraho AG | AG | 8214 | 23.9182 | 79.2535 | kindraho mohan wala | 25 KVA | 3457 | 3805 | Patharia | Pathariya
918193_273150 | 1200000 | Sagar Region | 1204000 | Damoh | 1554900 | Damoh North | 1554908 | Pathariya Res | 33/11 KV S/S KINDRAHO | 5429 | 8214 | 11 KV Kedraho AG | AG | 8214 | 23.9182 | 79.2732 | JHAGRI BRAJENDRA WALA | 25 KVA | 3457 | 3805 | Patharia | Pathariya
918324_711436 | 1200000 | Sagar Region | 1204000 | Damoh | 1554900 | Damoh North | 1554906 | Patera | 33/11 KV S/S KUMHARI | 5432 | 8228 | 11 KV Hinoti MIX | MIX | 8228 | 23.9183 | 79.7114 | MAJHUGUWA KHURD BASTI | 25 KVA | 3455 | 3804 | Patera | Patera
918363_261063 | 1200000 | Sagar Region | 1204000 | Damoh | 1554900 | Damoh North | 1554908 | Pathariya Res | 33/11 KV S/S KINDRAHO | 5429 | 8214 | 11 KV Kedraho AG | AG | 8214 | 23.9184 | 79.2611 | kindraho munna wala | 25 KVA | 3457 | 3805 | Patharia | Pathariya
918386_578457 | 1200000 | Sagar Region | 1204000 | Damoh | 1554300 | Damoh South | 1554305 | Hindoria | DAMOH-220 KV PATERA HINDORIYA | 5459 | 8356 | 11 KV BILAI AG | AG | 8356 | 23.9184 | 79.5785 | gauchar wala | 16 KVA | 3458 | 3801 | Damoh | Damoh
918390_189800 | 1200000 | Sagar Region | 1204000 | Damoh | 1554900 | Damoh North | 1554908 | Pathariya Res | 33/11 KV S/S LAKHRONI | 5433 | 8229 | 11 KV Lakhroni+Sukha Basti DL | MIX | 8229 | 23.9184 | 79.1898 | LAKHRONI KARAKDEV WALA | 25 KVA | 3457 | 3805 | Patharia | Pathariya
918399_389052 | 1200000 | Sagar Region | 1204000 | Damoh | 1554300 | Damoh South | 1554303 | Damoh Res | DAMOH-132KV IMLAI KHIRIA MANDLA | 5450 | 8300 | 11 KV KHIRIYA MANDLA AG | AG | 8300 | 23.9184 | 79.3891 | banni patel purena | 25 KVA | 3457 | 3805 | Patharia | Pathariya
918420_320297 | 1200000 | Sagar Region | 1204000 | Damoh | 1554900 | Damoh North | 1554909 | Narsingarh | 33/11 KV S/S ASLANA | 5982 | 14852 | 11 KV Ashlana AG | AG | 14852 | 23.9184 | 79.3203 | raw sahav | 25 KVA | 3457 | 3805 | Patharia | Pathariya
918492_127763 | 1200000 | Sagar Region | 1204000 | Damoh | 1554900 | Damoh North | 1554908 | Pathariya Res | 33/11 KV S/S KEOLARI | 5427 | 8205 | 11 KV Botarai Pump AG | AG | 8205 | 23.9185 | 79.1278 | BABLU | 25 KVA | 3457 | 3805 | Patharia | Pathariya
918493_489149 | 1200000 | Sagar Region | 1204000 | Damoh | 1554900 | Damoh North | 1554901 | Bangaon | 33/11 KV S/S LAXMANKUTI | 5434 | 8235 | 11 KV Khajri Pump | AG | 8235 | 23.9185 | 79.4891 | 25 kva rajaram patel chndora | 25 KVA | 3458 | 3801 | Damoh | Damoh
918510_241533 | 1200000 | Sagar Region | 1204000 | Damoh | 1554900 | Damoh North | 1554908 | Pathariya Res | 33/11 KV S/S KINDRAHO | 5429 | 8214 | 11 KV Kedraho AG | AG | 8214 | 23.9185 | 79.2415 | kindraho tappu wale munna patel | 25 KVA | 3457 | 3805 | Patharia | Pathariya
918578_779129 | 1200000 | Sagar Region | 1204000 | Damoh | 1554900 | Damoh North | 1554906 | Patera | 33/11 KV S/S KUMHARI | 5432 | 8228 | 11 KV Hinoti MIX | MIX | 8228 | 23.9186 | 79.7791 | CHHELGHAT HAR | 25 KVA | 3455 | 3804 | Patera | Patera
918592_325665 | 1200000 | Sagar Region | 1204000 | Damoh | 1554900 | Damoh North | 1554909 | Narsingarh | 33/11 KV S/S ASLANA | 5982 | 14852 | 11 KV Ashlana AG | AG | 14852 | 23.9186 | 79.3257 | dindayal | 63 KVA | 3457 | 3805 | Patharia | Pathariya
918607_540515 | 1200000 | Sagar Region | 1204000 | Damoh | 1554300 | Damoh South | 1554305 | Hindoria | DAMOH-220 KV PATERA HINDORIYA | 5459 | 8358 | 11 KV KADIPUR AG | AG | 8358 | 23.9186 | 79.5405 | rajkumar patel | 63 KVA | 3458 | 3801 | Damoh | Damoh
918642_305132 | 1200000 | Sagar Region | 1204000 | Damoh | 1554900 | Damoh North | 1554909 | Narsingarh | 33/11 KV S/S ASLANA | 5982 | 14852 | 11 KV Ashlana AG | AG | 14852 | 23.9186 | 79.3051 | imla har wala | 63 KVA | 3457 | 3805 | Patharia | Pathariya
918663_573919 | 1200000 | Sagar Region | 1204000 | Damoh | 1554300 | Damoh South | 1554305 | Hindoria | DAMOH-220 KV PATERA HINDORIYA | 5459 | 8356 | 11 KV BILAI AG | AG | 8356 | 23.9187 | 79.5739 | harijan wali hindoriya | 25 KVA | 3458 | 3801 | Damoh | Damoh
918748_599125 | 1200000 | Sagar Region | 1204000 | Damoh | 1554900 | Damoh North | 1554906 | Patera | 33/11 KV S/S KUDAI | 5431 | 8223 | 11 KV Deodongra DL | MIX | 8223 | 23.9187 | 79.5991 | TIDNI (DHASRA TOLA) DL | 25 KVA | 3455 | 3804 | Patera | Patera
918785_270182 | 1200000 | Sagar Region | 1204000 | Damoh | 1554900 | Damoh North | 1554908 | Pathariya Res | 33/11 KV S/S KINDRAHO | 5429 | 8214 | 11 KV Kedraho AG | AG | 8214 | 23.9188 | 79.2702 | JHAGRI LAMARDAR WALA | 25 KVA | 3457 | 3805 | Patharia | Pathariya
918791_604689 | 1200000 | Sagar Region | 1204000 | Damoh | 1554300 | Damoh South | 1554305 | Hindoria | DAMOH-220 KV PATERA HINDORIYA | 5459 | 8356 | 11 KV BILAI AG | AG | 8356 | 23.9188 | 79.6047 | sadar wala | 25 KVA | 3455 | 3804 | Patera | Patera
918853_245197 | 1200000 | Sagar Region | 1204000 | Damoh | 1554900 | Damoh North | 1554908 | Pathariya Res | 33/11 KV S/S KINDRAHO | 5429 | 8214 | 11 KV Kedraho AG | AG | 8214 | 23.9189 | 79.2452 | kindraho vishram wala | 100 KVA | 3457 | 3805 | Patharia | Pathariya
918927_569086 | 1200000 | Sagar Region | 1204000 | Damoh | 1554300 | Damoh South | 1554305 | Hindoria | DAMOH-220 KV PATERA HINDORIYA | 5459 | 8356 | 11 KV BILAI AG | AG | 8356 | 23.9189 | 79.5691 | mahaveer jain | 25 KVA | 3458 | 3801 | Damoh | Damoh
918928_282063 | 1200000 | Sagar Region | 1204000 | Damoh | 1554900 | Damoh North | 1554908 | Pathariya Res | 33/11 KV S/S KINDRAHO | 5429 | 8213 | 11 KV Kindraho Basti DL | MIX | 8213 | 23.9189 | 79.2821 | shiv mandir wala | 25 KVA | 3457 | 3805 | Patharia | Pathariya
918971_525819 | 1200000 | Sagar Region | 1204000 | Damoh | 1554300 | Damoh South | 1554305 | Hindoria | DAMOH-220 KV PATERA HINDORIYA | 5459 | 8358 | 11 KV KADIPUR AG | AG | 8358 | 23.919 | 79.5258 | naresh patel | 25 KVA | 3458 | 3801 | Damoh | Damoh
919022_300545 | 1200000 | Sagar Region | 1204000 | Damoh | 1554900 | Damoh North | 1554909 | Narsingarh | 33/11 KV S/S ASLANA | 5982 | 14853 | 11 KV Ashlana DL | MIX | 14853 | 23.919 | 79.3005 | basti wala | 25 KVA | 3457 | 3805 | Patharia | Pathariya
919028_253970 | 1200000 | Sagar Region | 1204000 | Damoh | 1554900 | Damoh North | 1554908 | Pathariya Res | 33/11 KV S/S KINDRAHO | 5429 | 8214 | 11 KV Kedraho AG | AG | 8214 | 23.919 | 79.254 | kindraho chittar sing wala | 25 KVA | 3457 | 3805 | Patharia | Pathariya
919033_173568 | 1200000 | Sagar Region | 1204000 | Damoh | 1554900 | Damoh North | 1554908 | Pathariya Res | 33/11 KV S/S LAKHRONI | 5433 | 8229 | 11 KV Lakhroni+Sukha Basti DL | MIX | 8229 | 23.919 | 79.1736 | LAKHERA HAR WALA | 25 KVA | 3457 | 3805 | Patharia | Pathariya
919075_358283 | 1200000 | Sagar Region | 1204000 | Damoh | 1554300 | Damoh South | 1554303 | Damoh Res | DAMOH-132KV IMLAI KHIRIA MANDLA | 5450 | 8300 | 11 KV KHIRIYA MANDLA AG | AG | 8300 | 23.9191 | 79.3583 | jujhar singh piprodha | 25 KVA | 3457 | 3805 | Patharia | Pathariya
919103_130255 | 1200000 | Sagar Region | 1204000 | Damoh | 1554900 | Damoh North | 1554908 | Pathariya Res | 33/11 KV S/S KEOLARI | 5427 | 8205 | 11 KV Botarai Pump AG | AG | 8205 | 23.9191 | 79.1303 | SHIVENDRA | 25 KVA | 3457 | 3805 | Patharia | Pathariya
919111_560537 | 1200000 | Sagar Region | 1204000 | Damoh | 1554300 | Damoh South | 1554305 | Hindoria | DAMOH-220 KV PATERA HINDORIYA | 5459 | 8359 | 11KV HINDORIYA BANDAKPUR AG | AG | 8359 | 23.9191 | 79.5605 | shila bai | 16 KVA | 3458 | 3801 | Damoh | Damoh
919402_458470 | 1200000 | Sagar Region | 1204000 | Damoh | 1554900 | Damoh North | 1554901 | Bangaon | 33/11 KV S/S LAXMANKUTI | 5434 | 8232 | 11 KV Dhigsar Basti DL | MIX | 8232 | 23.9194 | 79.4585 | MOHAN PATEL | 25 KVA | 3458 | 3801 | Damoh | Damoh
919460_589276 | 1200000 | Sagar Region | 1204000 | Damoh | 1554300 | Damoh South | 1554305 | Hindoria | DAMOH-220 KV PATERA HINDORIYA | 5459 | 8356 | 11 KV BILAI AG | AG | 8356 | 23.9195 | 79.5893 | bhan singh wala | 25 KVA | 3458 | 3801 | Damoh | Damoh
919558_128012 | 1200000 | Sagar Region | 1204000 | Damoh | 1554900 | Damoh North | 1554908 | Pathariya Res | 33/11 KV S/S KEOLARI | 5427 | 8205 | 11 KV Botarai Pump AG | AG | 8205 | 23.9196 | 79.128 | HIRAA | 25 KVA | 3457 | 3805 | Patharia | Pathariya
919627_204853 | 1200000 | Sagar Region | 1204000 | Damoh | 1554900 | Damoh North | 1554908 | Pathariya Res | 33/11 KV S/S LAKHRONI | 5433 | 8231 | 11 KV Lakhroni Pump AG | AG | 8231 | 23.9196 | 79.2049 | mohan thekedar | 63 KVA | 3457 | 3805 | Patharia | Pathariya
919640_165963 | 1200000 | Sagar Region | 1204000 | Damoh | 1554900 | Damoh North | 1554908 | Pathariya Res | 33/11 KV S/S KEOLARI | 5427 | 8205 | 11 KV Botarai Pump AG | AG | 8205 | 23.9196 | 79.166 | PRAKASH | 25 KVA | 3457 | 3805 | Patharia | Pathariya
919682_259247 | 1200000 | Sagar Region | 1204000 | Damoh | 1554900 | Damoh North | 1554908 | Pathariya Res | 33/11 KV S/S KINDRAHO | 5429 | 8214 | 11 KV Kedraho AG | AG | 8214 | 23.9197 | 79.2592 | parikchhit wala | 25 KVA | 3457 | 3805 | Patharia | Pathariya
919732_282905 | 1200000 | Sagar Region | 1204000 | Damoh | 1554900 | Damoh North | 1554908 | Pathariya Res | 33/11 KV S/S KINDRAHO | 5429 | 8213 | 11 KV Kindraho Basti DL | MIX | 8213 | 23.9197 | 79.2829 | school wala | 25 KVA | 3457 | 3805 | Patharia | Pathariya
919740_281585 | 1200000 | Sagar Region | 1204000 | Damoh | 1554900 | Damoh North | 1554908 | Pathariya Res | 33/11 KV S/S KINDRAHO | 5429 | 8213 | 11 KV Kindraho Basti DL | MIX | 8213 | 23.9197 | 79.2816 | BASTI 2 | 25 KVA | 3457 | 3805 | Patharia | Pathariya
919831_487616 | 1200000 | Sagar Region | 1204000 | Damoh | 1554900 | Damoh North | 1554901 | Bangaon | 33/11 KV S/S LAXMANKUTI | 5434 | 8235 | 11 KV Khajri Pump | AG | 8235 | 23.9198 | 79.4876 | chanda bai madiya | 25 KVA | 3458 | 3801 | Damoh | Damoh
919896_456195 | 1200000 | Sagar Region | 1204000 | Damoh | 1554900 | Damoh North | 1554901 | Bangaon | 33/11 KV S/S LAXMANKUTI | 5434 | 8232 | 11 KV Dhigsar Basti DL | MIX | 8232 | 23.9199 | 79.4562 | MAHANTPUR BASTI | 63 KVA | 3458 | 3801 | Damoh | Damoh
919984_198230 | 1200000 | Sagar Region | 1204000 | Damoh | 1554900 | Damoh North | 1554908 | Pathariya Res | 33/11 KV S/S LAKHRONI | 5433 | 8231 | 11 KV Lakhroni Pump AG | AG | 8231 | 23.92 | 79.1982 | VIRENDRA SETH | 63 KVA | 3457 | 3805 | Patharia | Pathariya
920003_306280 | 1200000 | Sagar Region | 1204000 | Damoh | 1554900 | Damoh North | 1554909 | Narsingarh | 33/11 KV S/S ASLANA | 5982 | 14852 | 11 KV Ashlana AG | AG | 14852 | 23.92 | 79.3063 | komal wala | 25 KVA | 3457 | 3805 | Patharia | Pathariya
920093_210175 | 1200000 | Sagar Region | 1204000 | Damoh | 1554900 | Damoh North | 1554908 | Pathariya Res | 33/11 KV S/S LAKHRONI | 5433 | 8229 | 11 KV Lakhroni+Sukha Basti DL | MIX | 8229 | 23.9201 | 79.2102 | LAKHRONI PATEL WALA | 25 KVA | 3457 | 3805 | Patharia | Pathariya
920170_200445 | 1200000 | Sagar Region | 1204000 | Damoh | 1554900 | Damoh North | 1554908 | Pathariya Res | 33/11 KV S/S LAKHRONI | 5433 | 8229 | 11 KV Lakhroni+Sukha Basti DL | MIX | 8229 | 23.9202 | 79.2004 | LAKHRONI SANDEEP WALA | 25 KVA | 3457 | 3805 | Patharia | Pathariya
920342_324500 | 1200000 | Sagar Region | 1204000 | Damoh | 1554900 | Damoh North | 1554909 | Narsingarh | 33/11 KV S/S ASLANA | 5982 | 14852 | 11 KV Ashlana AG | AG | 14852 | 23.9203 | 79.3245 | harihar | 25 KVA | 3457 | 3805 | Patharia | Pathariya
920343_268692 | 1200000 | Sagar Region | 1204000 | Damoh | 1554900 | Damoh North | 1554908 | Pathariya Res | 33/11 KV S/S KINDRAHO | 5429 | 8214 | 11 KV Kedraho AG | AG | 8214 | 23.9203 | 79.2687 | JHAGRI UTTAM WALA | 25 KVA | 3457 | 3805 | Patharia | Pathariya
920513_164168 | 1200000 | Sagar Region | 1204000 | Damoh | 1554900 | Damoh North | 1554908 | Pathariya Res | 33/11 KV S/S KEOLARI | 5427 | 8204 | 11 KV Botarai Basti DL | MIX | 8204 | 23.9205 | 79.1642 | BOTRAI RAINYA LAKHERA | 25 KVA | 3457 | 3805 | Patharia | Pathariya
920600_715223 | 1200000 | Sagar Region | 1204000 | Damoh | 1554900 | Damoh North | 1554906 | Patera | 33/11 KV S/S KUMHARI | 5432 | 8228 | 11 KV Hinoti MIX | MIX | 8228 | 23.9206 | 79.7152 | MAJHGUWA KHURD NALA | 25 KVA | 3455 | 3804 | Patera | Patera
920618_247385 | 1200000 | Sagar Region | 1204000 | Damoh | 1554900 | Damoh North | 1554908 | Pathariya Res | 33/11 KV S/S KINDRAHO | 5429 | 8214 | 11 KV Kedraho AG | AG | 8214 | 23.9206 | 79.2474 | kindraho babbu patel | 63 KVA | 3457 | 3805 | Patharia | Pathariya
920662_265188 | 1200000 | Sagar Region | 1204000 | Damoh | 1554900 | Damoh North | 1554908 | Pathariya Res | 33/11 KV S/S KINDRAHO | 5429 | 8214 | 11 KV Kedraho AG | AG | 8214 | 23.9207 | 79.2652 | JHAGRI MULAM WALA | 25 KVA | 3457 | 3805 | Patharia | Pathariya
920682_751311 | 1200000 | Sagar Region | 1204000 | Damoh | 1554900 | Damoh North | 1554906 | Patera | 33/11 KV S/S KUMHARI | 5432 | 8228 | 11 KV Hinoti MIX | MIX | 8228 | 23.9207 | 79.7513 | MADHE BASTI | 25 KVA | 3455 | 3804 | Patera | Patera
920763_304122 | 1200000 | Sagar Region | 1204000 | Damoh | 1554900 | Damoh North | 1554909 | Narsingarh | 33/11 KV S/S ASLANA | 5982 | 14853 | 11 KV Ashlana DL | MIX | 14853 | 23.9208 | 79.3041 | basti wala | 25 KVA | 3457 | 3805 | Patharia | Pathariya
920780_378445 | 1200000 | Sagar Region | 1204000 | Damoh | 1554300 | Damoh South | 1554303 | Damoh Res | DAMOH-132KV IMLAI KHIRIA MANDLA | 5450 | 8300 | 11 KV KHIRIYA MANDLA AG | AG | 8300 | 23.9208 | 79.3784 | balkhandi wala piprodha chakka | 25 KVA | 3457 | 3805 | Patharia | Pathariya
920800_306737 | 1200000 | Sagar Region | 1204000 | Damoh | 1554900 | Damoh North | 1554909 | Narsingarh | 33/11 KV S/S ASLANA | 5982 | 14852 | 11 KV Ashlana AG | AG | 14852 | 23.9208 | 79.3067 | ratiram | 25 KVA | 3457 | 3805 | Patharia | Pathariya
920825_281265 | 1200000 | Sagar Region | 1204000 | Damoh | 1554900 | Damoh North | 1554908 | Pathariya Res | 33/11 KV S/S KINDRAHO | 5429 | 8213 | 11 KV Kindraho Basti DL | MIX | 8213 | 23.9208 | 79.2813 | BASTI 1 | 100 KVA | 3457 | 3805 | Patharia | Pathariya
920827_107668 | 1200000 | Sagar Region | 1204000 | Damoh | 1554900 | Damoh North | 1554908 | Pathariya Res | 33/11 KV S/S KEOLARI | 5427 | 8206 | 11 KV Semra Hazari +Keolari AG | AG | 8206 | 23.9208 | 79.1077 | SUJNIPUR HAR2 WALA | 100 KVA | 3457 | 3805 | Patharia | Pathariya
920848_536330 | 1200000 | Sagar Region | 1204000 | Damoh | 1554300 | Damoh South | 1554305 | Hindoria | DAMOH-220 KV PATERA HINDORIYA | 5459 | 8358 | 11 KV KADIPUR AG | AG | 8358 | 23.9208 | 79.5363 | dolat thakur | 25 KVA | 3458 | 3801 | Damoh | Damoh
920888_725775 | 1200000 | Sagar Region | 1204000 | Damoh | 1554900 | Damoh North | 1554906 | Patera | 33/11 KV S/S KUMHARI | 5432 | 8228 | 11 KV Hinoti MIX | MIX | 8228 | 23.9209 | 79.7258 | JABIDABAR RAMESH BARMAN | 25 KVA | 3455 | 3804 | Patera | Patera
920930_268698 | 1200000 | Sagar Region | 1204000 | Damoh | 1554900 | Damoh North | 1554908 | Pathariya Res | 33/11 KV S/S KINDRAHO | 5429 | 8214 | 11 KV Kedraho AG | AG | 8214 | 23.9209 | 79.2687 | JHAGRI MOTI WALA | 25 KVA | 3457 | 3805 | Patharia | Pathariya
920957_520977 | 1200000 | Sagar Region | 1204000 | Damoh | 1554300 | Damoh South | 1554305 | Hindoria | DAMOH-220 KV PATERA HINDORIYA | 5459 | 8358 | 11 KV KADIPUR AG | AG | 8358 | 23.921 | 79.521 | hukum singh pipariya kala | 25 KVA | 3458 | 3801 | Damoh | Damoh
921021_564053 | 1200000 | Sagar Region | 1204000 | Damoh | 1554300 | Damoh South | 1554305 | Hindoria | DAMOH-220 KV PATERA HINDORIYA | 5459 | 8356 | 11 KV BILAI AG | AG | 8356 | 23.921 | 79.5641 | pramila bai baghan | 25 KVA | 3458 | 3801 | Damoh | Damoh
921113_524328 | 1200000 | Sagar Region | 1204000 | Damoh | 1554300 | Damoh South | 1554305 | Hindoria | DAMOH-220 KV PATERA HINDORIYA | 5459 | 8358 | 11 KV KADIPUR AG | AG | 8358 | 23.9211 | 79.5243 | omkar patel kadipur | 25 KVA | 3458 | 3801 | Damoh | Damoh
921155_619525 | 1200000 | Sagar Region | 1204000 | Damoh | 1554900 | Damoh North | 1554906 | Patera | 33/11 KV S/S KUDAI | 5431 | 8223 | 11 KV Deodongra DL | MIX | 8223 | 23.9212 | 79.6195 | KARAIYA (TORIYA) | 25 KVA | 3455 | 3804 | Patera | Patera
921269_722359 | 1200000 | Sagar Region | 1204000 | Damoh | 1554900 | Damoh North | 1554906 | Patera | 33/11 KV S/S KUMHARI | 5432 | 8228 | 11 KV Hinoti MIX | MIX | 8228 | 23.9213 | 79.7224 | MAJHGUWA KHURD HAR | 25 KVA | 3455 | 3804 | Patera | Patera
921275_107215 | 1200000 | Sagar Region | 1204000 | Damoh | 1554900 | Damoh North | 1554908 | Pathariya Res | 33/11 KV S/S KEOLARI | 5427 | 8206 | 11 KV Semra Hazari +Keolari AG | AG | 8206 | 23.9213 | 79.1072 | SUJNIPUR HAR1 WALA | 100 KVA | 3457 | 3805 | Patharia | Pathariya
921423_138072 | 1200000 | Sagar Region | 1204000 | Damoh | 1554900 | Damoh North | 1554908 | Pathariya Res | 33/11 KV S/S KEOLARI | 5427 | 8205 | 11 KV Botarai Pump AG | AG | 8205 | 23.9214 | 79.1381 | KAILASH PANDEY | 25 KVA | 3457 | 3805 | Patharia | Pathariya
921434_748190 | 1200000 | Sagar Region | 1204000 | Damoh | 1554900 | Damoh North | 1554906 | Patera | 33/11 KV S/S KUMHARI | 5432 | 8228 | 11 KV Hinoti MIX | MIX | 8228 | 23.9214 | 79.7482 | DONAO NALA | 25 KVA | 3455 | 3804 | Patera | Patera
921446_532767 | 1200000 | Sagar Region | 1204000 | Damoh | 1554300 | Damoh South | 1554305 | Hindoria | DAMOH-220 KV PATERA HINDORIYA | 5459 | 8358 | 11 KV KADIPUR AG | AG | 8358 | 23.9214 | 79.5328 | shyam singh | 63 KVA | 3458 | 3801 | Damoh | Damoh
921470_572135 | 1200000 | Sagar Region | 1204000 | Damoh | 1554300 | Damoh South | 1554305 | Hindoria | DAMOH-220 KV PATERA HINDORIYA | 5459 | 8356 | 11 KV BILAI AG | AG | 8356 | 23.9215 | 79.5721 | kanchhedi patel seed farm | 25 KVA | 3458 | 3801 | Damoh | Damoh
921534_735401 | 1200000 | Sagar Region | 1204000 | Damoh | 1554900 | Damoh North | 1554906 | Patera | 33/11 KV S/S KUMHARI | 5432 | 8228 | 11 KV Hinoti MIX | MIX | 8228 | 23.9215 | 79.7354 | JOGODABAR BASTI | 25 KVA | 3455 | 3804 | Patera | Patera
921605_283742 | 1200000 | Sagar Region | 1204000 | Damoh | 1554900 | Damoh North | 1554908 | Pathariya Res | 33/11 KV S/S KINDRAHO | 5429 | 8214 | 11 KV Kedraho AG | AG | 8214 | 23.9216 | 79.2837 | khiriya shankar HVDS | 25 KVA | 3457 | 3805 | Patharia | Pathariya
921620_253472 | 1200000 | Sagar Region | 1204000 | Damoh | 1554900 | Damoh North | 1554908 | Pathariya Res | 33/11 KV S/S KINDRAHO | 5429 | 8214 | 11 KV Kedraho AG | AG | 8214 | 23.9216 | 79.2535 | kindraho dhansing wala | 25 KVA | 3457 | 3805 | Patharia | Pathariya
921648_201493 | 1200000 | Sagar Region | 1204000 | Damoh | 1554900 | Damoh North | 1554908 | Pathariya Res | 33/11 KV S/S LAKHRONI | 5433 | 8229 | 11 KV Lakhroni+Sukha Basti DL | MIX | 8229 | 23.9216 | 79.2015 | LAKHRONI PETROL PUMP WALA | 25 KVA | 3457 | 3805 | Patharia | Pathariya
921666_736581 | 1200000 | Sagar Region | 1204000 | Damoh | 1554900 | Damoh North | 1554906 | Patera | 33/11 KV S/S KUMHARI | 5432 | 8228 | 11 KV Hinoti MIX | MIX | 8228 | 23.9217 | 79.7366 | JOGIDABAR ROAD | 25 KVA | 3455 | 3804 | Patera | Patera
921677_085642 | 1200000 | Sagar Region | 1204000 | Damoh | 1554900 | Damoh North | 1554908 | Pathariya Res | 33/11 KV S/S KEOLARI | 5427 | 8207 | 11 KV Keolari Basti DL | MIX | 8207 | 23.9217 | 79.0856 | PARDITOLA JAHAR SINGH | 25 KVA | 3457 | 3805 | Patharia | Pathariya
921702_241230 | 1200000 | Sagar Region | 1204000 | Damoh | 1554900 | Damoh North | 1554908 | Pathariya Res | 33/11 KV S/S KINDRAHO | 5429 | 8214 | 11 KV Kedraho AG | AG | 8214 | 23.9217 | 79.2412 | kindraho vilash rao sapre | 100 KVA | 3457 | 3805 | Patharia | Pathariya
921712_101145 | 1200000 | Sagar Region | 1204000 | Damoh | 1554900 | Damoh North | 1554908 | Pathariya Res | 33/11 KV S/S KEOLARI | 5427 | 8207 | 11 KV Keolari Basti DL | MIX | 8207 | 23.9217 | 79.1011 | SUJNIPUR PARDITOLA | 25 KVA | 3457 | 3805 | Patharia | Pathariya
921723_264852 | 1200000 | Sagar Region | 1204000 | Damoh | 1554900 | Damoh North | 1554908 | Pathariya Res | 33/11 KV S/S KINDRAHO | 5429 | 8214 | 11 KV Kedraho AG | AG | 8214 | 23.9217 | 79.2649 | JHAGRI RAM SINGH(PAPPU) WALA | 25 KVA | 3457 | 3805 | Patharia | Pathariya
921767_317053 | 1200000 | Sagar Region | 1204000 | Damoh | 1554900 | Damoh North | 1554909 | Narsingarh | 33/11 KV S/S ASLANA | 5982 | 14852 | 11 KV Ashlana AG | AG | 14852 | 23.9218 | 79.3171 | gowardhan | 100 KVA | 3457 | 3805 | Patharia | Pathariya
921805_217157 | 1200000 | Sagar Region | 1204000 | Damoh | 1554900 | Damoh North | 1554908 | Pathariya Res | 33/11 KV S/S LAKHRONI | 5433 | 14850 | 11 KV Magardha AG | AG | 14850 | 23.9218 | 79.2172 | MAKHAN WALA | 25 KVA | 3457 | 3805 | Patharia | Pathariya
921833_717324 | 1200000 | Sagar Region | 1204000 | Damoh | 1554900 | Damoh North | 1554906 | Patera | 33/11 KV S/S KUMHARI | 5432 | 8228 | 11 KV Hinoti MIX | MIX | 8228 | 23.9218 | 79.7173 | MAJHGUWA KHURD HARIJAN | 25 KVA | 3455 | 3804 | Patera | Patera
922048_741814 | 1200000 | Sagar Region | 1204000 | Damoh | 1554900 | Damoh North | 1554906 | Patera | 33/11 KV S/S KUMHARI | 5432 | 8228 | 11 KV Hinoti MIX | MIX | 8228 | 23.922 | 79.7418 | DUNAO BARMAN | 25 KVA | 3455 | 3804 | Patera | Patera
922067_288370 | 1200000 | Sagar Region | 1204000 | Damoh | 1554900 | Damoh North | 1554908 | Pathariya Res | 33/11 KV S/S KINDRAHO | 5429 | 8214 | 11 KV Kedraho AG | AG | 8214 | 23.9221 | 79.2884 | KHIRIYA SHANKAR MANAKLAL WALA | 25 KVA | 3457 | 3805 | Patharia | Pathariya
922076_356698 | 1200000 | Sagar Region | 1204000 | Damoh | 1554300 | Damoh South | 1554303 | Damoh Res | DAMOH-132KV IMLAI KHIRIA MANDLA | 5450 | 8300 | 11 KV KHIRIYA MANDLA AG | AG | 8300 | 23.9221 | 79.3567 | durg singh wal piprodha chKKA | 25 KVA | 3457 | 3805 | Patharia | Pathariya
922116_485079 | 1200000 | Sagar Region | 1204000 | Damoh | 1554900 | Damoh North | 1554901 | Bangaon | 33/11 KV S/S LAXMANKUTI | 5434 | 8235 | 11 KV Khajri Pump | AG | 8235 | 23.9221 | 79.4851 | 25 kva maharaj madiya | 25 KVA | 3458 | 3801 | Damoh | Damoh
922119_579123 | 1200000 | Sagar Region | 1204000 | Damoh | 1554300 | Damoh South | 1554305 | Hindoria | DAMOH-220 KV PATERA HINDORIYA | 5459 | 8356 | 11 KV BILAI AG | AG | 8356 | 23.9221 | 79.5791 | rajendra singh | 25 KVA | 3458 | 3801 | Damoh | Damoh
922210_133960 | 1200000 | Sagar Region | 1204000 | Damoh | 1554900 | Damoh North | 1554908 | Pathariya Res | 33/11 KV S/S KEOLARI | 5427 | 8205 | 11 KV Botarai Pump AG | AG | 8205 | 23.9222 | 79.134 | ADIWASI | 25 KVA | 3457 | 3805 | Patharia | Pathariya
922242_744634 | 1200000 | Sagar Region | 1204000 | Damoh | 1554900 | Damoh North | 1554906 | Patera | 33/11 KV S/S KUMHARI | 5432 | 8228 | 11 KV Hinoti MIX | MIX | 8228 | 23.9222 | 79.7446 | DUNAO HAR HARIJAN | 25 KVA | 3455 | 3804 | Patera | Patera
922287_584164 | 1200000 | Sagar Region | 1204000 | Damoh | 1554300 | Damoh South | 1554305 | Hindoria | DAMOH-220 KV PATERA HINDORIYA | 5459 | 8356 | 11 KV BILAI AG | AG | 8356 | 23.9223 | 79.5842 | halku singh | 25 KVA | 3458 | 3801 | Damoh | Damoh
922325_263338 | 1200000 | Sagar Region | 1204000 | Damoh | 1554900 | Damoh North | 1554908 | Pathariya Res | 33/11 KV S/S KINDRAHO | 5429 | 8214 | 11 KV Kedraho AG | AG | 8214 | 23.9223 | 79.2633 | JHAGRI GULAB BAI WALA | 25 KVA | 3457 | 3805 | Patharia | Pathariya
922332_172898 | 1200000 | Sagar Region | 1204000 | Damoh | 1554900 | Damoh North | 1554908 | Pathariya Res | 33/11 KV S/S LAKHRONI | 5433 | 8229 | 11 KV Lakhroni+Sukha Basti DL | MIX | 8229 | 23.9223 | 79.1729 | LAKHRONI GUDDU WALA | 25 KVA | 3457 | 3805 | Patharia | Pathariya
922395_305298 | 1200000 | Sagar Region | 1204000 | Damoh | 1554900 | Damoh North | 1554909 | Narsingarh | 33/11 KV S/S ASLANA | 5982 | 14854 | 11 KV Hinota kalan AG | AG | 14854 | 23.9224 | 79.3053 | Pappu wala | 100 KVA | 3457 | 3805 | Patharia | Pathariya
922401_768535 | 1200000 | Sagar Region | 1204000 | Damoh | 1554900 | Damoh North | 1554906 | Patera | 33/11 KV S/S KUMHARI | 5432 | 8228 | 11 KV Hinoti MIX | MIX | 8228 | 23.9224 | 79.7685 | HINOTI (SHIKHAR CHAN JAIN) | 100 KVA | 3455 | 3804 | Patera | Patera
922448_208338 | 1200000 | Sagar Region | 1204000 | Damoh | 1554900 | Damoh North | 1554908 | Pathariya Res | 33/11 KV S/S LAKHRONI | 5433 | 14851 | 11 KV Mirjapur AG | AG | 14851 | 23.9224 | 79.2083 | wator works | 25 KVA | 3457 | 3805 | Patharia | Pathariya
922457_179230 | 1200000 | Sagar Region | 1204000 | Damoh | 1554900 | Damoh North | 1554908 | Pathariya Res | 33/11 KV S/S KEOLARI | 5427 | 8205 | 11 KV Botarai Pump AG | AG | 8205 | 23.9225 | 79.1792 | GUDDU LAKHERA HAR | 100 KVA | 3457 | 3805 | Patharia | Pathariya
922457_757794 | 1200000 | Sagar Region | 1204000 | Damoh | 1554900 | Damoh North | 1554906 | Patera | 33/11 KV S/S KUMHARI | 5432 | 8228 | 11 KV Hinoti MIX | MIX | 8228 | 23.9225 | 79.7578 | HINOTI CHIDAI HAR | 25 KVA | 3455 | 3804 | Patera | Patera
922458_225498 | 1200000 | Sagar Region | 1204000 | Damoh | 1554900 | Damoh North | 1554908 | Pathariya Res | 33/11 KV S/S KINDRAHO | 5429 | 8215 | 11 KV Bakeni AG | AG | 8215 | 23.9225 | 79.2255 | GHOGHARI PARVATI BAI WALA | 25 KVA | 3457 | 3805 | Patharia | Pathariya
922588_172732 | 1200000 | Sagar Region | 1204000 | Damoh | 1554900 | Damoh North | 1554908 | Pathariya Res | 33/11 KV S/S KEOLARI | 5427 | 8205 | 11 KV Botarai Pump AG | AG | 8205 | 23.9226 | 79.1727 | ADIWASI | 25 KVA | 3457 | 3805 | Patharia | Pathariya
922657_221710 | 1200000 | Sagar Region | 1204000 | Damoh | 1554900 | Damoh North | 1554908 | Pathariya Res | 33/11 KV S/S LAKHRONI | 5433 | 14850 | 11 KV Magardha AG | AG | 14850 | 23.9227 | 79.2217 | KOHA WALA | 25 KVA | 3457 | 3805 | Patharia | Pathariya
922757_107557 | 1200000 | Sagar Region | 1204000 | Damoh | 1554900 | Damoh North | 1554908 | Pathariya Res | 33/11 KV S/S KEOLARI | 5427 | 8207 | 11 KV Keolari Basti DL | MIX | 8207 | 23.9228 | 79.1076 | SUJNIPUR MAIN ROAD (FS) | 25 KVA | 3457 | 3805 | Patharia | Pathariya
922782_154005 | 1200000 | Sagar Region | 1204000 | Damoh | 1554900 | Damoh North | 1554908 | Pathariya Res | 33/11 KV S/S KEOLARI | 5427 | 8204 | 11 KV Botarai Basti DL | MIX | 8204 | 23.9228 | 79.154 | BOTRAI RAIYAN | 25 KVA | 3457 | 3805 | Patharia | Pathariya
922961_568752 | 1200000 | Sagar Region | 1204000 | Damoh | 1554300 | Damoh South | 1554305 | Hindoria | DAMOH-220 KV PATERA HINDORIYA | 5459 | 8356 | 11 KV BILAI AG | AG | 8356 | 23.923 | 79.5688 | uma dhangar hindoriya | 25 KVA | 3458 | 3801 | Damoh | Damoh
922995_224972 | 1200000 | Sagar Region | 1204000 | Damoh | 1554900 | Damoh North | 1554908 | Pathariya Res | 33/11 KV S/S KINDRAHO | 5429 | 8215 | 11 KV Bakeni AG | AG | 8215 | 23.923 | 79.225 | GHOGHARI KADORI SAHU | 25 KVA | 3457 | 3805 | Patharia | Pathariya
923021_760035 | 1200000 | Sagar Region | 1204000 | Damoh | 1554900 | Damoh North | 1554906 | Patera | 33/11 KV S/S KUMHARI | 5432 | 8228 | 11 KV Hinoti MIX | MIX | 8228 | 23.923 | 79.76 | HINOTI CHIDAI | 63 KVA | 3455 | 3804 | Patera | Patera
923028_288412 | 1200000 | Sagar Region | 1204000 | Damoh | 1554900 | Damoh North | 1554908 | Pathariya Res | 33/11 KV S/S KINDRAHO | 5429 | 8214 | 11 KV Kedraho AG | AG | 8214 | 23.923 | 79.2884 | KHIRIYA SHANKAR LALLU WALA | 25 KVA | 3457 | 3805 | Patharia | Pathariya
923077_308540 | 1200000 | Sagar Region | 1204000 | Damoh | 1554900 | Damoh North | 1554909 | Narsingarh | 33/11 KV S/S ASLANA | 5982 | 14852 | 11 KV Ashlana AG | AG | 14852 | 23.9231 | 79.3085 | guljar 2 | 25 KVA | 3457 | 3805 | Patharia | Pathariya
923155_533922 | 1200000 | Sagar Region | 1204000 | Damoh | 1554300 | Damoh South | 1554305 | Hindoria | DAMOH-220 KV PATERA HINDORIYA | 5459 | 8359 | 11KV HINDORIYA BANDAKPUR AG | AG | 8359 | 23.9232 | 79.5339 | doulat singh pipariya | 25 KVA | 3458 | 3801 | Damoh | Damoh
923178_261383 | 1200000 | Sagar Region | 1204000 | Damoh | 1554900 | Damoh North | 1554908 | Pathariya Res | 33/11 KV S/S KINDRAHO | 5429 | 8214 | 11 KV Kedraho AG | AG | 8214 | 23.9232 | 79.2614 | JHAGRI KALU WALA | 25 KVA | 3457 | 3805 | Patharia | Pathariya
923212_383645 | 1200000 | Sagar Region | 1204000 | Damoh | 1554300 | Damoh South | 1554303 | Damoh Res | DAMOH-132KV IMLAI KHIRIA MANDLA | 5450 | 8299 | 11 KV KHIRIA MANDLA MIX | MIX | 8299 | 23.9232 | 79.3836 | PURENA BASTI | 100 KVA | 3457 | 3805 | Patharia | Pathariya
923218_234018 | 1200000 | Sagar Region | 1204000 | Damoh | 1554900 | Damoh North | 1554908 | Pathariya Res | 33/11 KV S/S KINDRAHO | 5429 | 8214 | 11 KV Kedraho AG | AG | 8214 | 23.9232 | 79.234 | kindraho sapre wala | 25 KVA | 3457 | 3805 | Patharia | Pathariya
923252_254463 | 1200000 | Sagar Region | 1204000 | Damoh | 1554900 | Damoh North | 1554908 | Pathariya Res | 33/11 KV S/S KINDRAHO | 5429 | 8214 | 11 KV Kedraho AG | AG | 8214 | 23.9233 | 79.2545 | kindarho hvds tagar | 25 KVA | 3457 | 3805 | Patharia | Pathariya
923278_315840 | 1200000 | Sagar Region | 1204000 | Damoh | 1554900 | Damoh North | 1554909 | Narsingarh | 33/11 KV S/S ASLANA | 5982 | 14852 | 11 KV Ashlana AG | AG | 14852 | 23.9233 | 79.3158 | sohag rani | 16 KVA | 3457 | 3805 | Patharia | Pathariya
923359_560746 | 1200000 | Sagar Region | 1204000 | Damoh | 1554300 | Damoh South | 1554305 | Hindoria | DAMOH-220 KV PATERA HINDORIYA | 5459 | 8356 | 11 KV BILAI AG | AG | 8356 | 23.9234 | 79.5607 | vaibhav singh | 25 KVA | 3458 | 3801 | Damoh | Damoh
923393_086475 | 1200000 | Sagar Region | 1204000 | Damoh | 1554900 | Damoh North | 1554908 | Pathariya Res | 33/11 KV S/S KEOLARI | 5427 | 8207 | 11 KV Keolari Basti DL | MIX | 8207 | 23.9234 | 79.0865 | PARDITOLA SCHOOL WALA | 25 KVA | 3457 | 3805 | Patharia | Pathariya
923433_288190 | 1200000 | Sagar Region | 1204000 | Damoh | 1554900 | Damoh North | 1554908 | Pathariya Res | 33/11 KV S/S KINDRAHO | 5429 | 8214 | 11 KV Kedraho AG | AG | 8214 | 23.9234 | 79.2882 | KHIRIYA SHANKAR DAYARAM WALA | 25 KVA | 3457 | 3805 | Patharia | Pathariya
923583_306910 | 1200000 | Sagar Region | 1204000 | Damoh | 1554900 | Damoh North | 1554909 | Narsingarh | 33/11 KV S/S ASLANA | 5982 | 14854 | 11 KV Hinota kalan AG | AG | 14854 | 23.9236 | 79.3069 | Gandharv wala | 25 KVA | 3457 | 3805 | Patharia | Pathariya
923607_198015 | 1200000 | Sagar Region | 1204000 | Damoh | 1554900 | Damoh North | 1554908 | Pathariya Res | 33/11 KV S/S LAKHRONI | 5433 | 8229 | 11 KV Lakhroni+Sukha Basti DL | MIX | 8229 | 23.9236 | 79.198 | LAKHRONI COLONY WALA | 25 KVA | 3457 | 3805 | Patharia | Pathariya
923622_136645 | 1200000 | Sagar Region | 1204000 | Damoh | 1554900 | Damoh North | 1554908 | Pathariya Res | 33/11 KV S/S KEOLARI | 5427 | 8205 | 11 KV Botarai Pump AG | AG | 8205 | 23.9236 | 79.1366 | BHORASA WALE | 25 KVA | 3457 | 3805 | Patharia | Pathariya
923667_476938 | 1200000 | Sagar Region | 1204000 | Damoh | 1554900 | Damoh North | 1554901 | Bangaon | 33/11 KV S/S LAXMANKUTI | 5434 | 8235 | 11 KV Khajri Pump | AG | 8235 | 23.9237 | 79.4769 | kamlaprasad 25 kva kay | 25 KVA | 3458 | 3801 | Damoh | Damoh
923673_309245 | 1200000 | Sagar Region | 1204000 | Damoh | 1554900 | Damoh North | 1554909 | Narsingarh | 33/11 KV S/S ASLANA | 5982 | 14852 | 11 KV Ashlana AG | AG | 14852 | 23.9237 | 79.3092 | guljar | 25 KVA | 3457 | 3805 | Patharia | Pathariya
923743_605320 | 1200000 | Sagar Region | 1204000 | Damoh | 1554900 | Damoh North | 1554906 | Patera | 33/11 KV S/S KUDAI | 5431 | 8224 | 11 KV Deodongra AG | DL | 8224 | 23.9237 | 79.6053 | TIDHNI NAHAR | 25 KVA | 3455 | 3804 | Patera | Patera
923793_143982 | 1200000 | Sagar Region | 1204000 | Damoh | 1554900 | Damoh North | 1554908 | Pathariya Res | 33/11 KV S/S KEOLARI | 5427 | 8205 | 11 KV Botarai Pump AG | AG | 8205 | 23.9238 | 79.144 | BABLU YADAV | 25 KVA | 3457 | 3805 | Patharia | Pathariya
924035_163958 | 1200000 | Sagar Region | 1204000 | Damoh | 1554900 | Damoh North | 1554908 | Pathariya Res | 33/11 KV S/S KEOLARI | 5427 | 8205 | 11 KV Botarai Pump AG | AG | 8205 | 23.924 | 79.164 | THAKUR BABA | 63 KVA | 3457 | 3805 | Patharia | Pathariya
924035_594127 | 1200000 | Sagar Region | 1204000 | Damoh | 1554900 | Damoh North | 1554906 | Patera | 33/11 KV S/S KUDAI | 5431 | 8223 | 11 KV Deodongra DL | MIX | 8223 | 23.924 | 79.5941 | TIDNI (RAJPOOT) DL | 63 KVA | 3455 | 3804 | Patera | Patera
924040_304712 | 1200000 | Sagar Region | 1204000 | Damoh | 1554900 | Damoh North | 1554909 | Narsingarh | 33/11 KV S/S ASLANA | 5982 | 14854 | 11 KV Hinota kalan AG | AG | 14854 | 23.924 | 79.3047 | Mohan Athya wala | 100 KVA | 3457 | 3805 | Patharia | Pathariya
924052_105432 | 1200000 | Sagar Region | 1204000 | Damoh | 1554900 | Damoh North | 1554908 | Pathariya Res | 33/11 KV S/S KEOLARI | 5427 | 8207 | 11 KV Keolari Basti DL | MIX | 8207 | 23.9241 | 79.1054 | SUJNIPUR (RGY) | 25 KVA | 3457 | 3805 | Patharia | Pathariya
924073_387177 | 1200000 | Sagar Region | 1204000 | Damoh | 1554300 | Damoh South | 1554303 | Damoh Res | DAMOH-132KV IMLAI KHIRIA MANDLA | 5450 | 8300 | 11 KV KHIRIYA MANDLA AG | AG | 8300 | 23.9241 | 79.3872 | jagdeesh patel wala bhojpur | 25 KVA | 3457 | 3805 | Patharia | Pathariya
924077_321967 | 1200000 | Sagar Region | 1204000 | Damoh | 1554900 | Damoh North | 1554909 | Narsingarh | 33/11 KV S/S ASLANA | 5982 | 14852 | 11 KV Ashlana AG | AG | 14852 | 23.9241 | 79.322 | kallo bai | 25 KVA | 3457 | 3805 | Patharia | Pathariya
924078_203345 | 1200000 | Sagar Region | 1204000 | Damoh | 1554900 | Damoh North | 1554908 | Pathariya Res | 33/11 KV S/S LAKHRONI | 5433 | 8229 | 11 KV Lakhroni+Sukha Basti DL | MIX | 8229 | 23.9241 | 79.2033 | LAKHRONI VIRENDRA SAHU WALA | 25 KVA | 3457 | 3805 | Patharia | Pathariya
924093_599089 | 1200000 | Sagar Region | 1204000 | Damoh | 1554900 | Damoh North | 1554906 | Patera | 33/11 KV S/S KUDAI | 5431 | 8223 | 11 KV Deodongra DL | MIX | 8223 | 23.9241 | 79.5991 | TIDNI (HANDPUMP) DL | 25 KVA | 3455 | 3804 | Patera | Patera
924098_135925 | 1200000 | Sagar Region | 1204000 | Damoh | 1554900 | Damoh North | 1554908 | Pathariya Res | 33/11 KV S/S KEOLARI | 5427 | 8205 | 11 KV Botarai Pump AG | AG | 8205 | 23.9241 | 79.1359 | ADIWASI | 25 KVA | 3457 | 3805 | Patharia | Pathariya
924108_148068 | 1200000 | Sagar Region | 1204000 | Damoh | 1554900 | Damoh North | 1554908 | Pathariya Res | 33/11 KV S/S KEOLARI | 5427 | 8205 | 11 KV Botarai Pump AG | AG | 8205 | 23.9241 | 79.1481 | SEN WALA | 25 KVA | 3457 | 3805 | Patharia | Pathariya
924142_281772 | 1200000 | Sagar Region | 1204000 | Damoh | 1554900 | Damoh North | 1554908 | Pathariya Res | 33/11 KV S/S KINDRAHO | 5429 | 8214 | 11 KV Kedraho AG | AG | 8214 | 23.9241 | 79.2818 | khiriya shankar deendayal wala | 25 KVA | 3457 | 3805 | Patharia | Pathariya
924151_400961 | 1200000 | Sagar Region | 1204000 | Damoh | 1554300 | Damoh South | 1554303 | Damoh Res | DAMOH-132KV IMLAI KHIRIA MANDLA | 5450 | 8299 | 11 KV KHIRIA MANDLA MIX | MIX | 8299 | 23.9242 | 79.401 | sukhi pipariay basti | 25 KVA | 3458 | 3801 | Damoh | Damoh
924183_319908 | 1200000 | Sagar Region | 1204000 | Damoh | 1554900 | Damoh North | 1554909 | Narsingarh | 33/11 KV S/S ASLANA | 5982 | 14852 | 11 KV Ashlana AG | AG | 14852 | 23.9242 | 79.3199 | patrua har | 100 KVA | 3457 | 3805 | Patharia | Pathariya
924198_136292 | 1200000 | Sagar Region | 1204000 | Damoh | 1554900 | Damoh North | 1554908 | Pathariya Res | 33/11 KV S/S KEOLARI | 5427 | 8205 | 11 KV Botarai Pump AG | AG | 8205 | 23.9242 | 79.1363 | AHIRWAL | 25 KVA | 3457 | 3805 | Patharia | Pathariya
924230_222202 | 1200000 | Sagar Region | 1204000 | Damoh | 1554900 | Damoh North | 1554908 | Pathariya Res | 33/11 KV S/S LAKHRONI | 5433 | 14850 | 11 KV Magardha AG | AG | 14850 | 23.9242 | 79.2222 | SHEKH SAKIR KMP | 25 KVA | 3457 | 3805 | Patharia | Pathariya
924309_204858 | 1200000 | Sagar Region | 1204000 | Damoh | 1554900 | Damoh North | 1554908 | Pathariya Res | 33/11 KV S/S LAKHRONI | 5433 | 8231 | 11 KV Lakhroni Pump AG | AG | 8231 | 23.9243 | 79.2049 | SCHOOL WALA | 100 KVA | 3457 | 3805 | Patharia | Pathariya
924313_304902 | 1200000 | Sagar Region | 1204000 | Damoh | 1554900 | Damoh North | 1554909 | Narsingarh | 33/11 KV S/S ASLANA | 5982 | 14854 | 11 KV Hinota kalan AG | AG | 14854 | 23.9243 | 79.3049 | Dheeraj Wala | 25 KVA | 3457 | 3805 | Patharia | Pathariya
924380_229073 | 1200000 | Sagar Region | 1204000 | Damoh | 1554900 | Damoh North | 1554908 | Pathariya Res | 33/11 KV S/S LAKHRONI | 5433 | 14850 | 11 KV Magardha AG | AG | 14850 | 23.9244 | 79.2291 | SANTOSH BARETHA | 25 KVA | 3457 | 3805 | Patharia | Pathariya
924387_216272 | 1200000 | Sagar Region | 1204000 | Damoh | 1554900 | Damoh North | 1554908 | Pathariya Res | 33/11 KV S/S LAKHRONI | 5433 | 14850 | 11 KV Magardha AG | AG | 14850 | 23.9244 | 79.2163 | LAKHRONI JAGRAM HVDS | 25 KVA | 3457 | 3805 | Patharia | Pathariya
924486_481967 | 1200000 | Sagar Region | 1204000 | Damoh | 1554900 | Damoh North | 1554901 | Bangaon | 33/11 KV S/S LAXMANKUTI | 5434 | 8235 | 11 KV Khajri Pump | AG | 8235 | 23.9245 | 79.482 | patel wala 25 kva kay madiya | 25 KVA | 3458 | 3801 | Damoh | Damoh
924540_236365 | 1200000 | Sagar Region | 1204000 | Damoh | 1554900 | Damoh North | 1554908 | Pathariya Res | 33/11 KV S/S KINDRAHO | 5429 | 8214 | 11 KV Kedraho AG | AG | 8214 | 23.9245 | 79.2364 | kindraho chandu bharaj | 25 KVA | 3457 | 3805 | Patharia | Pathariya
924616_534237 | 1200000 | Sagar Region | 1204000 | Damoh | 1554300 | Damoh South | 1554305 | Hindoria | DAMOH-220 KV PATERA HINDORIYA | 5459 | 8359 | 11KV HINDORIYA BANDAKPUR AG | AG | 8359 | 23.9246 | 79.5342 | goura bai | 25 KVA | 3458 | 3801 | Damoh | Damoh
924634_571707 | 1200000 | Sagar Region | 1204000 | Damoh | 1554300 | Damoh South | 1554305 | Hindoria | DAMOH-220 KV PATERA HINDORIYA | 5459 | 8356 | 11 KV BILAI AG | AG | 8356 | 23.9246 | 79.5717 | selat wala | 100 KVA | 3458 | 3801 | Damoh | Damoh
924652_788350 | 1200000 | Sagar Region | 1204000 | Damoh | 1554900 | Damoh North | 1554906 | Patera | 33/11 KV S/S KUMHARI | 5432 | 8228 | 11 KV Hinoti MIX | MIX | 8228 | 23.9247 | 79.7883 | HINOTI ROAAD | 25 KVA | 3455 | 3804 | Patera | Patera
924658_360261 | 1200000 | Sagar Region | 1204000 | Damoh | 1554300 | Damoh South | 1554303 | Damoh Res | DAMOH-132KV IMLAI KHIRIA MANDLA | 5450 | 8300 | 11 KV KHIRIYA MANDLA AG | AG | 8300 | 23.9247 | 79.3603 | pooran singh piprodha chhakka | 100 KVA | 3457 | 3805 | Patharia | Pathariya
924737_138377 | 1200000 | Sagar Region | 1204000 | Damoh | 1554900 | Damoh North | 1554908 | Pathariya Res | 33/11 KV S/S KEOLARI | 5427 | 8205 | 11 KV Botarai Pump AG | AG | 8205 | 23.9247 | 79.1384 | RAJA DOCTOR | 25 KVA | 3457 | 3805 | Patharia | Pathariya
924798_214715 | 1200000 | Sagar Region | 1204000 | Damoh | 1554900 | Damoh North | 1554908 | Pathariya Res | 33/11 KV S/S LAKHRONI | 5433 | 14850 | 11 KV Magardha AG | AG | 14850 | 23.9248 | 79.2147 | LAKHRONI KASHIRAM KMP | 25 KVA | 3457 | 3805 | Patharia | Pathariya
924814_745799 | 1200000 | Sagar Region | 1204000 | Damoh | 1554900 | Damoh North | 1554906 | Patera | 33/11 KV S/S KUMHARI | 5432 | 8228 | 11 KV Hinoti MIX | MIX | 8228 | 23.9248 | 79.7458 | MADHE HAR | 25 KVA | 3455 | 3804 | Patera | Patera
924820_200278 | 1200000 | Sagar Region | 1204000 | Damoh | 1554900 | Damoh North | 1554908 | Pathariya Res | 33/11 KV S/S LAKHRONI | 5433 | 8229 | 11 KV Lakhroni+Sukha Basti DL | MIX | 8229 | 23.9248 | 79.2003 | LAKHRONI HOSPITAL WALA | 25 KVA | 3457 | 3805 | Patharia | Pathariya
924831_497245 | 1200000 | Sagar Region | 1204000 | Damoh | 1554900 | Damoh North | 1554901 | Bangaon | 33/11 KV S/S LAXMANKUTI | 5434 | 8235 | 11 KV Khajri Pump | AG | 8235 | 23.9248 | 79.4972 | madhu patel chanodra | 100 KVA | 3458 | 3801 | Damoh | Damoh
924882_204738 | 1200000 | Sagar Region | 1204000 | Damoh | 1554900 | Damoh North | 1554908 | Pathariya Res | 33/11 KV S/S LAKHRONI | 5433 | 8229 | 11 KV Lakhroni+Sukha Basti DL | MIX | 8229 | 23.9249 | 79.2047 | LAKHRONI SCHOOL WALA | 25 KVA | 3457 | 3805 | Patharia | Pathariya
924891_402775 | 1200000 | Sagar Region | 1204000 | Damoh | 1554300 | Damoh South | 1554303 | Damoh Res | DAMOH-132KV IMLAI KHIRIA MANDLA | 5450 | 8299 | 11 KV KHIRIA MANDLA MIX | MIX | 8299 | 23.9249 | 79.4028 | sukhi pipariay basti 2 | 25 KVA | 3458 | 3801 | Damoh | Damoh
924935_600021 | 1200000 | Sagar Region | 1204000 | Damoh | 1554900 | Damoh North | 1554906 | Patera | 33/11 KV S/S KUDAI | 5431 | 8223 | 11 KV Deodongra DL | MIX | 8223 | 23.9249 | 79.6 | TIDNI (MONU DL) | 25 KVA | 3455 | 3804 | Patera | Patera
924937_592905 | 1200000 | Sagar Region | 1204000 | Damoh | 1554900 | Damoh North | 1554906 | Patera | 33/11 KV S/S KUDAI | 5431 | 8224 | 11 KV Deodongra AG | DL | 8224 | 23.9249 | 79.5929 | TIDHNI HAR | 25 KVA | 3455 | 3804 | Patera | Patera
924940_200682 | 1200000 | Sagar Region | 1204000 | Damoh | 1554900 | Damoh North | 1554908 | Pathariya Res | 33/11 KV S/S LAKHRONI | 5433 | 8229 | 11 KV Lakhroni+Sukha Basti DL | MIX | 8229 | 23.9249 | 79.2007 | LAKHRONI BHANDE PATEL WALA | 100 KVA | 3457 | 3805 | Patharia | Pathariya
924980_464252 | 1200000 | Sagar Region | 1204000 | Damoh | 1554900 | Damoh North | 1554901 | Bangaon | 33/11 KV S/S LAXMANKUTI | 5434 | 8234 | 11 KV Dhigsar Pump | AG | 8234 | 23.925 | 79.4643 | 100 kv demp palar | 100 KVA | 3458 | 3801 | Damoh | Damoh
925000_308025 | 1200000 | Sagar Region | 1204000 | Damoh | 1554900 | Damoh North | 1554909 | Narsingarh | 33/11 KV S/S ASLANA | 5982 | 14854 | 11 KV Hinota kalan AG | AG | 14854 | 23.925 | 79.308 | Pappu wala | 63 KVA | 3457 | 3805 | Patharia | Pathariya
925048_199237 | 1200000 | Sagar Region | 1204000 | Damoh | 1554900 | Damoh North | 1554908 | Pathariya Res | 33/11 KV S/S LAKHRONI | 5433 | 8229 | 11 KV Lakhroni+Sukha Basti DL | MIX | 8229 | 23.925 | 79.1992 | LAKHRONI HARIJAN BASTI WALA | 25 KVA | 3457 | 3805 | Patharia | Pathariya
925100_418219 | 1200000 | Sagar Region | 1204000 | Damoh | 1554900 | Damoh North | 1554909 | Narsingarh | 33/11 KV S/S NARSINGARH | 5441 | 8262 | 11 KV Pipariya AG | AG | 8262 | 23.9251 | 79.4182 | kheruwa har-3 | 100 KVA | 3458 | 3801 | Damoh | Damoh
925207_481977 | 1200000 | Sagar Region | 1204000 | Damoh | 1554900 | Damoh North | 1554901 | Bangaon | 33/11 KV S/S LAXMANKUTI | 5434 | 8235 | 11 KV Khajri Pump | AG | 8235 | 23.9252 | 79.482 | harisankar bhofalkhedi | 25 KVA | 3458 | 3801 | Damoh | Damoh
925275_213345 | 1200000 | Sagar Region | 1204000 | Damoh | 1554900 | Damoh North | 1554908 | Pathariya Res | 33/11 KV S/S LAKHRONI | 5433 | 14850 | 11 KV Magardha AG | AG | 14850 | 23.9253 | 79.2133 | LAKHRONI KASHIRAM BADDE | 25 KVA | 3457 | 3805 | Patharia | Pathariya
925294_508072 | 1200000 | Sagar Region | 1204000 | Damoh | 1554300 | Damoh South | 1554305 | Hindoria | DAMOH-220 KV PATERA HINDORIYA | 5459 | 8358 | 11 KV KADIPUR AG | AG | 8358 | 23.9253 | 79.5081 | than singh | 25 KVA | 3458 | 3801 | Damoh | Damoh
925333_139668 | 1200000 | Sagar Region | 1204000 | Damoh | 1554900 | Damoh North | 1554908 | Pathariya Res | 33/11 KV S/S KEOLARI | 5427 | 8205 | 11 KV Botarai Pump AG | AG | 8205 | 23.9253 | 79.1397 | AHIRWAL 1 | 25 KVA | 3457 | 3805 | Patharia | Pathariya
925355_593240 | 1200000 | Sagar Region | 1204000 | Damoh | 1554900 | Damoh North | 1554906 | Patera | 33/11 KV S/S KUDAI | 5431 | 8224 | 11 KV Deodongra AG | DL | 8224 | 23.9254 | 79.5932 | TIDHNI HANUMAN MANDIR | 100 KVA | 3455 | 3804 | Patera | Patera
925411_476954 | 1200000 | Sagar Region | 1204000 | Damoh | 1554900 | Damoh North | 1554901 | Bangaon | 33/11 KV S/S LAXMANKUTI | 5434 | 8235 | 11 KV Khajri Pump | AG | 8235 | 23.9254 | 79.477 | narbida patel kay | 25 KVA | 3458 | 3801 | Damoh | Damoh
925445_584897 | 1200000 | Sagar Region | 1204000 | Damoh | 1554300 | Damoh South | 1554305 | Hindoria | DAMOH-220 KV PATERA HINDORIYA | 5459 | 8356 | 11 KV BILAI AG | AG | 8356 | 23.9254 | 79.5849 | biltu chaurasiya | 25 KVA | 3455 | 3804 | Patera | Patera
925490_110098 | 1200000 | Sagar Region | 1204000 | Damoh | 1554900 | Damoh North | 1554908 | Pathariya Res | 33/11 KV S/S KEOLARI | 5427 | 8206 | 11 KV Semra Hazari +Keolari AG | AG | 8206 | 23.9255 | 79.1101 | SUJNIPUR KAILASH WALA | 25 KVA | 3457 | 3805 | Patharia | Pathariya
925503_207667 | 1200000 | Sagar Region | 1204000 | Damoh | 1554900 | Damoh North | 1554908 | Pathariya Res | 33/11 KV S/S LAKHRONI | 5433 | 8230 | 11 KV Sukha Pump AG | AG | 8230 | 23.9255 | 79.2077 | LAKHRONI GUNDE | 25 KVA | 3457 | 3805 | Patharia | Pathariya
925608_526051 | 1200000 | Sagar Region | 1204000 | Damoh | 1554300 | Damoh South | 1554305 | Hindoria | DAMOH-220 KV PATERA HINDORIYA | 5459 | 8358 | 11 KV KADIPUR AG | AG | 8358 | 23.9256 | 79.5261 | rewa ram patel | 25 KVA | 3458 | 3801 | Damoh | Damoh
925623_669879 | 1200000 | Sagar Region | 1204000 | Damoh | 1554900 | Damoh North | 1554906 | Patera | 33/11 KV S/S PATERA | 5442 | 8263 | 11 KV Hindoriya DL | MIX | 8263 | 23.9256 | 79.6699 | JER (RAJU) | 25 KVA | 3455 | 3804 | Patera | Patera
925647_248780 | 1200000 | Sagar Region | 1204000 | Damoh | 1554900 | Damoh North | 1554908 | Pathariya Res | 33/11 KV S/S KINDRAHO | 5429 | 8214 | 11 KV Kedraho AG | AG | 8214 | 23.9256 | 79.2488 | kindraho ashok maraj wala | 25 KVA | 3457 | 3805 | Patharia | Pathariya
925665_224718 | 1200000 | Sagar Region | 1204000 | Damoh | 1554900 | Damoh North | 1554908 | Pathariya Res | 33/11 KV S/S LAKHRONI | 5433 | 14850 | 11 KV Magardha AG | AG | 14850 | 23.9257 | 79.2247 | GULAB SARPANCH | 25 KVA | 3457 | 3805 | Patharia | Pathariya
925675_399179 | 1200000 | Sagar Region | 1204000 | Damoh | 1554300 | Damoh South | 1554303 | Damoh Res | DAMOH-132KV IMLAI KHIRIA MANDLA | 5450 | 8299 | 11 KV KHIRIA MANDLA MIX | MIX | 8299 | 23.9257 | 79.3992 | marghata wala sukhi pipariya w/w | 25 KVA | 3458 | 3801 | Damoh | Damoh
925693_383199 | 1200000 | Sagar Region | 1204000 | Damoh | 1554300 | Damoh South | 1554303 | Damoh Res | DAMOH-132KV IMLAI KHIRIA MANDLA | 5450 | 8300 | 11 KV KHIRIYA MANDLA AG | AG | 8300 | 23.9257 | 79.3832 | alok pande wala purena | 25 KVA | 3457 | 3805 | Patharia | Pathariya
925862_212520 | 1200000 | Sagar Region | 1204000 | Damoh | 1554900 | Damoh North | 1554908 | Pathariya Res | 33/11 KV S/S LAKHRONI | 5433 | 14850 | 11 KV Magardha AG | AG | 14850 | 23.9259 | 79.2125 | LAKHRONI DEVENDRA SINGH | 25 KVA | 3457 | 3805 | Patharia | Pathariya
925960_699472 | 1200000 | Sagar Region | 1204000 | Damoh | 1554900 | Damoh North | 1554906 | Patera | 33/11 KV KUNDALPUR | 5448 | 14849 | 11 KV FATEHPUR AG | DL | 14849 | 23.926 | 79.6995 | NEHGUWA AADIWASI | 63 KVA | 3455 | 3804 | Patera | Patera
925977_279013 | 1200000 | Sagar Region | 1204000 | Damoh | 1554900 | Damoh North | 1554908 | Pathariya Res | 33/11 KV S/S KINDRAHO | 5429 | 8214 | 11 KV Kedraho AG | AG | 8214 | 23.926 | 79.279 | khiriya shankar vonod wala | 25 KVA | 3457 | 3805 | Patharia | Pathariya
925990_186632 | 1200000 | Sagar Region | 1204000 | Damoh | 1554900 | Damoh North | 1554908 | Pathariya Res | 33/11 KV S/S LAKHRONI | 5433 | 8231 | 11 KV Lakhroni Pump AG | AG | 8231 | 23.926 | 79.1866 | LEELADHAR MASAB | 25 KVA | 3457 | 3805 | Patharia | Pathariya
925998_211075 | 1200000 | Sagar Region | 1204000 | Damoh | 1554900 | Damoh North | 1554908 | Pathariya Res | 33/11 KV S/S LAKHRONI | 5433 | 14850 | 11 KV Magardha AG | AG | 14850 | 23.926 | 79.2111 | LAKHRONI KHARAGRAM | 25 KVA | 3457 | 3805 | Patharia | Pathariya
925998_698434 | 1200000 | Sagar Region | 1204000 | Damoh | 1554900 | Damoh North | 1554906 | Patera | 33/11 KV KUNDALPUR | 5448 | 14849 | 11 KV FATEHPUR AG | DL | 14849 | 23.926 | 79.6984 | KAUWA KHO HARIJAN | 25 KVA | 3455 | 3804 | Patera | Patera
926123_267232 | 1200000 | Sagar Region | 1204000 | Damoh | 1554900 | Damoh North | 1554908 | Pathariya Res | 33/11 KV S/S KINDRAHO | 5429 | 8214 | 11 KV Kedraho AG | AG | 8214 | 23.9261 | 79.2672 | JHAGRI RAJKUMAR2 | 25 KVA | 3457 | 3805 | Patharia | Pathariya
926132_278902 | 1200000 | Sagar Region | 1204000 | Damoh | 1554900 | Damoh North | 1554908 | Pathariya Res | 33/11 KV S/S KINDRAHO | 5429 | 8214 | 11 KV Kedraho AG | AG | 8214 | 23.9261 | 79.2789 | khiriya shankar rakesh patel | 25 KVA | 3457 | 3805 | Patharia | Pathariya
926172_764931 | 1200000 | Sagar Region | 1204000 | Damoh | 1554900 | Damoh North | 1554906 | Patera | 33/11 KV S/S KUMHARI | 5432 | 8228 | 11 KV Hinoti MIX | MIX | 8228 | 23.9262 | 79.7649 | HINOTI GOUND | 25 KVA | 3455 | 3804 | Patera | Patera
926192_767480 | 1200000 | Sagar Region | 1204000 | Damoh | 1554900 | Damoh North | 1554906 | Patera | 33/11 KV S/S KUMHARI | 5432 | 8228 | 11 KV Hinoti MIX | MIX | 8228 | 23.9262 | 79.7675 | HINOTI HARIJAN | 25 KVA | 3455 | 3804 | Patera | Patera
926205_762633 | 1200000 | Sagar Region | 1204000 | Damoh | 1554900 | Damoh North | 1554906 | Patera | 33/11 KV S/S KUMHARI | 5432 | 8228 | 11 KV Hinoti MIX | MIX | 8228 | 23.9262 | 79.7626 | HINOTI CHAMAR | 25 KVA | 3455 | 3804 | Patera | Patera
926252_207416 | 1200000 | Sagar Region | 1204000 | Damoh | 1554900 | Damoh North | 1554908 | Pathariya Res | 33/11 KV S/S LAKHRONI | 5433 | 8230 | 11 KV Sukha Pump AG | AG | 8230 | 23.9263 | 79.2074 | LAKHRONI HALLE BDC WALA | 25 KVA | 3457 | 3805 | Patharia | Pathariya
926289_477326 | 1200000 | Sagar Region | 1204000 | Damoh | 1554900 | Damoh North | 1554901 | Bangaon | 33/11 KV S/S LAXMANKUTI | 5434 | 8235 | 11 KV Khajri Pump | AG | 8235 | 23.9263 | 79.4773 | prakash rani 25 kva kay | 25 KVA | 3458 | 3801 | Damoh | Damoh
926300_311605 | 1200000 | Sagar Region | 1204000 | Damoh | 1554900 | Damoh North | 1554909 | Narsingarh | 33/11 KV S/S ASLANA | 5982 | 14852 | 11 KV Ashlana AG | AG | 14852 | 23.9263 | 79.3116 | PAPPU | 63 KVA | 3457 | 3805 | Patharia | Pathariya
926343_588032 | 1200000 | Sagar Region | 1204000 | Damoh | 1554300 | Damoh South | 1554305 | Hindoria | DAMOH-220 KV PATERA HINDORIYA | 5459 | 8356 | 11 KV BILAI AG | AG | 8356 | 23.9263 | 79.588 | khilan singh | 25 KVA | 3455 | 3804 | Patera | Patera
926419_368270 | 1200000 | Sagar Region | 1204000 | Damoh | 1554300 | Damoh South | 1554303 | Damoh Res | DAMOH-132KV IMLAI KHIRIA MANDLA | 5450 | 8300 | 11 KV KHIRIYA MANDLA AG | AG | 8300 | 23.9264 | 79.3683 | promod jain piprodha chhakka | 25 KVA | 3457 | 3805 | Patharia | Pathariya
926435_199047 | 1200000 | Sagar Region | 1204000 | Damoh | 1554900 | Damoh North | 1554908 | Pathariya Res | 33/11 KV S/S LAKHRONI | 5433 | 8229 | 11 KV Lakhroni+Sukha Basti DL | MIX | 8229 | 23.9264 | 79.199 | LAKHRONI BAHADUR WALA | 25 KVA | 3457 | 3805 | Patharia | Pathariya
926441_373559 | 1200000 | Sagar Region | 1204000 | Damoh | 1554300 | Damoh South | 1554303 | Damoh Res | DAMOH-132KV IMLAI KHIRIA MANDLA | 5450 | 8300 | 11 KV KHIRIYA MANDLA AG | AG | 8300 | 23.9264 | 79.3736 | raju nayak piprodha chakka | 25 KVA | 3457 | 3805 | Patharia | Pathariya
926480_699689 | 1200000 | Sagar Region | 1204000 | Damoh | 1554900 | Damoh North | 1554906 | Patera | 33/11 KV KUNDALPUR | 5448 | 14849 | 11 KV FATEHPUR AG | DL | 14849 | 23.9265 | 79.6997 | KAUWA KHO AASIWASI | 25 KVA | 3455 | 3804 | Patera | Patera
926500_601192 | 1200000 | Sagar Region | 1204000 | Damoh | 1554900 | Damoh North | 1554906 | Patera | 33/11 KV S/S KUDAI | 5431 | 8224 | 11 KV Deodongra AG | DL | 8224 | 23.9265 | 79.6012 | TIDNI LAKHAN SINGH | 25 KVA | 3455 | 3804 | Patera | Patera
926575_160215 | 1200000 | Sagar Region | 1204000 | Damoh | 1554900 | Damoh North | 1554908 | Pathariya Res | 33/11 KV S/S KEOLARI | 5427 | 8205 | 11 KV Botarai Pump AG | AG | 8205 | 23.9266 | 79.1602 | JHABBA HAR | 100 KVA | 3457 | 3805 | Patharia | Pathariya
926577_204997 | 1200000 | Sagar Region | 1204000 | Damoh | 1554900 | Damoh North | 1554908 | Pathariya Res | 33/11 KV S/S LAKHRONI | 5433 | 8229 | 11 KV Lakhroni+Sukha Basti DL | MIX | 8229 | 23.9266 | 79.205 | LAKHRONI HARIJAN BASTI WALA | 63 KVA | 3457 | 3805 | Patharia | Pathariya
926601_562421 | 1200000 | Sagar Region | 1204000 | Damoh | 1554300 | Damoh South | 1554305 | Hindoria | DAMOH-220 KV PATERA HINDORIYA | 5459 | 8356 | 11 KV BILAI AG | AG | 8356 | 23.9266 | 79.5624 | rahul singh | 25 KVA | 3458 | 3801 | Damoh | Damoh
926657_389899 | 1200000 | Sagar Region | 1204000 | Damoh | 1554300 | Damoh South | 1554303 | Damoh Res | DAMOH-132KV IMLAI KHIRIA MANDLA | 5450 | 8299 | 11 KV KHIRIA MANDLA MIX | MIX | 8299 | 23.9267 | 79.3899 | TIWARI JI WALA BHOJPUR | 100 KVA | 3457 | 3805 | Patharia | Pathariya
926713_417145 | 1200000 | Sagar Region | 1204000 | Damoh | 1554900 | Damoh North | 1554909 | Narsingarh | 33/11 KV S/S NARSINGARH | 5441 | 8261 | 11 KV Pipariya DL | MIX | 8261 | 23.9267 | 79.4171 | basti wala-2 | 25 KVA | 3458 | 3801 | Damoh | Damoh
926725_281172 | 1200000 | Sagar Region | 1204000 | Damoh | 1554900 | Damoh North | 1554908 | Pathariya Res | 33/11 KV S/S KINDRAHO | 5429 | 8214 | 11 KV Kedraho AG | AG | 8214 | 23.9267 | 79.2812 | khiriya shankar mukaddam wala | 63 KVA | 3457 | 3805 | Patharia | Pathariya
926766_377968 | 1200000 | Sagar Region | 1204000 | Damoh | 1554300 | Damoh South | 1554303 | Damoh Res | DAMOH-132KV IMLAI KHIRIA MANDLA | 5450 | 8300 | 11 KV KHIRIYA MANDLA AG | AG | 8300 | 23.9268 | 79.378 | raju nayak | 25 KVA | 3457 | 3805 | Patharia | Pathariya
926777_308985 | 1200000 | Sagar Region | 1204000 | Damoh | 1554900 | Damoh North | 1554909 | Narsingarh | 33/11 KV S/S ASLANA | 5982 | 14854 | 11 KV Hinota kalan AG | AG | 14854 | 23.9268 | 79.309 | Ravi Singh | 25 KVA | 3457 | 3805 | Patharia | Pathariya
926784_417175 | 1200000 | Sagar Region | 1204000 | Damoh | 1554900 | Damoh North | 1554909 | Narsingarh | 33/11 KV S/S NARSINGARH | 5441 | 8261 | 11 KV Pipariya DL | MIX | 8261 | 23.9268 | 79.4172 | ROAD WALA 25 KVA | 25 KVA | 3458 | 3801 | Damoh | Damoh
926830_205027 | 1200000 | Sagar Region | 1204000 | Damoh | 1554900 | Damoh North | 1554908 | Pathariya Res | 33/11 KV S/S LAKHRONI | 5433 | 14851 | 11 KV Mirjapur AG | AG | 14851 | 23.9268 | 79.205 | LAKHRONI W/W | 63 KVA | 3457 | 3805 | Patharia | Pathariya
926838_613858 | 1200000 | Sagar Region | 1204000 | Damoh | 1554900 | Damoh North | 1554906 | Patera | 33/11 KV S/S KUDAI | 5431 | 8223 | 11 KV Deodongra DL | MIX | 8223 | 23.9268 | 79.6139 | KARAIYA (RATHOR) | 25 KVA | 3455 | 3804 | Patera | Patera
926846_190314 | 1200000 | Sagar Region | 1204000 | Damoh | 1554900 | Damoh North | 1554908 | Pathariya Res | 33/11 KV S/S LAKHRONI | 5433 | 8231 | 11 KV Lakhroni Pump AG | AG | 8231 | 23.9268 | 79.1903 | BABLU DUBEY | 25 KVA | 3457 | 3805 | Patharia | Pathariya
926863_256070 | 1200000 | Sagar Region | 1204000 | Damoh | 1554900 | Damoh North | 1554908 | Pathariya Res | 33/11 KV S/S KINDRAHO | 5429 | 8214 | 11 KV Kedraho AG | AG | 8214 | 23.9269 | 79.2561 | kindraho mudi seth wala | 100 KVA | 3457 | 3805 | Patharia | Pathariya
926961_463620 | 1200000 | Sagar Region | 1204000 | Damoh | 1554900 | Damoh North | 1554901 | Bangaon | 33/11 KV S/S LAXMANKUTI | 5434 | 8232 | 11 KV Dhigsar Basti DL | MIX | 8232 | 23.927 | 79.4636 | BANK KE PASS | 25 KVA | 3458 | 3801 | Damoh | Damoh
926996_767690 | 1200000 | Sagar Region | 1204000 | Damoh | 1554900 | Damoh North | 1554906 | Patera | 33/11 KV S/S KUMHARI | 5432 | 8228 | 11 KV Hinoti MIX | MIX | 8228 | 23.927 | 79.7677 | HINOTI AADIWASI | 25 KVA | 3455 | 3804 | Patera | Patera
926998_309125 | 1200000 | Sagar Region | 1204000 | Damoh | 1554900 | Damoh North | 1554909 | Narsingarh | 33/11 KV S/S ASLANA | 5982 | 14854 | 11 KV Hinota kalan AG | AG | 14854 | 23.927 | 79.3091 | Kalyan SIngh | 25 KVA | 3457 | 3805 | Patharia | Pathariya
927060_531390 | 1200000 | Sagar Region | 1204000 | Damoh | 1554300 | Damoh South | 1554305 | Hindoria | DAMOH-220 KV PATERA HINDORIYA | 5459 | 8359 | 11KV HINDORIYA BANDAKPUR AG | AG | 8359 | 23.9271 | 79.5314 | bhaggu singh pipariya | 25 KVA | 3458 | 3801 | Damoh | Damoh
927092_516174 | 1200000 | Sagar Region | 1204000 | Damoh | 1554300 | Damoh South | 1554305 | Hindoria | DAMOH-220 KV PATERA HINDORIYA | 5459 | 8358 | 11 KV KADIPUR AG | AG | 8358 | 23.9271 | 79.5162 | sahab singh wala | 63 KVA | 3458 | 3801 | Damoh | Damoh
927092_575648 | 1200000 | Sagar Region | 1204000 | Damoh | 1554300 | Damoh South | 1554305 | Hindoria | DAMOH-220 KV PATERA HINDORIYA | 5459 | 8356 | 11 KV BILAI AG | AG | 8356 | 23.9271 | 79.5756 | kamal singh wala | 25 KVA | 3458 | 3801 | Damoh | Damoh
927142_250325 | 1200000 | Sagar Region | 1204000 | Damoh | 1554900 | Damoh North | 1554908 | Pathariya Res | 33/11 KV S/S KINDRAHO | 5429 | 8214 | 11 KV Kedraho AG | AG | 8214 | 23.9271 | 79.2503 | kindraho kamal singh wala | 63 KVA | 3457 | 3805 | Patharia | Pathariya
927145_193484 | 1200000 | Sagar Region | 1204000 | Damoh | 1554900 | Damoh North | 1554908 | Pathariya Res | 33/11 KV S/S LAKHRONI | 5433 | 8231 | 11 KV Lakhroni Pump AG | AG | 8231 | 23.9271 | 79.1935 | ROAD WALA | 25 KVA | 3457 | 3805 | Patharia | Pathariya
927152_419390 | 1200000 | Sagar Region | 1204000 | Damoh | 1554900 | Damoh North | 1554909 | Narsingarh | 33/11 KV S/S NARSINGARH | 5441 | 8261 | 11 KV Pipariya DL | MIX | 8261 | 23.9272 | 79.4194 | basti wala | 25 KVA | 3458 | 3801 | Damoh | Damoh
927207_269158 | 1200000 | Sagar Region | 1204000 | Damoh | 1554900 | Damoh North | 1554908 | Pathariya Res | 33/11 KV S/S KINDRAHO | 5429 | 8214 | 11 KV Kedraho AG | AG | 8214 | 23.9272 | 79.2692 | JHAGRI KOMAL WALA | 25 KVA | 3457 | 3805 | Patharia | Pathariya
927210_608117 | 1200000 | Sagar Region | 1204000 | Damoh | 1554900 | Damoh North | 1554906 | Patera | 33/11 KV S/S KUDAI | 5431 | 8223 | 11 KV Deodongra DL | MIX | 8223 | 23.9272 | 79.6081 | NAGMANI (BASTI) | 25 KVA | 3455 | 3804 | Patera | Patera
927216_608144 | 1200000 | Sagar Region | 1204000 | Damoh | 1554900 | Damoh North | 1554906 | Patera | 33/11 KV S/S KUDAI | 5431 | 8223 | 11 KV Deodongra DL | MIX | 8223 | 23.9272 | 79.6081 | NAGMANI (PRADEEP) | 25 KVA | 3455 | 3804 | Patera | Patera
927231_419418 | 1200000 | Sagar Region | 1204000 | Damoh | 1554900 | Damoh North | 1554909 | Narsingarh | 33/11 KV S/S NARSINGARH | 5441 | 8261 | 11 KV Pipariya DL | MIX | 8261 | 23.9272 | 79.4194 | MANDIR WALA KHERUA 25 KVA | 25 KVA | 3458 | 3801 | Damoh | Damoh
927258_304568 | 1200000 | Sagar Region | 1204000 | Damoh | 1554900 | Damoh North | 1554909 | Narsingarh | 33/11 KV S/S ASLANA | 5982 | 14854 | 11 KV Hinota kalan AG | AG | 14854 | 23.9273 | 79.3046 | Doulat Wala | 25 KVA | 3457 | 3805 | Patharia | Pathariya
927262_398258 | 1200000 | Sagar Region | 1204000 | Damoh | 1554300 | Damoh South | 1554303 | Damoh Res | DAMOH-132KV IMLAI KHIRIA MANDLA | 5450 | 8299 | 11 KV KHIRIA MANDLA MIX | MIX | 8299 | 23.9273 | 79.3983 | pump/harijan basti sukhi pipariya | 100 KVA | 3458 | 3801 | Damoh | Damoh
927274_416465 | 1200000 | Sagar Region | 1204000 | Damoh | 1554900 | Damoh North | 1554909 | Narsingarh | 33/11 KV S/S NARSINGARH | 5441 | 8261 | 11 KV Pipariya DL | MIX | 8261 | 23.9273 | 79.4165 | basti wala-3 | 25 KVA | 3458 | 3801 | Damoh | Damoh
927277_312345 | 1200000 | Sagar Region | 1204000 | Damoh | 1554900 | Damoh North | 1554909 | Narsingarh | 33/11 KV S/S ASLANA | 5982 | 14852 | 11 KV Ashlana AG | AG | 14852 | 23.9273 | 79.3123 | ashish | 25 KVA | 3457 | 3805 | Patharia | Pathariya
927341_416527 | 1200000 | Sagar Region | 1204000 | Damoh | 1554900 | Damoh North | 1554909 | Narsingarh | 33/11 KV S/S NARSINGARH | 5441 | 8261 | 11 KV Pipariya DL | MIX | 8261 | 23.9273 | 79.4165 | KOHA WALA 25 KVA | 25 KVA | 3458 | 3801 | Damoh | Damoh
927348_610062 | 1200000 | Sagar Region | 1204000 | Damoh | 1554900 | Damoh North | 1554906 | Patera | 33/11 KV S/S KUDAI | 5431 | 8223 | 11 KV Deodongra DL | MIX | 8223 | 23.9273 | 79.6101 | NAGMANI (MATA MANIR) | 25 KVA | 3455 | 3804 | Patera | Patera
927470_202870 | 1200000 | Sagar Region | 1204000 | Damoh | 1554900 | Damoh North | 1554908 | Pathariya Res | 33/11 KV S/S LAKHRONI | 5433 | 8229 | 11 KV Lakhroni+Sukha Basti DL | MIX | 8229 | 23.9275 | 79.2029 | LAKHRONI CHATURBHUJ WALA | 25 KVA | 3457 | 3805 | Patharia | Pathariya
927487_202937 | 1200000 | Sagar Region | 1204000 | Damoh | 1554900 | Damoh North | 1554908 | Pathariya Res | 33/11 KV S/S LAKHRONI | 5433 | 8229 | 11 KV Lakhroni+Sukha Basti DL | MIX | 8229 | 23.9275 | 79.2029 | LAKHRONI GUHA WALA | 25 KVA | 3457 | 3805 | Patharia | Pathariya
927487_608330 | 1200000 | Sagar Region | 1204000 | Damoh | 1554900 | Damoh North | 1554906 | Patera | 33/11 KV S/S KUDAI | 5431 | 8223 | 11 KV Deodongra DL | MIX | 8223 | 23.9275 | 79.6083 | NAGMANI (JIO) | 25 KVA | 3455 | 3804 | Patera | Patera
927513_595222 | 1200000 | Sagar Region | 1204000 | Damoh | 1554900 | Damoh North | 1554906 | Patera | 33/11 KV S/S KUDAI | 5431 | 8224 | 11 KV Deodongra AG | DL | 8224 | 23.9275 | 79.5952 | TIDNI BHARAT | 25 KVA | 3455 | 3804 | Patera | Patera
927538_539472 | 1200000 | Sagar Region | 1204000 | Damoh | 1554300 | Damoh South | 1554305 | Hindoria | DAMOH-220 KV PATERA HINDORIYA | 5459 | 8359 | 11KV HINDORIYA BANDAKPUR AG | AG | 8359 | 23.9275 | 79.5395 | veer singh pipariya | 25 KVA | 3458 | 3801 | Damoh | Damoh
927613_127705 | 1200000 | Sagar Region | 1204000 | Damoh | 1554900 | Damoh North | 1554908 | Pathariya Res | 33/11 KV S/S KEOLARI | 5427 | 8205 | 11 KV Botarai Pump AG | AG | 8205 | 23.9276 | 79.1277 | SHANKAR | 25 KVA | 3457 | 3805 | Patharia | Pathariya
927745_245112 | 1200000 | Sagar Region | 1204000 | Damoh | 1554900 | Damoh North | 1554908 | Pathariya Res | 33/11 KV S/S KINDRAHO | 5429 | 8214 | 11 KV Kedraho AG | AG | 8214 | 23.9277 | 79.2451 | kindraho manish wala | 63 KVA | 3457 | 3805 | Patharia | Pathariya
927779_476459 | 1200000 | Sagar Region | 1204000 | Damoh | 1554900 | Damoh North | 1554901 | Bangaon | 33/11 KV S/S LAXMANKUTI | 5434 | 8235 | 11 KV Khajri Pump | AG | 8235 | 23.9278 | 79.4765 | sarojrani 25 kva kay | 25 KVA | 3458 | 3801 | Damoh | Damoh
927789_363986 | 1200000 | Sagar Region | 1204000 | Damoh | 1554300 | Damoh South | 1554303 | Damoh Res | DAMOH-132KV IMLAI KHIRIA MANDLA | 5450 | 8300 | 11 KV KHIRIYA MANDLA AG | AG | 8300 | 23.9278 | 79.364 | gopal singh piprodha chhakka | 25 KVA | 3457 | 3805 | Patharia | Pathariya
927820_441048 | 1200000 | Sagar Region | 1204000 | Damoh | 1554900 | Damoh North | 1554901 | Bangaon | 33/11 KV S/S LAXMANKUTI | 5434 | 8234 | 11 KV Dhigsar Pump | AG | 8234 | 23.9278 | 79.441 | patel kay 25 kva digsar | 25 KVA | 3458 | 3801 | Damoh | Damoh
927838_416775 | 1200000 | Sagar Region | 1204000 | Damoh | 1554900 | Damoh North | 1554909 | Narsingarh | 33/11 KV S/S NARSINGARH | 5441 | 8262 | 11 KV Pipariya AG | AG | 8262 | 23.9278 | 79.4168 | kheruwa har-2 | 25 KVA | 3458 | 3801 | Damoh | Damoh
927963_123443 | 1200000 | Sagar Region | 1204000 | Damoh | 1554900 | Damoh North | 1554908 | Pathariya Res | 33/11 KV S/S KEOLARI | 5427 | 8205 | 11 KV Botarai Pump AG | AG | 8205 | 23.928 | 79.1234 | KAMALRANI | 25 KVA | 3457 | 3805 | Patharia | Pathariya
927998_380777 | 1200000 | Sagar Region | 1204000 | Damoh | 1554300 | Damoh South | 1554303 | Damoh Res | DAMOH-132KV IMLAI KHIRIA MANDLA | 5450 | 8300 | 11 KV KHIRIYA MANDLA AG | AG | 8300 | 23.928 | 79.3808 | mihilal bhojpur | 25 KVA | 3457 | 3805 | Patharia | Pathariya
928033_477330 | 1200000 | Sagar Region | 1204000 | Damoh | 1554900 | Damoh North | 1554901 | Bangaon | 33/11 KV S/S LAXMANKUTI | 5434 | 8235 | 11 KV Khajri Pump | AG | 8235 | 23.928 | 79.4773 | prakash rani 25 kva kay | 25 KVA | 3458 | 3801 | Damoh | Damoh
928049_570078 | 1200000 | Sagar Region | 1204000 | Damoh | 1554300 | Damoh South | 1554305 | Hindoria | DAMOH-220 KV PATERA HINDORIYA | 5459 | 8356 | 11 KV BILAI AG | AG | 8356 | 23.928 | 79.5701 | govind singh wala | 25 KVA | 3458 | 3801 | Damoh | Damoh
928067_535141 | 1200000 | Sagar Region | 1204000 | Damoh | 1554300 | Damoh South | 1554305 | Hindoria | DAMOH-220 KV PATERA HINDORIYA | 5459 | 8359 | 11KV HINDORIYA BANDAKPUR AG | AG | 8359 | 23.9281 | 79.5351 | dhan singh pipariya | 25 KVA | 3458 | 3801 | Damoh | Damoh
928095_200383 | 1200000 | Sagar Region | 1204000 | Damoh | 1554900 | Damoh North | 1554908 | Pathariya Res | 33/11 KV S/S LAKHRONI | 5433 | 8229 | 11 KV Lakhroni+Sukha Basti DL | MIX | 8229 | 23.9281 | 79.2004 | LAKHRONI PIPARI WALA | 25 KVA | 3457 | 3805 | Patharia | Pathariya
928168_566807 | 1200000 | Sagar Region | 1204000 | Damoh | 1554300 | Damoh South | 1554305 | Hindoria | DAMOH-220 KV PATERA HINDORIYA | 5459 | 8356 | 11 KV BILAI AG | AG | 8356 | 23.9282 | 79.5668 | heera patel | 25 KVA | 3458 | 3801 | Damoh | Damoh
928268_282720 | 1200000 | Sagar Region | 1204000 | Damoh | 1554900 | Damoh North | 1554908 | Pathariya Res | 33/11 KV S/S KINDRAHO | 5429 | 8214 | 11 KV Kedraho AG | AG | 8214 | 23.9283 | 79.2827 | khiriya shankar neelesh kay | 25 KVA | 3457 | 3805 | Patharia | Pathariya
928347_312700 | 1200000 | Sagar Region | 1204000 | Damoh | 1554900 | Damoh North | 1554909 | Narsingarh | 33/11 KV S/S ASLANA | 5982 | 14852 | 11 KV Ashlana AG | AG | 14852 | 23.9283 | 79.3127 | hukum singh | 25 KVA | 3457 | 3805 | Patharia | Pathariya
928358_138667 | 1200000 | Sagar Region | 1204000 | Damoh | 1554900 | Damoh North | 1554908 | Pathariya Res | 33/11 KV S/S KEOLARI | 5427 | 8205 | 11 KV Botarai Pump AG | AG | 8205 | 23.9284 | 79.1387 | JAY PRAKASH | 25 KVA | 3457 | 3805 | Patharia | Pathariya
928431_193145 | 1200000 | Sagar Region | 1204000 | Damoh | 1554900 | Damoh North | 1554908 | Pathariya Res | 33/11 KV S/S LAKHRONI | 5433 | 8231 | 11 KV Lakhroni Pump AG | AG | 8231 | 23.9284 | 79.1931 | DHANIRAM PATEL | 100 KVA | 3457 | 3805 | Patharia | Pathariya
928448_403365 | 1200000 | Sagar Region | 1204000 | Damoh | 1554300 | Damoh South | 1554303 | Damoh Res | DAMOH-132KV IMLAI KHIRIA MANDLA | 5450 | 8299 | 11 KV KHIRIA MANDLA MIX | MIX | 8299 | 23.9284 | 79.4034 | bundelkhand wala sukhi pipariya | 25 KVA | 3458 | 3801 | Damoh | Damoh
928495_157368 | 1200000 | Sagar Region | 1204000 | Damoh | 1554900 | Damoh North | 1554908 | Pathariya Res | 33/11 KV S/S KEOLARI | 5427 | 8205 | 11 KV Botarai Pump AG | AG | 8205 | 23.9285 | 79.1574 | SONI JI | 100 KVA | 3457 | 3805 | Patharia | Pathariya
928522_142800 | 1200000 | Sagar Region | 1204000 | Damoh | 1554900 | Damoh North | 1554908 | Pathariya Res | 33/11 KV S/S KEOLARI | 5427 | 8205 | 11 KV Botarai Pump AG | AG | 8205 | 23.9285 | 79.1428 | PANDEY | 25 KVA | 3457 | 3805 | Patharia | Pathariya
928533_725837 | 1200000 | Sagar Region | 1204000 | Damoh | 1554900 | Damoh North | 1554906 | Patera | 33/11 KV KUNDALPUR | 5448 | 14849 | 11 KV FATEHPUR AG | DL | 14849 | 23.9285 | 79.7258 | MEHGUWA (MAGGA) | 100 KVA | 3455 | 3804 | Patera | Patera
928544_464892 | 1200000 | Sagar Region | 1204000 | Damoh | 1554900 | Damoh North | 1554901 | Bangaon | 33/11 KV S/S LAXMANKUTI | 5434 | 8232 | 11 KV Dhigsar Basti DL | MIX | 8232 | 23.9285 | 79.4649 | PALAR BASTI | 25 KVA | 3458 | 3801 | Damoh | Damoh
928553_130038 | 1200000 | Sagar Region | 1204000 | Damoh | 1554900 | Damoh North | 1554908 | Pathariya Res | 33/11 KV S/S KEOLARI | 5427 | 8205 | 11 KV Botarai Pump AG | AG | 8205 | 23.9286 | 79.13 | SHANKAR | 25 KVA | 3457 | 3805 | Patharia | Pathariya
928593_405317 | 1200000 | Sagar Region | 1204000 | Damoh | 1554300 | Damoh South | 1554303 | Damoh Res | DAMOH-132KV IMLAI KHIRIA MANDLA | 5450 | 8299 | 11 KV KHIRIA MANDLA MIX | MIX | 8299 | 23.9286 | 79.4053 | jatadhari wala sukhi pipariya | 25 KVA | 3458 | 3801 | Damoh | Damoh
928637_711537 | 1200000 | Sagar Region | 1204000 | Damoh | 1554900 | Damoh North | 1554906 | Patera | 33/11 KV KUNDALPUR | 5448 | 14849 | 11 KV FATEHPUR AG | DL | 14849 | 23.9286 | 79.7115 | KAUWA KHO SCHOOL | 25 KVA | 3455 | 3804 | Patera | Patera
928692_129147 | 1200000 | Sagar Region | 1204000 | Damoh | 1554900 | Damoh North | 1554908 | Pathariya Res | 33/11 KV S/S KEOLARI | 5427 | 8205 | 11 KV Botarai Pump AG | AG | 8205 | 23.9287 | 79.1291 | PREMRANI | 25 KVA | 3457 | 3805 | Patharia | Pathariya
928705_146612 | 1200000 | Sagar Region | 1204000 | Damoh | 1554900 | Damoh North | 1554908 | Pathariya Res | 33/11 KV S/S KEOLARI | 5427 | 8205 | 11 KV Botarai Pump AG | AG | 8205 | 23.9287 | 79.1466 | JAGDISH AHIRWAL | 25 KVA | 3457 | 3805 | Patharia | Pathariya
928735_213362 | 1200000 | Sagar Region | 1204000 | Damoh | 1554900 | Damoh North | 1554908 | Pathariya Res | 33/11 KV S/S LAKHRONI | 5433 | 14850 | 11 KV Magardha AG | AG | 14850 | 23.9287 | 79.2134 | LAKHRONI SAHIDANBAI HVDS | 25 KVA | 3457 | 3805 | Patharia | Pathariya
928757_309705 | 1200000 | Sagar Region | 1204000 | Damoh | 1554900 | Damoh North | 1554909 | Narsingarh | 33/11 KV S/S ASLANA | 5982 | 14854 | 11 KV Hinota kalan AG | AG | 14854 | 23.9288 | 79.3097 | lakhan/baldeo prasad patel | 25 KVA | 3457 | 3805 | Patharia | Pathariya
928813_364653 | 1200000 | Sagar Region | 1204000 | Damoh | 1554300 | Damoh South | 1554303 | Damoh Res | DAMOH-132KV IMLAI KHIRIA MANDLA | 5450 | 8300 | 11 KV KHIRIYA MANDLA AG | AG | 8300 | 23.9288 | 79.3647 | imrat singh thakur piprodha chakka | 25 KVA | 3457 | 3805 | Patharia | Pathariya
928954_503994 | 1200000 | Sagar Region | 1204000 | Damoh | 1554300 | Damoh South | 1554305 | Hindoria | DAMOH-220 KV PATERA HINDORIYA | 5459 | 8358 | 11 KV KADIPUR AG | AG | 8358 | 23.929 | 79.504 | dan singh | 25 KVA | 3458 | 3801 | Damoh | Damoh
929006_188540 | 1200000 | Sagar Region | 1204000 | Damoh | 1554900 | Damoh North | 1554908 | Pathariya Res | 33/11 KV S/S LAKHRONI | 5433 | 8231 | 11 KV Lakhroni Pump AG | AG | 8231 | 23.929 | 79.1885 | MMUDI SETH | 25 KVA | 3457 | 3805 | Patharia | Pathariya
929092_715699 | 1200000 | Sagar Region | 1204000 | Damoh | 1554900 | Damoh North | 1554906 | Patera | 33/11 KV KUNDALPUR | 5448 | 14849 | 11 KV FATEHPUR AG | DL | 14849 | 23.9291 | 79.7157 | KAUWA KHO BASTI | 25 KVA | 3455 | 3804 | Patera | Patera
929130_258445 | 1200000 | Sagar Region | 1204000 | Damoh | 1554900 | Damoh North | 1554908 | Pathariya Res | 33/11 KV S/S KINDRAHO | 5429 | 8214 | 11 KV Kedraho AG | AG | 8214 | 23.9291 | 79.2584 | kindraho hanumat wala | 25 KVA | 3457 | 3805 | Patharia | Pathariya
929130_796069 | 1200000 | Sagar Region | 1204000 | Damoh | 1554900 | Damoh North | 1554906 | Patera | 33/11 KV S/S KUMHARI | 5432 | 8228 | 11 KV Hinoti MIX | MIX | 8228 | 23.9291 | 79.7961 | PADUWA YADAV | 25 KVA | 3455 | 3804 | Patera | Patera
929213_538610 | 1200000 | Sagar Region | 1204000 | Damoh | 1554300 | Damoh South | 1554305 | Hindoria | DAMOH-220 KV PATERA HINDORIYA | 5459 | 8359 | 11KV HINDORIYA BANDAKPUR AG | AG | 8359 | 23.9292 | 79.5386 | tarvar singh pipariya | 25 KVA | 3458 | 3801 | Damoh | Damoh
929258_269870 | 1200000 | Sagar Region | 1204000 | Damoh | 1554900 | Damoh North | 1554908 | Pathariya Res | 33/11 KV S/S KINDRAHO | 5429 | 8214 | 11 KV Kedraho AG | AG | 8214 | 23.9293 | 79.2699 | jhagri takhat wala | 25 KVA | 3457 | 3805 | Patharia | Pathariya
929277_353552 | 1200000 | Sagar Region | 1204000 | Damoh | 1554300 | Damoh South | 1554303 | Damoh Res | DAMOH-132KV IMLAI KHIRIA MANDLA | 5450 | 8300 | 11 KV KHIRIYA MANDLA AG | AG | 8300 | 23.9293 | 79.3536 | TIWARI JI KUAKHEDA | 25 KVA | 3457 | 3805 | Patharia | Pathariya
929277_465308 | 1200000 | Sagar Region | 1204000 | Damoh | 1554900 | Damoh North | 1554901 | Bangaon | 33/11 KV S/S LAXMANKUTI | 5434 | 8232 | 11 KV Dhigsar Basti DL | MIX | 8232 | 23.9293 | 79.4653 | PULIYA KE PASS PALAR | 63 KVA | 3458 | 3801 | Damoh | Damoh
929289_765801 | 1200000 | Sagar Region | 1204000 | Damoh | 1554900 | Damoh North | 1554906 | Patera | 33/11 KV S/S KUMHARI | 5432 | 8228 | 11 KV Hinoti MIX | MIX | 8228 | 23.9293 | 79.7658 | HINOTI (BAIJNATH YADAV) | 25 KVA | 3455 | 3804 | Patera | Patera
929371_524899 | 1200000 | Sagar Region | 1204000 | Damoh | 1554300 | Damoh South | 1554305 | Hindoria | DAMOH-220 KV PATERA HINDORIYA | 5459 | 8358 | 11 KV KADIPUR AG | AG | 8358 | 23.9294 | 79.5249 | baijnath garg mahuakheda | 25 KVA | 3458 | 3801 | Damoh | Damoh
929437_234487 | 1200000 | Sagar Region | 1204000 | Damoh | 1554900 | Damoh North | 1554908 | Pathariya Res | 33/11 KV S/S LAKHRONI | 5433 | 14850 | 11 KV Magardha AG | AG | 14850 | 23.9294 | 79.2345 | HEERALAL PATEL | 100 KVA | 3457 | 3805 | Patharia | Pathariya
929469_510277 | 1200000 | Sagar Region | 1204000 | Damoh | 1554300 | Damoh South | 1554305 | Hindoria | DAMOH-220 KV PATERA HINDORIYA | 5459 | 8358 | 11 KV KADIPUR AG | AG | 8358 | 23.9295 | 79.5103 | govind singh | 25 KVA | 3458 | 3801 | Damoh | Damoh
929477_419364 | 1200000 | Sagar Region | 1204000 | Damoh | 1554900 | Damoh North | 1554909 | Narsingarh | 33/11 KV S/S NARSINGARH | 5441 | 8262 | 11 KV Pipariya AG | AG | 8262 | 23.9295 | 79.4194 | Kheurwa har | 25 KVA | 3458 | 3801 | Damoh | Damoh
929483_268177 | 1200000 | Sagar Region | 1204000 | Damoh | 1554900 | Damoh North | 1554908 | Pathariya Res | 33/11 KV S/S KINDRAHO | 5429 | 8214 | 11 KV Kedraho AG | AG | 8214 | 23.9295 | 79.2682 | kanari (jhari) sonu wala | 25 KVA | 3457 | 3805 | Patharia | Pathariya
929543_613405 | 1200000 | Sagar Region | 1204000 | Damoh | 1554900 | Damoh North | 1554906 | Patera | 33/11 KV S/S KUDAI | 5431 | 8224 | 11 KV Deodongra AG | DL | 8224 | 23.9295 | 79.6134 | KARAIYA NAGMADI (MANDU PATEL) | 100 KVA | 3455 | 3804 | Patera | Patera
929570_613376 | 1200000 | Sagar Region | 1204000 | Damoh | 1554900 | Damoh North | 1554906 | Patera | 33/11 KV S/S KUDAI | 5431 | 8223 | 11 KV Deodongra DL | MIX | 8223 | 23.9296 | 79.6134 | KARAIYA NAGMANI (BASTI) DL | 100 KVA | 3455 | 3804 | Patera | Patera
929580_317100 | 1200000 | Sagar Region | 1204000 | Damoh | 1554900 | Damoh North | 1554909 | Narsingarh | 33/11 KV S/S ASLANA | 5982 | 14852 | 11 KV Ashlana AG | AG | 14852 | 23.9296 | 79.3171 | shiv charan | 63 KVA | 3457 | 3805 | Patharia | Pathariya
929597_121848 | 1200000 | Sagar Region | 1204000 | Damoh | 1554900 | Damoh North | 1554908 | Pathariya Res | 33/11 KV S/S KEOLARI | 5427 | 8204 | 11 KV Botarai Basti DL | MIX | 8204 | 23.9296 | 79.1218 | SAJIYA RATAN SINGH WALA | 63 KVA | 3457 | 3805 | Patharia | Pathariya
929603_302633 | 1200000 | Sagar Region | 1204000 | Damoh | 1554900 | Damoh North | 1554909 | Narsingarh | 33/11 KV S/S ASLANA | 5982 | 14854 | 11 KV Hinota kalan AG | AG | 14854 | 23.9296 | 79.3026 | Gabbar SIngh | 25 KVA | 3457 | 3805 | Patharia | Pathariya
929620_302658 | 1200000 | Sagar Region | 1204000 | Damoh | 1554900 | Damoh North | 1554909 | Narsingarh | 33/11 KV S/S ASLANA | 5982 | 14854 | 11 KV Hinota kalan AG | AG | 14854 | 23.9296 | 79.3027 | Gabbar SIngh | 25 KVA | 3457 | 3805 | Patharia | Pathariya
929646_354824 | 1200000 | Sagar Region | 1204000 | Damoh | 1554300 | Damoh South | 1554303 | Damoh Res | DAMOH-132KV IMLAI KHIRIA MANDLA | 5450 | 8300 | 11 KV KHIRIYA MANDLA AG | AG | 8300 | 23.9296 | 79.3548 | PATEL WALA K UAKHEDA 2 | 25 KVA | 3457 | 3805 | Patharia | Pathariya
929693_318032 | 1200000 | Sagar Region | 1204000 | Damoh | 1554900 | Damoh North | 1554909 | Narsingarh | 33/11 KV S/S ASLANA | 5982 | 14852 | 11 KV Ashlana AG | AG | 14852 | 23.9297 | 79.318 | uma hsnkar | 25 KVA | 3457 | 3805 | Patharia | Pathariya
929703_138582 | 1200000 | Sagar Region | 1204000 | Damoh | 1554900 | Damoh North | 1554908 | Pathariya Res | 33/11 KV S/S KEOLARI | 5427 | 8205 | 11 KV Botarai Pump AG | AG | 8205 | 23.9297 | 79.1386 | MISHRA | 25 KVA | 3457 | 3805 | Patharia | Pathariya
929713_317753 | 1200000 | Sagar Region | 1204000 | Damoh | 1554900 | Damoh North | 1554909 | Narsingarh | 33/11 KV S/S ASLANA | 5982 | 14852 | 11 KV Ashlana AG | AG | 14852 | 23.9297 | 79.3178 | lakahn wala | 25 KVA | 3457 | 3805 | Patharia | Pathariya
929751_358672 | 1200000 | Sagar Region | 1204000 | Damoh | 1554300 | Damoh South | 1554303 | Damoh Res | DAMOH-132KV IMLAI KHIRIA MANDLA | 5450 | 8300 | 11 KV KHIRIYA MANDLA AG | AG | 8300 | 23.9298 | 79.3587 | CHODE PATEK KUAKHEDA | 25 KVA | 3457 | 3805 | Patharia | Pathariya
929785_322248 | 1200000 | Sagar Region | 1204000 | Damoh | 1554900 | Damoh North | 1554909 | Narsingarh | 33/11 KV S/S ASLANA | 5982 | 14852 | 11 KV Ashlana AG | AG | 14852 | 23.9298 | 79.3222 | Nala wala | 100 KVA | 3457 | 3805 | Patharia | Pathariya
929807_315342 | 1200000 | Sagar Region | 1204000 | Damoh | 1554900 | Damoh North | 1554909 | Narsingarh | 33/11 KV S/S ASLANA | 5982 | 14852 | 11 KV Ashlana AG | AG | 14852 | 23.9298 | 79.3153 | badri prasd | 25 KVA | 3457 | 3805 | Patharia | Pathariya
929838_303457 | 1200000 | Sagar Region | 1204000 | Damoh | 1554900 | Damoh North | 1554909 | Narsingarh | 33/11 KV S/S ASLANA | 5982 | 14854 | 11 KV Hinota kalan AG | AG | 14854 | 23.9298 | 79.3035 | Murat Singh | 25 KVA | 3457 | 3805 | Patharia | Pathariya
929847_212465 | 1200000 | Sagar Region | 1204000 | Damoh | 1554900 | Damoh North | 1554908 | Pathariya Res | 33/11 KV S/S LAKHRONI | 5433 | 14850 | 11 KV Magardha AG | AG | 14850 | 23.9298 | 79.2125 | LAKHRONI SURESH HVDS | 25 KVA | 3457 | 3805 | Patharia | Pathariya
929890_143680 | 1200000 | Sagar Region | 1204000 | Damoh | 1554900 | Damoh North | 1554908 | Pathariya Res | 33/11 KV S/S KEOLARI | 5427 | 8205 | 11 KV Botarai Pump AG | AG | 8205 | 23.9299 | 79.1437 | AHIRWAL | 25 KVA | 3457 | 3805 | Patharia | Pathariya
929906_183007 | 1200000 | Sagar Region | 1204000 | Damoh | 1554900 | Damoh North | 1554908 | Pathariya Res | 33/11 KV S/S LAKHRONI | 5433 | 8231 | 11 KV Lakhroni Pump AG | AG | 8231 | 23.9299 | 79.183 | W/W LAKHRONI | 100 KVA | 3457 | 3805 | Patharia | Pathariya
929929_542332 | 1200000 | Sagar Region | 1204000 | Damoh | 1554300 | Damoh South | 1554305 | Hindoria | DAMOH-220 KV PATERA HINDORIYA | 5459 | 8359 | 11KV HINDORIYA BANDAKPUR AG | AG | 8359 | 23.9299 | 79.5423 | premnarayan agrwal | 25 KVA | 3458 | 3801 | Damoh | Damoh
929940_231252 | 1200000 | Sagar Region | 1204000 | Damoh | 1554900 | Damoh North | 1554908 | Pathariya Res | 33/11 KV S/S LAKHRONI | 5433 | 14850 | 11 KV Magardha AG | AG | 14850 | 23.9299 | 79.2313 | BASORI | 100 KVA | 3457 | 3805 | Patharia | Pathariya
929945_198052 | 1200000 | Sagar Region | 1204000 | Damoh | 1554900 | Damoh North | 1554908 | Pathariya Res | 33/11 KV S/S LAKHRONI | 5433 | 8229 | 11 KV Lakhroni+Sukha Basti DL | MIX | 8229 | 23.9299 | 79.1981 | TEELA ROAD WALA | 25 KVA | 3457 | 3805 | Patharia | Pathariya
929953_354706 | 1200000 | Sagar Region | 1204000 | Damoh | 1554300 | Damoh South | 1554303 | Damoh Res | DAMOH-132KV IMLAI KHIRIA MANDLA | 5450 | 8300 | 11 KV KHIRIYA MANDLA AG | AG | 8300 | 23.93 | 79.3547 | RAJU PATEL KUAKHEDA | 63 KVA | 3457 | 3805 | Patharia | Pathariya
929960_420441 | 1200000 | Sagar Region | 1204000 | Damoh | 1554900 | Damoh North | 1554909 | Narsingarh | 33/11 KV S/S NARSINGARH | 5441 | 8262 | 11 KV Pipariya AG | AG | 8262 | 23.93 | 79.4204 | Kharagram wala | 25 KVA | 3458 | 3801 | Damoh | Damoh
929962_199590 | 1200000 | Sagar Region | 1204000 | Damoh | 1554900 | Damoh North | 1554908 | Pathariya Res | 33/11 KV S/S LAKHRONI | 5433 | 8229 | 11 KV Lakhroni+Sukha Basti DL | MIX | 8229 | 23.93 | 79.1996 | TEELA LOKRAM WALA | 25 KVA | 3457 | 3805 | Patharia | Pathariya
930008_534075 | 1200000 | Sagar Region | 1204000 | Damoh | 1554300 | Damoh South | 1554305 | Hindoria | DAMOH-220 KV PATERA HINDORIYA | 5459 | 8359 | 11KV HINDORIYA BANDAKPUR AG | AG | 8359 | 23.93 | 79.5341 | roop singh pipariya | 25 KVA | 3458 | 3801 | Damoh | Damoh
930020_325337 | 1200000 | Sagar Region | 1204000 | Damoh | 1554900 | Damoh North | 1554909 | Narsingarh | 33/11 KV S/S ASLANA | 5982 | 14852 | 11 KV Ashlana AG | AG | 14852 | 23.93 | 79.3253 | gokal | 63 KVA | 3457 | 3805 | Patharia | Pathariya
930035_740324 | 1200000 | Sagar Region | 1204000 | Damoh | 1554900 | Damoh North | 1554906 | Patera | 33/11 KV KUNDALPUR | 5448 | 14849 | 11 KV FATEHPUR AG | DL | 14849 | 23.93 | 79.7403 | BARRAT (GANESH sINGH) | 25 KVA | 3455 | 3804 | Patera | Patera
930063_329068 | 1200000 | Sagar Region | 1204000 | Damoh | 1554900 | Damoh North | 1554909 | Narsingarh | 33/11 KV S/S ASLANA | 5982 | 14852 | 11 KV Ashlana AG | AG | 14852 | 23.9301 | 79.3291 | brijmohan wala | 25 KVA | 3457 | 3805 | Patharia | Pathariya
930151_608364 | 1200000 | Sagar Region | 1204000 | Damoh | 1554900 | Damoh North | 1554906 | Patera | 33/11 KV S/S KUDAI | 5431 | 8223 | 11 KV Deodongra DL | MIX | 8223 | 23.9302 | 79.6084 | TIDNI (HANUMAN MANIR) DL | 25 KVA | 3455 | 3804 | Patera | Patera
930213_466420 | 1200000 | Sagar Region | 1204000 | Damoh | 1554900 | Damoh North | 1554901 | Bangaon | 33/11 KV S/S LAXMANKUTI | 5434 | 8234 | 11 KV Dhigsar Pump | AG | 8234 | 23.9302 | 79.4664 | 100 kva palar pump | 100 KVA | 3458 | 3801 | Damoh | Damoh
930232_229067 | 1200000 | Sagar Region | 1204000 | Damoh | 1554900 | Damoh North | 1554908 | Pathariya Res | 33/11 KV S/S LAKHRONI | 5433 | 14850 | 11 KV Magardha AG | AG | 14850 | 23.9302 | 79.2291 | LAKHRONI RAJARAM HVDS | 63 KVA | 3457 | 3805 | Patharia | Pathariya
930258_222663 | 1200000 | Sagar Region | 1204000 | Damoh | 1554900 | Damoh North | 1554908 | Pathariya Res | 33/11 KV S/S LAKHRONI | 5433 | 14850 | 11 KV Magardha AG | AG | 14850 | 23.9303 | 79.2227 | LAKHRONI BASORI KMP | 25 KVA | 3457 | 3805 | Patharia | Pathariya
930264_193873 | 1200000 | Sagar Region | 1204000 | Damoh | 1554900 | Damoh North | 1554908 | Pathariya Res | 33/11 KV S/S LAKHRONI | 5433 | 8231 | 11 KV Lakhroni Pump AG | AG | 8231 | 23.9303 | 79.1939 | JAGDISH PATEL | 25 KVA | 3457 | 3805 | Patharia | Pathariya
930289_530188 | 1200000 | Sagar Region | 1204000 | Damoh | 1554300 | Damoh South | 1554305 | Hindoria | DAMOH-220 KV PATERA HINDORIYA | 5459 | 8358 | 11 KV KADIPUR AG | AG | 8358 | 23.9303 | 79.5302 | pipariya basti wala | 25 KVA | 3458 | 3801 | Damoh | Damoh
930305_354852 | 1200000 | Sagar Region | 1204000 | Damoh | 1554300 | Damoh South | 1554303 | Damoh Res | DAMOH-132KV IMLAI KHIRIA MANDLA | 5450 | 8300 | 11 KV KHIRIYA MANDLA AG | AG | 8300 | 23.9303 | 79.3549 | TIRLOK PATEL KUAKHEDA | 25 KVA | 3457 | 3805 | Patharia | Pathariya
930322_272410 | 1200000 | Sagar Region | 1204000 | Damoh | 1554900 | Damoh North | 1554908 | Pathariya Res | 33/11 KV S/S BILANI | 5419 | 8172 | 11 KV Khajri AG | AG | 8172 | 23.9303 | 79.2724 | KAILASH | 25 KVA | 3457 | 3805 | Patharia | Pathariya
930337_773950 | 1200000 | Sagar Region | 1204000 | Damoh | 1554900 | Damoh North | 1554906 | Patera | 33/11 KV S/S KUMHARI | 5432 | 8228 | 11 KV Hinoti MIX | MIX | 8228 | 23.9303 | 79.7739 | HINOTI SCHOOL | 25 KVA | 3455 | 3804 | Patera | Patera
930382_507707 | 1200000 | Sagar Region | 1204000 | Damoh | 1554300 | Damoh South | 1554305 | Hindoria | DAMOH-220 KV PATERA HINDORIYA | 5459 | 8358 | 11 KV KADIPUR AG | AG | 8358 | 23.9304 | 79.5077 | bhagwan singh | 25 KVA | 3458 | 3801 | Damoh | Damoh
930406_773946 | 1200000 | Sagar Region | 1204000 | Damoh | 1554900 | Damoh North | 1554906 | Patera | 33/11 KV KUNDALPUR | 5448 | 14849 | 11 KV FATEHPUR AG | DL | 14849 | 23.9304 | 79.7739 | HINOTI 4 | 25 KVA | 3455 | 3804 | Patera | Patera
930463_741610 | 1200000 | Sagar Region | 1204000 | Damoh | 1554900 | Damoh North | 1554906 | Patera | 33/11 KV KUNDALPUR | 5448 | 14849 | 11 KV FATEHPUR AG | DL | 14849 | 23.9305 | 79.7416 | LIDHORA (JAITOON KHAN) | 25 KVA | 3455 | 3804 | Patera | Patera
930528_214480 | 1200000 | Sagar Region | 1204000 | Damoh | 1554900 | Damoh North | 1554908 | Pathariya Res | 33/11 KV S/S LAKHRONI | 5433 | 14850 | 11 KV Magardha AG | AG | 14850 | 23.9305 | 79.2145 | LAKHROUNI SANTOSH RAJAK KAY | 25 KVA | 3457 | 3805 | Patharia | Pathariya
930538_199657 | 1200000 | Sagar Region | 1204000 | Damoh | 1554900 | Damoh North | 1554908 | Pathariya Res | 33/11 KV S/S LAKHRONI | 5433 | 14851 | 11 KV Mirjapur AG | AG | 14851 | 23.9305 | 79.1997 | TEELA MASTRAM KURMI KAY | 100 KVA | 3457 | 3805 | Patharia | Pathariya
930545_149072 | 1200000 | Sagar Region | 1204000 | Damoh | 1554900 | Damoh North | 1554908 | Pathariya Res | 33/11 KV S/S KEOLARI | 5427 | 8204 | 11 KV Botarai Basti DL | MIX | 8204 | 23.9305 | 79.1491 | BOTRAI BASTI 10738 | 100 KVA | 3457 | 3805 | Patharia | Pathariya
930560_272657 | 1200000 | Sagar Region | 1204000 | Damoh | 1554900 | Damoh North | 1554908 | Pathariya Res | 33/11 KV S/S BILANI | 5419 | 8172 | 11 KV Khajri AG | AG | 8172 | 23.9306 | 79.2727 | KODUU | 25 KVA | 3457 | 3805 | Patharia | Pathariya
930612_220787 | 1200000 | Sagar Region | 1204000 | Damoh | 1554900 | Damoh North | 1554908 | Pathariya Res | 33/11 KV S/S LAKHRONI | 5433 | 14850 | 11 KV Magardha AG | AG | 14850 | 23.9306 | 79.2208 | KOSHALYA RANI | 25 KVA | 3457 | 3805 | Patharia | Pathariya
930628_570910 | 1200000 | Sagar Region | 1204000 | Damoh | 1554300 | Damoh South | 1554305 | Hindoria | DAMOH-220 KV PATERA HINDORIYA | 5459 | 8356 | 11 KV BILAI AG | AG | 8356 | 23.9306 | 79.5709 | tarabai | 25 KVA | 3458 | 3801 | Damoh | Damoh
930784_782001 | 1200000 | Sagar Region | 1204000 | Damoh | 1554900 | Damoh North | 1554906 | Patera | 33/11 KV S/S KUMHARI | 5432 | 8228 | 11 KV Hinoti MIX | MIX | 8228 | 23.9308 | 79.782 | HINOTI HAR | 25 KVA | 3455 | 3804 | Patera | Patera
930891_512245 | 1200000 | Sagar Region | 1204000 | Damoh | 1554300 | Damoh South | 1554305 | Hindoria | DAMOH-220 KV PATERA HINDORIYA | 5459 | 8358 | 11 KV KADIPUR AG | AG | 8358 | 23.9309 | 79.5122 | hakam singh | 100 KVA | 3458 | 3801 | Damoh | Damoh
930983_327105 | 1200000 | Sagar Region | 1204000 | Damoh | 1554900 | Damoh North | 1554909 | Narsingarh | 33/11 KV S/S ASLANA | 5982 | 14852 | 11 KV Ashlana AG | AG | 14852 | 23.931 | 79.3271 | mukesh wala | 25 KVA | 3457 | 3805 | Patharia | Pathariya
931019_772745 | 1200000 | Sagar Region | 1204000 | Damoh | 1554900 | Damoh North | 1554906 | Patera | 33/11 KV S/S KUMHARI | 5432 | 8228 | 11 KV Hinoti MIX | MIX | 8228 | 23.931 | 79.7727 | HINOTI(RAIKWAR) | 25 KVA | 3455 | 3804 | Patera | Patera
931030_772806 | 1200000 | Sagar Region | 1204000 | Damoh | 1554900 | Damoh North | 1554906 | Patera | 33/11 KV KUNDALPUR | 5448 | 14849 | 11 KV FATEHPUR AG | DL | 14849 | 23.931 | 79.7728 | HINOTI 3 | 25 KVA | 3455 | 3804 | Patera | Patera
931084_756083 | 1200000 | Sagar Region | 1204000 | Damoh | 1554900 | Damoh North | 1554906 | Patera | 33/11 KV S/S KUMHARI | 5432 | 8228 | 11 KV Hinoti MIX | MIX | 8228 | 23.9311 | 79.7561 | DUNAO (BASTI) | 63 KVA | 3455 | 3804 | Patera | Patera
931115_761377 | 1200000 | Sagar Region | 1204000 | Damoh | 1554900 | Damoh North | 1554906 | Patera | 33/11 KV S/S KUMHARI | 5432 | 8228 | 11 KV Hinoti MIX | MIX | 8228 | 23.9311 | 79.7614 | HINOTI DUNAO | 25 KVA | 3455 | 3804 | Patera | Patera
931141_765612 | 1200000 | Sagar Region | 1204000 | Damoh | 1554900 | Damoh North | 1554906 | Patera | 33/11 KV S/S KUMHARI | 5432 | 8228 | 11 KV Hinoti MIX | MIX | 8228 | 23.9311 | 79.7656 | DUNAO HAR | 25 KVA | 3455 | 3804 | Patera | Patera
931160_197333 | 1200000 | Sagar Region | 1204000 | Damoh | 1554900 | Damoh North | 1554908 | Pathariya Res | 33/11 KV S/S LAKHRONI | 5433 | 8229 | 11 KV Lakhroni+Sukha Basti DL | MIX | 8229 | 23.9312 | 79.1973 | TEELA SUDAMA WALA | 16 KVA | 3457 | 3805 | Patharia | Pathariya
931216_369582 | 1200000 | Sagar Region | 1204000 | Damoh | 1554300 | Damoh South | 1554303 | Damoh Res | DAMOH-132KV IMLAI KHIRIA MANDLA | 5450 | 8300 | 11 KV KHIRIYA MANDLA AG | AG | 8300 | 23.9312 | 79.3696 | rama patel kuakheda | 25 KVA | 3457 | 3805 | Patharia | Pathariya
931230_244145 | 1200000 | Sagar Region | 1204000 | Damoh | 1554900 | Damoh North | 1554908 | Pathariya Res | 33/11 KV S/S KINDRAHO | 5429 | 8214 | 11 KV Kedraho AG | AG | 8214 | 23.9312 | 79.2441 | semra lodhi dhan bai wala | 100 KVA | 3457 | 3805 | Patharia | Pathariya
931247_404173 | 1200000 | Sagar Region | 1204000 | Damoh | 1554300 | Damoh South | 1554303 | Damoh Res | DAMOH-132KV IMLAI KHIRIA MANDLA | 5450 | 8299 | 11 KV KHIRIA MANDLA MIX | MIX | 8299 | 23.9312 | 79.4042 | guddu sharma wala sukhi pipariya | 63 KVA | 3458 | 3801 | Damoh | Damoh
931257_737322 | 1200000 | Sagar Region | 1204000 | Damoh | 1554900 | Damoh North | 1554906 | Patera | 33/11 KV KUNDALPUR | 5448 | 14849 | 11 KV FATEHPUR AG | DL | 14849 | 23.9313 | 79.7373 | LIDHORA (PAWAN) | 25 KVA | 3455 | 3804 | Patera | Patera
931302_273795 | 1200000 | Sagar Region | 1204000 | Damoh | 1554900 | Damoh North | 1554908 | Pathariya Res | 33/11 KV S/S BILANI | 5419 | 8172 | 11 KV Khajri AG | AG | 8172 | 23.9313 | 79.2738 | HIMMAT | 25 KVA | 3457 | 3805 | Patharia | Pathariya
931303_529437 | 1200000 | Sagar Region | 1204000 | Damoh | 1554300 | Damoh South | 1554305 | Hindoria | DAMOH-220 KV PATERA AAMKHEDA | 5472 | 8409 | 11 KV BHADOLI DL | MIX | 8409 | 23.9313 | 79.5294 | pipariya basti pappu patel | 25 KVA | 3458 | 3801 | Damoh | Damoh
931307_144773 | 1200000 | Sagar Region | 1204000 | Damoh | 1554900 | Damoh North | 1554908 | Pathariya Res | 33/11 KV S/S KEOLARI | 5427 | 8205 | 11 KV Botarai Pump AG | AG | 8205 | 23.9313 | 79.1448 | AMOL YADAV | 25 KVA | 3457 | 3805 | Patharia | Pathariya
931316_772918 | 1200000 | Sagar Region | 1204000 | Damoh | 1554900 | Damoh North | 1554906 | Patera | 33/11 KV S/S KUMHARI | 5432 | 8228 | 11 KV Hinoti MIX | MIX | 8228 | 23.9313 | 79.7729 | HINOTI (BARMAN) | 25 KVA | 3455 | 3804 | Patera | Patera
931338_218938 | 1200000 | Sagar Region | 1204000 | Damoh | 1554900 | Damoh North | 1554908 | Pathariya Res | 33/11 KV S/S LAKHRONI | 5433 | 14850 | 11 KV Magardha AG | AG | 14850 | 23.9313 | 79.2189 | LAKHRONI PARASHAR | 25 KVA | 3457 | 3805 | Patharia | Pathariya
931343_416902 | 1200000 | Sagar Region | 1204000 | Damoh | 1554900 | Damoh North | 1554909 | Narsingarh | 33/11 KV S/S NARSINGARH | 5441 | 8262 | 11 KV Pipariya AG | AG | 8262 | 23.9313 | 79.4169 | Premlal | 25 KVA | 3458 | 3801 | Damoh | Damoh
931362_772898 | 1200000 | Sagar Region | 1204000 | Damoh | 1554900 | Damoh North | 1554906 | Patera | 33/11 KV KUNDALPUR | 5448 | 14849 | 11 KV FATEHPUR AG | DL | 14849 | 23.9314 | 79.7729 | HINOTI 2 | 25 KVA | 3455 | 3804 | Patera | Patera
931413_529168 | 1200000 | Sagar Region | 1204000 | Damoh | 1554300 | Damoh South | 1554305 | Hindoria | DAMOH-220 KV PATERA AAMKHEDA | 5472 | 8409 | 11 KV BHADOLI DL | MIX | 8409 | 23.9314 | 79.5292 | pipariya kalan basti | 100 KVA | 3458 | 3801 | Damoh | Damoh
931417_222773 | 1200000 | Sagar Region | 1204000 | Damoh | 1554900 | Damoh North | 1554908 | Pathariya Res | 33/11 KV S/S LAKHRONI | 5433 | 14850 | 11 KV Magardha AG | AG | 14850 | 23.9314 | 79.2228 | LAKHRONI MOHAN HVDS | 100 KVA | 3457 | 3805 | Patharia | Pathariya
931439_774674 | 1200000 | Sagar Region | 1204000 | Damoh | 1554900 | Damoh North | 1554906 | Patera | 33/11 KV KUNDALPUR | 5448 | 14849 | 11 KV FATEHPUR AG | DL | 14849 | 23.9314 | 79.7747 | HINOTI 5 | 25 KVA | 3455 | 3804 | Patera | Patera
931461_773387 | 1200000 | Sagar Region | 1204000 | Damoh | 1554900 | Damoh North | 1554906 | Patera | 33/11 KV S/S KUMHARI | 5432 | 8228 | 11 KV Hinoti MIX | MIX | 8228 | 23.9315 | 79.7734 | HINOTI JIO | 25 KVA | 3455 | 3804 | Patera | Patera
931473_138278 | 1200000 | Sagar Region | 1204000 | Damoh | 1554900 | Damoh North | 1554908 | Pathariya Res | 33/11 KV S/S KEOLARI | 5427 | 8205 | 11 KV Botarai Pump AG | AG | 8205 | 23.9315 | 79.1383 | AMOL YADAV | 25 KVA | 3457 | 3805 | Patharia | Pathariya
931502_179657 | 1200000 | Sagar Region | 1204000 | Damoh | 1554900 | Damoh North | 1554908 | Pathariya Res | 33/11 KV S/S LAKHRONI | 5433 | 8231 | 11 KV Lakhroni Pump AG | AG | 8231 | 23.9315 | 79.1797 | PLANT WALA | 25 KVA | 3457 | 3805 | Patharia | Pathariya
931533_587785 | 1200000 | Sagar Region | 1204000 | Damoh | 1554300 | Damoh South | 1554305 | Hindoria | DAMOH-220 KV PATERA HINDORIYA | 5459 | 8356 | 11 KV BILAI AG | AG | 8356 | 23.9315 | 79.5878 | fouje singh tidni | 25 KVA | 3455 | 3804 | Patera | Patera
931541_467621 | 1200000 | Sagar Region | 1204000 | Damoh | 1554900 | Damoh North | 1554901 | Bangaon | 33/11 KV S/S LAXMANKUTI | 5434 | 8232 | 11 KV Dhigsar Basti DL | MIX | 8232 | 23.9315 | 79.4676 | BHODALKHEDI BASTI | 100 KVA | 3458 | 3801 | Damoh | Damoh
931576_185741 | 1200000 | Sagar Region | 1204000 | Damoh | 1554900 | Damoh North | 1554908 | Pathariya Res | 33/11 KV S/S LAKHRONI | 5433 | 8231 | 11 KV Lakhroni Pump AG | AG | 8231 | 23.9316 | 79.1857 | TIWARI WALA | 25 KVA | 3457 | 3805 | Patharia | Pathariya
931590_375486 | 1200000 | Sagar Region | 1204000 | Damoh | 1554300 | Damoh South | 1554303 | Damoh Res | DAMOH-132KV IMLAI KHIRIA MANDLA | 5450 | 8300 | 11 KV KHIRIYA MANDLA AG | AG | 8300 | 23.9316 | 79.3755 | raju patel bhojpur | 25 KVA | 3457 | 3805 | Patharia | Pathariya
931592_774824 | 1200000 | Sagar Region | 1204000 | Damoh | 1554900 | Damoh North | 1554906 | Patera | 33/11 KV S/S KUMHARI | 5432 | 8228 | 11 KV Hinoti MIX | MIX | 8228 | 23.9316 | 79.7748 | HINOTI BSNL | 25 KVA | 3455 | 3804 | Patera | Patera
931603_317095 | 1200000 | Sagar Region | 1204000 | Damoh | 1554900 | Damoh North | 1554909 | Narsingarh | 33/11 KV S/S ASLANA | 5982 | 14852 | 11 KV Ashlana AG | AG | 14852 | 23.9316 | 79.3171 | jagdish wala | 25 KVA | 3457 | 3805 | Patharia | Pathariya
931626_773548 | 1200000 | Sagar Region | 1204000 | Damoh | 1554900 | Damoh North | 1554906 | Patera | 33/11 KV KUNDALPUR | 5448 | 14849 | 11 KV FATEHPUR AG | DL | 14849 | 23.9316 | 79.7735 | HINOTI 1 | 25 KVA | 3455 | 3804 | Patera | Patera
931667_528230 | 1200000 | Sagar Region | 1204000 | Damoh | 1554300 | Damoh South | 1554305 | Hindoria | DAMOH-220 KV PATERA AAMKHEDA | 5472 | 8409 | 11 KV BHADOLI DL | MIX | 8409 | 23.9317 | 79.5282 | mahua kheda basti | 25 KVA | 3458 | 3801 | Damoh | Damoh
931681_376009 | 1200000 | Sagar Region | 1204000 | Damoh | 1554300 | Damoh South | 1554303 | Damoh Res | DAMOH-132KV IMLAI KHIRIA MANDLA | 5450 | 8300 | 11 KV KHIRIYA MANDLA AG | AG | 8300 | 23.9317 | 79.376 | tiwari ji wala bhojpur | 25 KVA | 3457 | 3805 | Patharia | Pathariya
931722_250292 | 1200000 | Sagar Region | 1204000 | Damoh | 1554900 | Damoh North | 1554908 | Pathariya Res | 33/11 KV S/S KINDRAHO | 5429 | 8213 | 11 KV Kindraho Basti DL | MIX | 8213 | 23.9317 | 79.2503 | BASTI 3 | 25 KVA | 3457 | 3805 | Patharia | Pathariya
931738_248487 | 1200000 | Sagar Region | 1204000 | Damoh | 1554900 | Damoh North | 1554908 | Pathariya Res | 33/11 KV S/S KINDRAHO | 5429 | 8213 | 11 KV Kindraho Basti DL | MIX | 8213 | 23.9317 | 79.2485 | BASTI 1 | 25 KVA | 3457 | 3805 | Patharia | Pathariya
931743_248507 | 1200000 | Sagar Region | 1204000 | Damoh | 1554900 | Damoh North | 1554908 | Pathariya Res | 33/11 KV S/S KINDRAHO | 5429 | 8213 | 11 KV Kindraho Basti DL | MIX | 8213 | 23.9317 | 79.2485 | khiriya shankar basti | 25 KVA | 3457 | 3805 | Patharia | Pathariya
931743_248507 | 1200000 | Sagar Region | 1204000 | Damoh | 1554900 | Damoh North | 1554908 | Pathariya Res | 33/11 KV S/S KINDRAHO | 5429 | 8213 | 11 KV Kindraho Basti DL | MIX | 8213 | 23.9317 | 79.2485 | magardha basti | 25 KVA | 3457 | 3805 | Patharia | Pathariya
931793_218375 | 1200000 | Sagar Region | 1204000 | Damoh | 1554900 | Damoh North | 1554908 | Pathariya Res | 33/11 KV S/S LAKHRONI | 5433 | 14850 | 11 KV Magardha AG | AG | 14850 | 23.9318 | 79.2184 | LAKHRONI RAJU HVDS | 25 KVA | 3457 | 3805 | Patharia | Pathariya
931818_612731 | 1200000 | Sagar Region | 1204000 | Damoh | 1554900 | Damoh North | 1554906 | Patera | 33/11 KV S/S KUDAI | 5431 | 8223 | 11 KV Deodongra DL | MIX | 8223 | 23.9318 | 79.6127 | KARAIYA NAGMANI (ADIWASI) DL | 25 KVA | 3455 | 3804 | Patera | Patera
931860_768838 | 1200000 | Sagar Region | 1204000 | Damoh | 1554900 | Damoh North | 1554906 | Patera | 33/11 KV S/S KUMHARI | 5432 | 8228 | 11 KV Hinoti MIX | MIX | 8228 | 23.9319 | 79.7688 | HINOTI WW | 25 KVA | 3455 | 3804 | Patera | Patera
931893_270328 | 1200000 | Sagar Region | 1204000 | Damoh | 1554900 | Damoh North | 1554908 | Pathariya Res | 33/11 KV S/S BILANI | 5419 | 8172 | 11 KV Khajri AG | AG | 8172 | 23.9319 | 79.2703 | HARIJAN | 25 KVA | 3457 | 3805 | Patharia | Pathariya
931917_630837 | 1200000 | Sagar Region | 1204000 | Damoh | 1554900 | Damoh North | 1554906 | Patera | 33/11 KV S/S KUDAI | 5431 | 8224 | 11 KV Deodongra AG | DL | 8224 | 23.9319 | 79.6308 | MADIYA POORAN (BABBA MAHRAJ) | 25 KVA | 3455 | 3804 | Patera | Patera
931955_517117 | 1200000 | Sagar Region | 1204000 | Damoh | 1554300 | Damoh South | 1554305 | Hindoria | DAMOH-220 KV PATERA HINDORIYA | 5459 | 8358 | 11 KV KADIPUR AG | AG | 8358 | 23.932 | 79.5171 | parshottam patel | 25 KVA | 3458 | 3801 | Damoh | Damoh
931979_775919 | 1200000 | Sagar Region | 1204000 | Damoh | 1554900 | Damoh North | 1554906 | Patera | 33/11 KV S/S KUMHARI | 5432 | 8228 | 11 KV Hinoti MIX | MIX | 8228 | 23.932 | 79.7759 | HINOTI (CALONY | 25 KVA | 3455 | 3804 | Patera | Patera
932072_466740 | 1200000 | Sagar Region | 1204000 | Damoh | 1554900 | Damoh North | 1554901 | Bangaon | 33/11 KV S/S LAXMANKUTI | 5434 | 8232 | 11 KV Dhigsar Basti DL | MIX | 8232 | 23.9321 | 79.4667 | PALAR | 63 KVA | 3458 | 3801 | Damoh | Damoh
932080_439373 | 1200000 | Sagar Region | 1204000 | Damoh | 1554900 | Damoh North | 1554901 | Bangaon | 33/11 KV S/S LAXMANKUTI | 5434 | 8234 | 11 KV Dhigsar Pump | AG | 8234 | 23.9321 | 79.4394 | bairpur har 100 kva digsar | 100 KVA | 3458 | 3801 | Damoh | Damoh
932091_381011 | 1200000 | Sagar Region | 1204000 | Damoh | 1554300 | Damoh South | 1554303 | Damoh Res | DAMOH-132KV IMLAI KHIRIA MANDLA | 5450 | 8300 | 11 KV KHIRIYA MANDLA AG | AG | 8300 | 23.9321 | 79.381 | prabhu patel wala bhojpur | 25 KVA | 3457 | 3805 | Patharia | Pathariya
932095_327578 | 1200000 | Sagar Region | 1204000 | Damoh | 1554900 | Damoh North | 1554909 | Narsingarh | 33/11 KV S/S ASLANA | 5982 | 14852 | 11 KV Ashlana AG | AG | 14852 | 23.9321 | 79.3276 | ram sahay wala | 100 KVA | 3457 | 3805 | Patharia | Pathariya
932138_153440 | 1200000 | Sagar Region | 1204000 | Damoh | 1554900 | Damoh North | 1554908 | Pathariya Res | 33/11 KV S/S KEOLARI | 5427 | 8205 | 11 KV Botarai Pump AG | AG | 8205 | 23.9321 | 79.1534 | RAJJU | 100 KVA | 3457 | 3805 | Patharia | Pathariya
932160_143770 | 1200000 | Sagar Region | 1204000 | Damoh | 1554900 | Damoh North | 1554908 | Pathariya Res | 33/11 KV S/S KEOLARI | 5427 | 8205 | 11 KV Botarai Pump AG | AG | 8205 | 23.9322 | 79.1438 | MAHESH PATEL | 25 KVA | 3457 | 3805 | Patharia | Pathariya
932163_208068 | 1200000 | Sagar Region | 1204000 | Damoh | 1554900 | Damoh North | 1554908 | Pathariya Res | 33/11 KV S/S LAKHRONI | 5433 | 8230 | 11 KV Sukha Pump AG | AG | 8230 | 23.9322 | 79.2081 | LAKHRONI GOVIND WALA | 25 KVA | 3457 | 3805 | Patharia | Pathariya
932184_723532 | 1200000 | Sagar Region | 1204000 | Damoh | 1554900 | Damoh North | 1554906 | Patera | 33/11 KV KUNDALPUR | 5448 | 14849 | 11 KV FATEHPUR AG | DL | 14849 | 23.9322 | 79.7235 | KAJRA MAFI BASTI | 25 KVA | 3455 | 3804 | Patera | Patera
932221_373283 | 1200000 | Sagar Region | 1204000 | Damoh | 1554300 | Damoh South | 1554303 | Damoh Res | DAMOH-132KV IMLAI KHIRIA MANDLA | 5450 | 8300 | 11 KV KHIRIYA MANDLA AG | AG | 8300 | 23.9322 | 79.3733 | nathhu patel kuakheda | 25 KVA | 3457 | 3805 | Patharia | Pathariya
932230_766080 | 1200000 | Sagar Region | 1204000 | Damoh | 1554900 | Damoh North | 1554906 | Patera | 33/11 KV S/S KUMHARI | 5432 | 8228 | 11 KV Hinoti MIX | MIX | 8228 | 23.9322 | 79.7661 | HINOTI (MAYARANI) | 25 KVA | 3455 | 3804 | Patera | Patera
932240_249838 | 1200000 | Sagar Region | 1204000 | Damoh | 1554900 | Damoh North | 1554908 | Pathariya Res | 33/11 KV S/S BILANI | 5419 | 8172 | 11 KV Khajri AG | AG | 8172 | 23.9322 | 79.2498 | BENI T | 25 KVA | 3457 | 3805 | Patharia | Pathariya
932269_190389 | 1200000 | Sagar Region | 1204000 | Damoh | 1554900 | Damoh North | 1554908 | Pathariya Res | 33/11 KV S/S LAKHRONI | 5433 | 8231 | 11 KV Lakhroni Pump AG | AG | 8231 | 23.9323 | 79.1904 | SUMATRANI WALA | 25 KVA | 3457 | 3805 | Patharia | Pathariya
932270_266023 | 1200000 | Sagar Region | 1204000 | Damoh | 1554900 | Damoh North | 1554908 | Pathariya Res | 33/11 KV S/S BILANI | 5419 | 8172 | 11 KV Khajri AG | AG | 8172 | 23.9323 | 79.266 | ARVIND | 63 KVA | 3457 | 3805 | Patharia | Pathariya
932288_190348 | 1200000 | Sagar Region | 1204000 | Damoh | 1554900 | Damoh North | 1554908 | Pathariya Res | 33/11 KV S/S LAKHRONI | 5433 | 14851 | 11 KV Mirjapur AG | AG | 14851 | 23.9323 | 79.1903 | Madan | 25 KVA | 3457 | 3805 | Patharia | Pathariya
932295_312017 | 1200000 | Sagar Region | 1204000 | Damoh | 1554900 | Damoh North | 1554909 | Narsingarh | 33/11 KV S/S ASLANA | 5982 | 14852 | 11 KV Ashlana AG | AG | 14852 | 23.9323 | 79.312 | jagdish | 25 KVA | 3457 | 3805 | Patharia | Pathariya
932311_528677 | 1200000 | Sagar Region | 1204000 | Damoh | 1554300 | Damoh South | 1554305 | Hindoria | DAMOH-220 KV PATERA HINDORIYA | 5459 | 8358 | 11 KV KADIPUR AG | AG | 8358 | 23.9323 | 79.5287 | mahuakheda haar | 25 KVA | 3458 | 3801 | Damoh | Damoh
932328_372186 | 1200000 | Sagar Region | 1204000 | Damoh | 1554300 | Damoh South | 1554303 | Damoh Res | DAMOH-132KV IMLAI KHIRIA MANDLA | 5450 | 8300 | 11 KV KHIRIYA MANDLA AG | AG | 8300 | 23.9323 | 79.3722 | rakesh patel kuakheda | 25 KVA | 3457 | 3805 | Patharia | Pathariya
932344_730403 | 1200000 | Sagar Region | 1204000 | Damoh | 1554900 | Damoh North | 1554906 | Patera | 33/11 KV KUNDALPUR | 5448 | 14849 | 11 KV FATEHPUR AG | DL | 14849 | 23.9323 | 79.7304 | MEHGUWA (DUBEY JEE) | 25 KVA | 3455 | 3804 | Patera | Patera
932352_259735 | 1200000 | Sagar Region | 1204000 | Damoh | 1554900 | Damoh North | 1554908 | Pathariya Res | 33/11 KV S/S KINDRAHO | 5429 | 8214 | 11 KV Kedraho AG | AG | 8214 | 23.9324 | 79.2597 | kindraho makhan wala | 63 KVA | 3457 | 3805 | Patharia | Pathariya
932396_466288 | 1200000 | Sagar Region | 1204000 | Damoh | 1554900 | Damoh North | 1554901 | Bangaon | 33/11 KV S/S LAXMANKUTI | 5434 | 8232 | 11 KV Dhigsar Basti DL | MIX | 8232 | 23.9324 | 79.4663 | AIRTEL TOWER | 25 KVA | 3458 | 3801 | Damoh | Damoh
932397_159167 | 1200000 | Sagar Region | 1204000 | Damoh | 1554900 | Damoh North | 1554908 | Pathariya Res | 33/11 KV S/S KEOLARI | 5427 | 8205 | 11 KV Botarai Pump AG | AG | 8205 | 23.9324 | 79.1592 | FUTTA TALAB | 100 KVA | 3457 | 3805 | Patharia | Pathariya
932400_223642 | 1200000 | Sagar Region | 1204000 | Damoh | 1554900 | Damoh North | 1554908 | Pathariya Res | 33/11 KV S/S LAKHRONI | 5433 | 14850 | 11 KV Magardha AG | AG | 14850 | 23.9324 | 79.2236 | LAKHRONI MOHAN | 25 KVA | 3457 | 3805 | Patharia | Pathariya
932423_383834 | 1200000 | Sagar Region | 1204000 | Damoh | 1554300 | Damoh South | 1554303 | Damoh Res | DAMOH-132KV IMLAI KHIRIA MANDLA | 5450 | 8299 | 11 KV KHIRIA MANDLA MIX | MIX | 8299 | 23.9324 | 79.3838 | KHERO WALA | 63 KVA | 3457 | 3805 | Patharia | Pathariya
932445_110028 | 1200000 | Sagar Region | 1204000 | Damoh | 1554900 | Damoh North | 1554908 | Pathariya Res | 33/11 KV S/S KEOLARI | 5427 | 8206 | 11 KV Semra Hazari +Keolari AG | AG | 8206 | 23.9324 | 79.11 | SUJNIPUR VIVEK WALA | 25 KVA | 3457 | 3805 | Patharia | Pathariya
932477_367853 | 1200000 | Sagar Region | 1204000 | Damoh | 1554300 | Damoh South | 1554303 | Damoh Res | DAMOH-132KV IMLAI KHIRIA MANDLA | 5450 | 8300 | 11 KV KHIRIYA MANDLA AG | AG | 8300 | 23.9325 | 79.3679 | badri patel kuakheda | 25 KVA | 3457 | 3805 | Patharia | Pathariya
932478_120695 | 1200000 | Sagar Region | 1204000 | Damoh | 1554900 | Damoh North | 1554908 | Pathariya Res | 33/11 KV S/S KEOLARI | 5427 | 8204 | 11 KV Botarai Basti DL | MIX | 8204 | 23.9325 | 79.1207 | SAJIYA GAJRAJ SINGH WALA | 25 KVA | 3457 | 3805 | Patharia | Pathariya
932506_369793 | 1200000 | Sagar Region | 1204000 | Damoh | 1554300 | Damoh South | 1554303 | Damoh Res | DAMOH-132KV IMLAI KHIRIA MANDLA | 5450 | 8300 | 11 KV KHIRIYA MANDLA AG | AG | 8300 | 23.9325 | 79.3698 | patel wala kuakheda | 25 KVA | 3457 | 3805 | Patharia | Pathariya
932580_772622 | 1200000 | Sagar Region | 1204000 | Damoh | 1554900 | Damoh North | 1554906 | Patera | 33/11 KV S/S KUMHARI | 5432 | 8228 | 11 KV Hinoti MIX | MIX | 8228 | 23.9326 | 79.7726 | HINOTI HAR | 25 KVA | 3455 | 3804 | Patera | Patera
932587_141445 | 1200000 | Sagar Region | 1204000 | Damoh | 1554900 | Damoh North | 1554908 | Pathariya Res | 33/11 KV S/S KEOLARI | 5427 | 8205 | 11 KV Botarai Pump AG | AG | 8205 | 23.9326 | 79.1414 | MAHESH PATEL | 25 KVA | 3457 | 3805 | Patharia | Pathariya
932588_523997 | 1200000 | Sagar Region | 1204000 | Damoh | 1554300 | Damoh South | 1554305 | Hindoria | DAMOH-220 KV PATERA HINDORIYA | 5459 | 8358 | 11 KV KADIPUR AG | AG | 8358 | 23.9326 | 79.524 | rakesh garg | 25 KVA | 3458 | 3801 | Damoh | Damoh
932614_419437 | 1200000 | Sagar Region | 1204000 | Damoh | 1554900 | Damoh North | 1554909 | Narsingarh | 33/11 KV S/S NARSINGARH | 5441 | 8262 | 11 KV Pipariya AG | AG | 8262 | 23.9326 | 79.4194 | Sudama wala | 25 KVA | 3458 | 3801 | Damoh | Damoh
932617_279463 | 1200000 | Sagar Region | 1204000 | Damoh | 1554900 | Damoh North | 1554909 | Narsingarh | 33/11 KV S/S BILANI | 5419 | 8173 | 11 KV Khejra AG | AG | 8173 | 23.9326 | 79.2795 | harijan wala | 25 KVA | 3457 | 3805 | Patharia | Pathariya
932643_357745 | 1200000 | Sagar Region | 1204000 | Damoh | 1554300 | Damoh South | 1554303 | Damoh Res | DAMOH-132KV IMLAI KHIRIA MANDLA | 5450 | 8300 | 11 KV KHIRIYA MANDLA AG | AG | 8300 | 23.9326 | 79.3577 | GOVARDHAN PATEL KUAKHEDA | 25 KVA | 3457 | 3805 | Patharia | Pathariya
932693_151773 | 1200000 | Sagar Region | 1204000 | Damoh | 1554900 | Damoh North | 1554908 | Pathariya Res | 33/11 KV S/S KEOLARI | 5427 | 8204 | 11 KV Botarai Basti DL | MIX | 8204 | 23.9327 | 79.1518 | BOTRAI BSNL WALA | 63 KVA | 3457 | 3805 | Patharia | Pathariya
932772_362764 | 1200000 | Sagar Region | 1204000 | Damoh | 1554300 | Damoh South | 1554303 | Damoh Res | DAMOH-132KV IMLAI KHIRIA MANDLA | 5450 | 8299 | 11 KV KHIRIA MANDLA MIX | MIX | 8299 | 23.9328 | 79.3628 | basti wala kuakheda | 100 KVA | 3457 | 3805 | Patharia | Pathariya
932800_379563 | 1200000 | Sagar Region | 1204000 | Damoh | 1554300 | Damoh South | 1554303 | Damoh Res | DAMOH-132KV IMLAI KHIRIA MANDLA | 5450 | 8300 | 11 KV KHIRIYA MANDLA AG | AG | 8300 | 23.9328 | 79.3796 | rama patel bhojpur | 25 KVA | 3457 | 3805 | Patharia | Pathariya
932848_328545 | 1200000 | Sagar Region | 1204000 | Damoh | 1554900 | Damoh North | 1554909 | Narsingarh | 33/11 KV S/S ASLANA | 5982 | 14852 | 11 KV Ashlana AG | AG | 14852 | 23.9328 | 79.3285 | no dtr | 63 KVA | 3457 | 3805 | Patharia | Pathariya
932914_729868 | 1200000 | Sagar Region | 1204000 | Damoh | 1554900 | Damoh North | 1554906 | Patera | 33/11 KV KUNDALPUR | 5448 | 14849 | 11 KV FATEHPUR AG | DL | 14849 | 23.9329 | 79.7299 | MEHGUWA JHEEL | 25 KVA | 3455 | 3804 | Patera | Patera
932938_121057 | 1200000 | Sagar Region | 1204000 | Damoh | 1554900 | Damoh North | 1554908 | Pathariya Res | 33/11 KV S/S KEOLARI | 5427 | 8205 | 11 KV Botarai Pump AG | AG | 8205 | 23.9329 | 79.1211 | SAJIYA HAR | 100 KVA | 3457 | 3805 | Patharia | Pathariya
932938_189950 | 1200000 | Sagar Region | 1204000 | Damoh | 1554900 | Damoh North | 1554908 | Pathariya Res | 33/11 KV S/S LAKHRONI | 5433 | 14851 | 11 KV Mirjapur AG | AG | 14851 | 23.9329 | 79.1899 | Bansholi school | 25 KVA | 3457 | 3805 | Patharia | Pathariya
932948_189935 | 1200000 | Sagar Region | 1204000 | Damoh | 1554900 | Damoh North | 1554908 | Pathariya Res | 33/11 KV S/S LAKHRONI | 5433 | 8231 | 11 KV Lakhroni Pump AG | AG | 8231 | 23.9329 | 79.1899 | MULLI BABU | 25 KVA | 3457 | 3805 | Patharia | Pathariya
932950_240233 | 1200000 | Sagar Region | 1204000 | Damoh | 1554900 | Damoh North | 1554908 | Pathariya Res | 33/11 KV S/S KINDRAHO | 5429 | 8214 | 11 KV Kedraho AG | AG | 8214 | 23.933 | 79.2402 | semra lodhi kalu kishor singh | 25 KVA | 3457 | 3805 | Patharia | Pathariya
932972_188903 | 1200000 | Sagar Region | 1204000 | Damoh | 1554900 | Damoh North | 1554908 | Pathariya Res | 33/11 KV S/S LAKHRONI | 5433 | 14851 | 11 KV Mirjapur AG | AG | 14851 | 23.933 | 79.1889 | Hariram | 100 KVA | 3457 | 3805 | Patharia | Pathariya
932992_282540 | 1200000 | Sagar Region | 1204000 | Damoh | 1554900 | Damoh North | 1554909 | Narsingarh | 33/11 KV S/S BILANI | 5419 | 8173 | 11 KV Khejra AG | AG | 8173 | 23.933 | 79.2825 | ABCD-ENGLISH-ONLY | 25 KVA | 3457 | 3805 | Patharia | Pathariya
932997_729902 | 1200000 | Sagar Region | 1204000 | Damoh | 1554900 | Damoh North | 1554906 | Patera | 33/11 KV KUNDALPUR | 5448 | 14849 | 11 KV FATEHPUR AG | DL | 14849 | 23.933 | 79.7299 | MEHGUWA KHALE PURA | 25 KVA | 3455 | 3804 | Patera | Patera
932998_361069 | 1200000 | Sagar Region | 1204000 | Damoh | 1554300 | Damoh South | 1554303 | Damoh Res | DAMOH-132KV IMLAI KHIRIA MANDLA | 5450 | 8300 | 11 KV KHIRIYA MANDLA AG | AG | 8300 | 23.933 | 79.3611 | RAKESH PATEL KUAKHEDA 2 | 25 KVA | 3457 | 3805 | Patharia | Pathariya
933011_188869 | 1200000 | Sagar Region | 1204000 | Damoh | 1554900 | Damoh North | 1554908 | Pathariya Res | 33/11 KV S/S LAKHRONI | 5433 | 8231 | 11 KV Lakhroni Pump AG | AG | 8231 | 23.933 | 79.1889 | RAJWANS BASTI | 100 KVA | 3457 | 3805 | Patharia | Pathariya
933018_801812 | 1200000 | Sagar Region | 1204000 | Damoh | 1554900 | Damoh North | 1554906 | Patera | 33/11 KV S/S KUMHARI | 5432 | 8228 | 11 KV Hinoti MIX | MIX | 8228 | 23.933 | 79.8018 | PADUWA HAR | 25 KVA | 3455 | 3804 | Patera | Patera
933024_381427 | 1200000 | Sagar Region | 1204000 | Damoh | 1554300 | Damoh South | 1554303 | Damoh Res | DAMOH-132KV IMLAI KHIRIA MANDLA | 5450 | 8299 | 11 KV KHIRIA MANDLA MIX | MIX | 8299 | 23.933 | 79.3814 | BANDE PATEL WALA KHERO | 25 KVA | 3457 | 3805 | Patharia | Pathariya
933027_533460 | 1200000 | Sagar Region | 1204000 | Damoh | 1554300 | Damoh South | 1554305 | Hindoria | DAMOH-220 KV PATERA HINDORIYA | 5459 | 8359 | 11KV HINDORIYA BANDAKPUR AG | AG | 8359 | 23.933 | 79.5335 | kishori singh pipariya | 25 KVA | 3458 | 3801 | Damoh | Damoh
933087_312390 | 1200000 | Sagar Region | 1204000 | Damoh | 1554900 | Damoh North | 1554909 | Narsingarh | 33/11 KV S/S ASLANA | 5982 | 14853 | 11 KV Ashlana DL | MIX | 14853 | 23.9331 | 79.3124 | 25 kva kamlu wala aslana | 25 KVA | 3457 | 3805 | Patharia | Pathariya
933149_468028 | 1200000 | Sagar Region | 1204000 | Damoh | 1554900 | Damoh North | 1554901 | Bangaon | 33/11 KV S/S LAXMANKUTI | 5434 | 8232 | 11 KV Dhigsar Basti DL | MIX | 8232 | 23.9331 | 79.468 | BHODALKHEDI MANDIR KE PASS | 25 KVA | 3458 | 3801 | Damoh | Damoh
933177_250637 | 1200000 | Sagar Region | 1204000 | Damoh | 1554900 | Damoh North | 1554908 | Pathariya Res | 33/11 KV S/S BILANI | 5419 | 8172 | 11 KV Khajri AG | AG | 8172 | 23.9332 | 79.2506 | KADORI | 100 KVA | 3457 | 3805 | Patharia | Pathariya
933178_248677 | 1200000 | Sagar Region | 1204000 | Damoh | 1554900 | Damoh North | 1554908 | Pathariya Res | 33/11 KV S/S KINDRAHO | 5429 | 8213 | 11 KV Kindraho Basti DL | MIX | 8213 | 23.9332 | 79.2487 | BASTI 2 | 63 KVA | 3457 | 3805 | Patharia | Pathariya
933200_283068 | 1200000 | Sagar Region | 1204000 | Damoh | 1554900 | Damoh North | 1554909 | Narsingarh | 33/11 KV S/S BILANI | 5419 | 8173 | 11 KV Khejra AG | AG | 8173 | 23.9332 | 79.2831 | ganesh wala | 25 KVA | 3457 | 3805 | Patharia | Pathariya
933278_152955 | 1200000 | Sagar Region | 1204000 | Damoh | 1554900 | Damoh North | 1554908 | Pathariya Res | 33/11 KV S/S KEOLARI | 5427 | 8204 | 11 KV Botarai Basti DL | MIX | 8204 | 23.9333 | 79.153 | BOTRAI BASTI SOCIETY 13634 | 100 KVA | 3457 | 3805 | Patharia | Pathariya
933283_598223 | 1200000 | Sagar Region | 1204000 | Damoh | 1554900 | Damoh North | 1554906 | Patera | 33/11 KV S/S KUDAI | 5431 | 8224 | 11 KV Deodongra AG | DL | 8224 | 23.9333 | 79.5982 | KARAIYA NAGMANI HAR | 25 KVA | 3455 | 3804 | Patera | Patera
933329_774157 | 1200000 | Sagar Region | 1204000 | Damoh | 1554900 | Damoh North | 1554906 | Patera | 33/11 KV S/S KUMHARI | 5432 | 8228 | 11 KV Hinoti MIX | MIX | 8228 | 23.9333 | 79.7742 | HINOTI BASTI | 100 KVA | 3455 | 3804 | Patera | Patera
933337_161283 | 1200000 | Sagar Region | 1204000 | Damoh | 1554900 | Damoh North | 1554908 | Pathariya Res | 33/11 KV S/S KEOLARI | 5427 | 8205 | 11 KV Botarai Pump AG | AG | 8205 | 23.9333 | 79.1613 | RAMKUMAR | 25 KVA | 3457 | 3805 | Patharia | Pathariya
933340_310693 | 1200000 | Sagar Region | 1204000 | Damoh | 1554900 | Damoh North | 1554909 | Narsingarh | 33/11 KV S/S ASLANA | 5982 | 14853 | 11 KV Ashlana DL | MIX | 14853 | 23.9333 | 79.3107 | basti wala | 25 KVA | 3457 | 3805 | Patharia | Pathariya
933463_468153 | 1200000 | Sagar Region | 1204000 | Damoh | 1554900 | Damoh North | 1554901 | Bangaon | 33/11 KV S/S LAXMANKUTI | 5434 | 8234 | 11 KV Dhigsar Pump | AG | 8234 | 23.9335 | 79.4682 | 100 kva bhodalkhedi kharag ram ke pass | 100 KVA | 3458 | 3801 | Damoh | Damoh
933493_217930 | 1200000 | Sagar Region | 1204000 | Damoh | 1554900 | Damoh North | 1554908 | Pathariya Res | 33/11 KV S/S LAKHRONI | 5433 | 14850 | 11 KV Magardha AG | AG | 14850 | 23.9335 | 79.2179 | LAKHRONI SHWMI | 100 KVA | 3457 | 3805 | Patharia | Pathariya
933512_141955 | 1200000 | Sagar Region | 1204000 | Damoh | 1554900 | Damoh North | 1554908 | Pathariya Res | 33/11 KV S/S KEOLARI | 5427 | 8205 | 11 KV Botarai Pump AG | AG | 8205 | 23.9335 | 79.142 | NETRAM | 25 KVA | 3457 | 3805 | Patharia | Pathariya
933592_363158 | 1200000 | Sagar Region | 1204000 | Damoh | 1554300 | Damoh South | 1554303 | Damoh Res | DAMOH-132KV IMLAI KHIRIA MANDLA | 5450 | 8299 | 11 KV KHIRIA MANDLA MIX | MIX | 8299 | 23.9336 | 79.3632 | PIPAL WAKA KUAKHEDa | 100 KVA | 3457 | 3805 | Patharia | Pathariya
933626_773224 | 1200000 | Sagar Region | 1204000 | Damoh | 1554900 | Damoh North | 1554906 | Patera | 33/11 KV S/S KUMHARI | 5432 | 8228 | 11 KV Hinoti MIX | MIX | 8228 | 23.9336 | 79.7732 | HINOTI PATERA ROAD | 25 KVA | 3455 | 3804 | Patera | Patera
933639_418546 | 1200000 | Sagar Region | 1204000 | Damoh | 1554900 | Damoh North | 1554909 | Narsingarh | 33/11 KV S/S NARSINGARH | 5441 | 8262 | 11 KV Pipariya AG | AG | 8262 | 23.9336 | 79.4185 | Laxmi wala | 25 KVA | 3458 | 3801 | Damoh | Damoh
933660_732317 | 1200000 | Sagar Region | 1204000 | Damoh | 1554900 | Damoh North | 1554906 | Patera | 33/11 KV KUNDALPUR | 5448 | 14849 | 11 KV FATEHPUR AG | DL | 14849 | 23.9337 | 79.7323 | LIDHORA CHAKKI | 25 KVA | 3455 | 3804 | Patera | Patera
933703_279795 | 1200000 | Sagar Region | 1204000 | Damoh | 1554900 | Damoh North | 1554909 | Narsingarh | 33/11 KV S/S BILANI | 5419 | 8173 | 11 KV Khejra AG | AG | 8173 | 23.9337 | 79.2798 | harijan 2 | 25 KVA | 3457 | 3805 | Patharia | Pathariya
933771_282199 | 1200000 | Sagar Region | 1204000 | Damoh | 1554900 | Damoh North | 1554909 | Narsingarh | 33/11 KV S/S BILANI | 5419 | 8173 | 11 KV Khejra AG | AG | 8173 | 23.9338 | 79.2822 | ravi wala | 25 KVA | 3457 | 3805 | Patharia | Pathariya
933861_186819 | 1200000 | Sagar Region | 1204000 | Damoh | 1554900 | Damoh North | 1554908 | Pathariya Res | 33/11 KV S/S LAKHRONI | 5433 | 8231 | 11 KV Lakhroni Pump AG | AG | 8231 | 23.9339 | 79.1868 | KHARE WALA | 63 KVA | 3457 | 3805 | Patharia | Pathariya
933862_357632 | 1200000 | Sagar Region | 1204000 | Damoh | 1554300 | Damoh South | 1554303 | Damoh Res | DAMOH-132KV IMLAI KHIRIA MANDLA | 5450 | 8300 | 11 KV KHIRIYA MANDLA AG | AG | 8300 | 23.9339 | 79.3576 | SHRIRAM PATEL KUAKHEDA | 25 KVA | 3457 | 3805 | Patharia | Pathariya
933877_197852 | 1200000 | Sagar Region | 1204000 | Damoh | 1554900 | Damoh North | 1554908 | Pathariya Res | 33/11 KV S/S LAKHRONI | 5433 | 14851 | 11 KV Mirjapur AG | AG | 14851 | 23.9339 | 79.1979 | TEELA SHANKAR | 25 KVA | 3457 | 3805 | Patharia | Pathariya
933910_316422 | 1200000 | Sagar Region | 1204000 | Damoh | 1554900 | Damoh North | 1554909 | Narsingarh | 33/11 KV S/S ASLANA | 5982 | 14853 | 11 KV Ashlana DL | MIX | 14853 | 23.9339 | 79.3164 | 25 kva Bhatpura | 25 KVA | 3457 | 3805 | Patharia | Pathariya
933922_152323 | 1200000 | Sagar Region | 1204000 | Damoh | 1554900 | Damoh North | 1554908 | Pathariya Res | 33/11 KV S/S KEOLARI | 5427 | 8204 | 11 KV Botarai Basti DL | MIX | 8204 | 23.9339 | 79.1523 | BOTRAI PANNALAL | 63 KVA | 3457 | 3805 | Patharia | Pathariya
933956_558945 | 1200000 | Sagar Region | 1204000 | Damoh | 1554300 | Damoh South | 1554305 | Hindoria | DAMOH-220 KV PATERA HINDORIYA | 5459 | 8356 | 11 KV BILAI AG | AG | 8356 | 23.934 | 79.5589 | meghraj singh | 25 KVA | 3458 | 3801 | Damoh | Damoh
933975_249843 | 1200000 | Sagar Region | 1204000 | Damoh | 1554900 | Damoh North | 1554908 | Pathariya Res | 33/11 KV S/S KINDRAHO | 5429 | 8213 | 11 KV Kindraho Basti DL | MIX | 8213 | 23.934 | 79.2498 | BASTI 4 | 25 KVA | 3457 | 3805 | Patharia | Pathariya
934028_196443 | 1200000 | Sagar Region | 1204000 | Damoh | 1554900 | Damoh North | 1554908 | Pathariya Res | 33/11 KV S/S LAKHRONI | 5433 | 14851 | 11 KV Mirjapur AG | AG | 14851 | 23.934 | 79.1964 | MIRJAPUR BABBU YADAV | 25 KVA | 3457 | 3805 | Patharia | Pathariya
934039_554766 | 1200000 | Sagar Region | 1204000 | Damoh | 1554300 | Damoh South | 1554305 | Hindoria | DAMOH-220 KV PATERA HINDORIYA | 5459 | 8356 | 11 KV BILAI AG | AG | 8356 | 23.934 | 79.5548 | rewti tamrakar | 25 KVA | 3458 | 3801 | Damoh | Damoh
934087_544447 | 1200000 | Sagar Region | 1204000 | Damoh | 1554300 | Damoh South | 1554305 | Hindoria | DAMOH-220 KV PATERA HINDORIYA | 5459 | 8359 | 11KV HINDORIYA BANDAKPUR AG | AG | 8359 | 23.9341 | 79.5444 | bana singh pipariya | 25 KVA | 3458 | 3801 | Damoh | Damoh
934132_314193 | 1200000 | Sagar Region | 1204000 | Damoh | 1554900 | Damoh North | 1554909 | Narsingarh | 33/11 KV S/S ASLANA | 5982 | 14853 | 11 KV Ashlana DL | MIX | 14853 | 23.9341 | 79.3142 | 25 kva khika wala | 63 KVA | 3457 | 3805 | Patharia | Pathariya
934152_501992 | 1200000 | Sagar Region | 1204000 | Damoh | 1554300 | Damoh South | 1554305 | Hindoria | DAMOH-220 KV PATERA HINDORIYA | 5459 | 8358 | 11 KV KADIPUR AG | AG | 8358 | 23.9342 | 79.502 | kashiram patel | 25 KVA | 3458 | 3801 | Damoh | Damoh
934153_324780 | 1200000 | Sagar Region | 1204000 | Damoh | 1554900 | Damoh North | 1554909 | Narsingarh | 33/11 KV S/S ASLANA | 5982 | 14852 | 11 KV Ashlana AG | AG | 14852 | 23.9342 | 79.3248 | PRAHLAD SINGH WA;A | 25 KVA | 3457 | 3805 | Patharia | Pathariya
934175_468739 | 1200000 | Sagar Region | 1204000 | Damoh | 1554900 | Damoh North | 1554901 | Bangaon | 33/11 KV S/S LAXMANKUTI | 5434 | 8232 | 11 KV Dhigsar Basti DL | MIX | 8232 | 23.9342 | 79.4687 | BHODAL KHEDI CHAKKI | 25 KVA | 3458 | 3801 | Damoh | Damoh
934214_282377 | 1200000 | Sagar Region | 1204000 | Damoh | 1554900 | Damoh North | 1554909 | Narsingarh | 33/11 KV S/S BILANI | 5419 | 8173 | 11 KV Khejra AG | AG | 8173 | 23.9342 | 79.2824 | har wala | 25 KVA | 3457 | 3805 | Patharia | Pathariya
934265_315892 | 1200000 | Sagar Region | 1204000 | Damoh | 1554900 | Damoh North | 1554909 | Narsingarh | 33/11 KV S/S ASLANA | 5982 | 14852 | 11 KV Ashlana AG | AG | 14852 | 23.9343 | 79.3159 | harwala | 25 KVA | 3457 | 3805 | Patharia | Pathariya
934267_167923 | 1200000 | Sagar Region | 1204000 | Damoh | 1554900 | Damoh North | 1554908 | Pathariya Res | 33/11 KV S/S KEOLARI | 5427 | 8208 | 11 KV Botarai RGGVY AG | AG | 8208 | 23.9343 | 79.1679 | RAMESHWAR KURMI 2 | 100 KVA | 3457 | 3805 | Patharia | Pathariya
934270_093993 | 1200000 | Sagar Region | 1204000 | Damoh | 1554900 | Damoh North | 1554908 | Pathariya Res | 33/11 KV S/S KEOLARI | 5427 | 8206 | 11 KV Semra Hazari +Keolari AG | AG | 8206 | 23.9343 | 79.094 | DUDA SHRIRAM WALA | 25 KVA | 3457 | 3805 | Patharia | Pathariya
934373_770929 | 1200000 | Sagar Region | 1204000 | Damoh | 1554900 | Damoh North | 1554906 | Patera | 33/11 KV S/S KUMHARI | 5432 | 8228 | 11 KV Hinoti MIX | MIX | 8228 | 23.9344 | 79.7709 | HINOTI KATNI ROAD | 25 KVA | 3455 | 3804 | Patera | Patera
934420_235807 | 1200000 | Sagar Region | 1204000 | Damoh | 1554900 | Damoh North | 1554908 | Pathariya Res | 33/11 KV S/S BILANI | 5419 | 8172 | 11 KV Khajri AG | AG | 8172 | 23.9344 | 79.2358 | DIPAK | 25 KVA | 3457 | 3805 | Patharia | Pathariya
934585_225503 | 1200000 | Sagar Region | 1204000 | Damoh | 1554900 | Damoh North | 1554908 | Pathariya Res | 33/11 KV S/S LAKHRONI | 5433 | 14850 | 11 KV Magardha AG | AG | 14850 | 23.9346 | 79.2255 | LAKHROUNI CHATURBHUJ KAY | 100 KVA | 3457 | 3805 | Patharia | Pathariya
934628_194880 | 1200000 | Sagar Region | 1204000 | Damoh | 1554900 | Damoh North | 1554908 | Pathariya Res | 33/11 KV S/S LAKHRONI | 5433 | 8229 | 11 KV Lakhroni+Sukha Basti DL | MIX | 8229 | 23.9346 | 79.1949 | MIRJAPUR TAPARIYA WALA | 25 KVA | 3457 | 3805 | Patharia | Pathariya
934655_225583 | 1200000 | Sagar Region | 1204000 | Damoh | 1554900 | Damoh North | 1554908 | Pathariya Res | 33/11 KV S/S LAKHRONI | 5433 | 14850 | 11 KV Magardha AG | AG | 14850 | 23.9347 | 79.2256 | ANITA RANI | 25 KVA | 3457 | 3805 | Patharia | Pathariya
934684_514756 | 1200000 | Sagar Region | 1204000 | Damoh | 1554300 | Damoh South | 1554305 | Hindoria | DAMOH-220 KV PATERA HINDORIYA | 5459 | 8358 | 11 KV KADIPUR AG | AG | 8358 | 23.9347 | 79.5148 | uttam singh | 25 KVA | 3458 | 3801 | Damoh | Damoh
934724_540469 | 1200000 | Sagar Region | 1204000 | Damoh | 1554300 | Damoh South | 1554305 | Hindoria | DAMOH-220 KV PATERA HINDORIYA | 5459 | 8359 | 11KV HINDORIYA BANDAKPUR AG | AG | 8359 | 23.9347 | 79.5405 | kalle signh pipariya | 25 KVA | 3458 | 3801 | Damoh | Damoh
934743_097117 | 1200000 | Sagar Region | 1204000 | Damoh | 1554900 | Damoh North | 1554908 | Pathariya Res | 33/11 KV S/S KEOLARI | 5427 | 8206 | 11 KV Semra Hazari +Keolari AG | AG | 8206 | 23.9347 | 79.0971 | SUJNIPUR BADRI WALA | 25 KVA | 3457 | 3805 | Patharia | Pathariya
934840_214700 | 1200000 | Sagar Region | 1204000 | Damoh | 1554900 | Damoh North | 1554908 | Pathariya Res | 33/11 KV S/S LAKHRONI | 5433 | 14850 | 11 KV Magardha AG | AG | 14850 | 23.9348 | 79.2147 | PUNA BAI | 100 KVA | 3457 | 3805 | Patharia | Pathariya
934882_149783 | 1200000 | Sagar Region | 1204000 | Damoh | 1554900 | Damoh North | 1554908 | Pathariya Res | 33/11 KV S/S KEOLARI | 5427 | 8204 | 11 KV Botarai Basti DL | MIX | 8204 | 23.9349 | 79.1498 | BOTRAI AIRTEL 13638 | 25 KVA | 3457 | 3805 | Patharia | Pathariya
934902_317862 | 1200000 | Sagar Region | 1204000 | Damoh | 1554900 | Damoh North | 1554909 | Narsingarh | 33/11 KV S/S ASLANA | 5982 | 14853 | 11 KV Ashlana DL | MIX | 14853 | 23.9349 | 79.3179 | 100 kva Aslana Tapariya | 25 KVA | 3457 | 3805 | Patharia | Pathariya
935043_149055 | 1200000 | Sagar Region | 1204000 | Damoh | 1554900 | Damoh North | 1554908 | Pathariya Res | 33/11 KV S/S KEOLARI | 5427 | 8204 | 11 KV Botarai Basti DL | MIX | 8204 | 23.935 | 79.1491 | BOTRAI IDEA 13637 | 25 KVA | 3457 | 3805 | Patharia | Pathariya
935075_148772 | 1200000 | Sagar Region | 1204000 | Damoh | 1554900 | Damoh North | 1554908 | Pathariya Res | 33/11 KV S/S KEOLARI | 5427 | 8204 | 11 KV Botarai Basti DL | MIX | 8204 | 23.9351 | 79.1488 | BOTRAI VODAFONE 13636 | 25 KVA | 3457 | 3805 | Patharia | Pathariya
935148_229493 | 1200000 | Sagar Region | 1204000 | Damoh | 1554900 | Damoh North | 1554908 | Pathariya Res | 33/11 KV S/S LAKHRONI | 5433 | 14850 | 11 KV Magardha AG | AG | 14850 | 23.9351 | 79.2295 | BHARAT | 25 KVA | 3457 | 3805 | Patharia | Pathariya
935213_115058 | 1200000 | Sagar Region | 1204000 | Damoh | 1554900 | Damoh North | 1554908 | Pathariya Res | 33/11 KV S/S KEOLARI | 5427 | 8205 | 11 KV Botarai Pump AG | AG | 8205 | 23.9352 | 79.1151 | SAJIYA HAR 2 | 25 KVA | 3457 | 3805 | Patharia | Pathariya
935214_190122 | 1200000 | Sagar Region | 1204000 | Damoh | 1554900 | Damoh North | 1554908 | Pathariya Res | 33/11 KV S/S LAKHRONI | 5433 | 8231 | 11 KV Lakhroni Pump AG | AG | 8231 | 23.9352 | 79.1901 | GAUTAM WALA | 25 KVA | 3457 | 3805 | Patharia | Pathariya
935240_148435 | 1200000 | Sagar Region | 1204000 | Damoh | 1554900 | Damoh North | 1554908 | Pathariya Res | 33/11 KV S/S KEOLARI | 5427 | 8204 | 11 KV Botarai Basti DL | MIX | 8204 | 23.9352 | 79.1484 | BOTRAI BADA TALAB | 100 KVA | 3457 | 3805 | Patharia | Pathariya
935245_156937 | 1200000 | Sagar Region | 1204000 | Damoh | 1554900 | Damoh North | 1554908 | Pathariya Res | 33/11 KV S/S KEOLARI | 5427 | 8208 | 11 KV Botarai RGGVY AG | AG | 8208 | 23.9352 | 79.1569 | HARI GOVIND KURMI | 25 KVA | 3457 | 3805 | Patharia | Pathariya
935248_245363 | 1200000 | Sagar Region | 1204000 | Damoh | 1554900 | Damoh North | 1554908 | Pathariya Res | 33/11 KV S/S BILANI | 5419 | 8172 | 11 KV Khajri AG | AG | 8172 | 23.9352 | 79.2454 | JANAK | 100 KVA | 3457 | 3805 | Patharia | Pathariya
935255_190110 | 1200000 | Sagar Region | 1204000 | Damoh | 1554900 | Damoh North | 1554908 | Pathariya Res | 33/11 KV S/S LAKHRONI | 5433 | 14851 | 11 KV Mirjapur AG | AG | 14851 | 23.9353 | 79.1901 | Tila har | 25 KVA | 3457 | 3805 | Patharia | Pathariya
935260_144078 | 1200000 | Sagar Region | 1204000 | Damoh | 1554900 | Damoh North | 1554908 | Pathariya Res | 33/11 KV S/S KEOLARI | 5427 | 8205 | 11 KV Botarai Pump AG | AG | 8205 | 23.9353 | 79.1441 | CHATRAPAL | 25 KVA | 3457 | 3805 | Patharia | Pathariya
935424_586754 | 1200000 | Sagar Region | 1204000 | Damoh | 1554300 | Damoh South | 1554305 | Hindoria | DAMOH-220 KV PATERA HINDORIYA | 5459 | 8356 | 11 KV BILAI AG | AG | 8356 | 23.9354 | 79.5868 | shivraj singh | 25 KVA | 3458 | 3801 | Damoh | Damoh
935498_203790 | 1200000 | Sagar Region | 1204000 | Damoh | 1554900 | Damoh North | 1554908 | Pathariya Res | 33/11 KV S/S LAKHRONI | 5433 | 14851 | 11 KV Mirjapur AG | AG | 14851 | 23.9355 | 79.2038 | LAKHRONI DAYARAM SAHU | 63 KVA | 3457 | 3805 | Patharia | Pathariya
935653_246622 | 1200000 | Sagar Region | 1204000 | Damoh | 1554900 | Damoh North | 1554908 | Pathariya Res | 33/11 KV S/S KINDRAHO | 5429 | 8213 | 11 KV Kindraho Basti DL | MIX | 8213 | 23.9357 | 79.2466 | BASTI 3 | 25 KVA | 3457 | 3805 | Patharia | Pathariya
935793_273057 | 1200000 | Sagar Region | 1204000 | Damoh | 1554900 | Damoh North | 1554908 | Pathariya Res | 33/11 KV S/S BILANI | 5419 | 8172 | 11 KV Khajri AG | AG | 8172 | 23.9358 | 79.2731 | SANTOSH | 25 KVA | 3457 | 3805 | Patharia | Pathariya
935800_249777 | 1200000 | Sagar Region | 1204000 | Damoh | 1554900 | Damoh North | 1554908 | Pathariya Res | 33/11 KV S/S BILANI | 5419 | 8172 | 11 KV Khajri AG | AG | 8172 | 23.9358 | 79.2498 | RAJENDRA | 25 KVA | 3457 | 3805 | Patharia | Pathariya
935813_766439 | 1200000 | Sagar Region | 1204000 | Damoh | 1554900 | Damoh North | 1554906 | Patera | 33/11 KV S/S KUMHARI | 5432 | 8228 | 11 KV Hinoti MIX | MIX | 8228 | 23.9358 | 79.7664 | HONOTI NARSARI | 25 KVA | 3455 | 3804 | Patera | Patera
935830_469875 | 1200000 | Sagar Region | 1204000 | Damoh | 1554900 | Damoh North | 1554901 | Bangaon | 33/11 KV S/S LAXMANKUTI | 5434 | 8234 | 11 KV Dhigsar Pump | AG | 8234 | 23.9358 | 79.4699 | 25 kva kay jain | 25 KVA | 3458 | 3801 | Damoh | Damoh
935853_158628 | 1200000 | Sagar Region | 1204000 | Damoh | 1554900 | Damoh North | 1554908 | Pathariya Res | 33/11 KV S/S KEOLARI | 5427 | 8208 | 11 KV Botarai RGGVY AG | AG | 8208 | 23.9359 | 79.1586 | PREM RANI KURMI | 25 KVA | 3457 | 3805 | Patharia | Pathariya
935891_639407 | 1200000 | Sagar Region | 1204000 | Damoh | 1554900 | Damoh North | 1554906 | Patera | 33/11 KV S/S PATERA | 5442 | 8263 | 11 KV Hindoriya DL | MIX | 8263 | 23.9359 | 79.6394 | DATIYA (TALAB) | 25 KVA | 3455 | 3804 | Patera | Patera
935903_458323 | 1200000 | Sagar Region | 1204000 | Damoh | 1554900 | Damoh North | 1554901 | Bangaon | 33/11 KV S/S LAXMANKUTI | 5434 | 8234 | 11 KV Dhigsar Pump | AG | 8234 | 23.9359 | 79.4583 | 100 kv digsar rode | 100 KVA | 3458 | 3801 | Damoh | Damoh
935929_803133 | 1200000 | Sagar Region | 1204000 | Damoh | 1554900 | Damoh North | 1554906 | Patera | 33/11 KV S/S KUMHARI | 5432 | 8228 | 11 KV Hinoti MIX | MIX | 8228 | 23.9359 | 79.8031 | PADUWA BASTI | 25 KVA | 3455 | 3804 | Patera | Patera
935957_168977 | 1200000 | Sagar Region | 1204000 | Damoh | 1554900 | Damoh North | 1554908 | Pathariya Res | 33/11 KV S/S KEOLARI | 5427 | 8208 | 11 KV Botarai RGGVY AG | AG | 8208 | 23.936 | 79.169 | KOSHAL PATEL | 25 KVA | 3457 | 3805 | Patharia | Pathariya
935970_636455 | 1200000 | Sagar Region | 1204000 | Damoh | 1554900 | Damoh North | 1554906 | Patera | 33/11 KV S/S PATERA | 5442 | 8263 | 11 KV Hindoriya DL | MIX | 8263 | 23.936 | 79.6365 | DATIYA (SCHOOL) | 25 KVA | 3455 | 3804 | Patera | Patera
935974_363201 | 1200000 | Sagar Region | 1204000 | Damoh | 1554300 | Damoh South | 1554303 | Damoh Res | DAMOH-132KV IMLAI KHIRIA MANDLA | 5450 | 8299 | 11 KV KHIRIA MANDLA MIX | MIX | 8299 | 23.936 | 79.3632 | DINESH PATEL KUAKHEDA | 100 KVA | 3457 | 3805 | Patharia | Pathariya
936028_249220 | 1200000 | Sagar Region | 1204000 | Damoh | 1554900 | Damoh North | 1554908 | Pathariya Res | 33/11 KV S/S BILANI | 5419 | 8172 | 11 KV Khajri AG | AG | 8172 | 23.936 | 79.2492 | DALAN SINGH | 25 KVA | 3457 | 3805 | Patharia | Pathariya
936068_211772 | 1200000 | Sagar Region | 1204000 | Damoh | 1554900 | Damoh North | 1554908 | Pathariya Res | 33/11 KV S/S LAKHRONI | 5433 | 14850 | 11 KV Magardha AG | AG | 14850 | 23.9361 | 79.2118 | ARVIND THAKUR | 63 KVA | 3457 | 3805 | Patharia | Pathariya
936102_146637 | 1200000 | Sagar Region | 1204000 | Damoh | 1554900 | Damoh North | 1554908 | Pathariya Res | 33/11 KV S/S KEOLARI | 5427 | 8205 | 11 KV Botarai Pump AG | AG | 8205 | 23.9361 | 79.1466 | PAPPU PATEL | 25 KVA | 3457 | 3805 | Patharia | Pathariya
936152_162333 | 1200000 | Sagar Region | 1204000 | Damoh | 1554900 | Damoh North | 1554908 | Pathariya Res | 33/11 KV S/S KEOLARI | 5427 | 8208 | 11 KV Botarai RGGVY AG | AG | 8208 | 23.9362 | 79.1623 | DEEPRANI KURMI | 25 KVA | 3457 | 3805 | Patharia | Pathariya
936188_133467 | 1200000 | Sagar Region | 1204000 | Damoh | 1554900 | Damoh North | 1554908 | Pathariya Res | 33/11 KV S/S KEOLARI | 5427 | 8205 | 11 KV Botarai Pump AG | AG | 8205 | 23.9362 | 79.1335 | RAMRAJ | 63 KVA | 3457 | 3805 | Patharia | Pathariya
936192_145192 | 1200000 | Sagar Region | 1204000 | Damoh | 1554900 | Damoh North | 1554908 | Pathariya Res | 33/11 KV S/S KEOLARI | 5427 | 8205 | 11 KV Botarai Pump AG | AG | 8205 | 23.9362 | 79.1452 | BADA TALAB | 100 KVA | 3457 | 3805 | Patharia | Pathariya
936259_408274 | 1200000 | Sagar Region | 1204000 | Damoh | 1554900 | Damoh North | 1554909 | Narsingarh | 33/11 KV S/S NARSINGARH | 5441 | 8261 | 11 KV Pipariya DL | MIX | 8261 | 23.9363 | 79.4083 | basti wala-1 | 25 KVA | 3458 | 3801 | Damoh | Damoh
936267_242713 | 1200000 | Sagar Region | 1204000 | Damoh | 1554900 | Damoh North | 1554908 | Pathariya Res | 33/11 KV S/S KINDRAHO | 5429 | 8213 | 11 KV Kindraho Basti DL | MIX | 8213 | 23.9363 | 79.2427 | BASTI 2 | 25 KVA | 3457 | 3805 | Patharia | Pathariya
936303_408319 | 1200000 | Sagar Region | 1204000 | Damoh | 1554900 | Damoh North | 1554909 | Narsingarh | 33/11 KV S/S NARSINGARH | 5441 | 8261 | 11 KV Pipariya DL | MIX | 8261 | 23.9363 | 79.4083 | PARASIYA 25 KVA | 25 KVA | 3458 | 3801 | Damoh | Damoh
936307_167533 | 1200000 | Sagar Region | 1204000 | Damoh | 1554900 | Damoh North | 1554908 | Pathariya Res | 33/11 KV S/S KEOLARI | 5427 | 8208 | 11 KV Botarai RGGVY AG | AG | 8208 | 23.9363 | 79.1675 | MATA WALA | 25 KVA | 3457 | 3805 | Patharia | Pathariya
936317_162662 | 1200000 | Sagar Region | 1204000 | Damoh | 1554900 | Damoh North | 1554908 | Pathariya Res | 33/11 KV S/S KEOLARI | 5427 | 8208 | 11 KV Botarai RGGVY AG | AG | 8208 | 23.9363 | 79.1627 | BALAKDAS PATEL | 25 KVA | 3457 | 3805 | Patharia | Pathariya
936318_147938 | 1200000 | Sagar Region | 1204000 | Damoh | 1554900 | Damoh North | 1554908 | Pathariya Res | 33/11 KV S/S KEOLARI | 5427 | 8204 | 11 KV Botarai Basti DL | MIX | 8204 | 23.9363 | 79.1479 | BOTRAI RELAINCE 13635 | 25 KVA | 3457 | 3805 | Patharia | Pathariya
936372_149172 | 1200000 | Sagar Region | 1204000 | Damoh | 1554900 | Damoh North | 1554908 | Pathariya Res | 33/11 KV S/S KEOLARI | 5427 | 8205 | 11 KV Botarai Pump AG | AG | 8205 | 23.9364 | 79.1492 | ISHWARDAS MASAB | 25 KVA | 3457 | 3805 | Patharia | Pathariya
936409_516996 | 1200000 | Sagar Region | 1204000 | Damoh | 1554300 | Damoh South | 1554305 | Hindoria | DAMOH-220 KV PATERA HINDORIYA | 5459 | 8358 | 11 KV KADIPUR AG | AG | 8358 | 23.9364 | 79.517 | khamkheda haar | 100 KVA | 3458 | 3801 | Damoh | Damoh
936430_192502 | 1200000 | Sagar Region | 1204000 | Damoh | 1554900 | Damoh North | 1554908 | Pathariya Res | 33/11 KV S/S LAKHRONI | 5433 | 14851 | 11 KV Mirjapur AG | AG | 14851 | 23.9364 | 79.1925 | dayaram | 63 KVA | 3457 | 3805 | Patharia | Pathariya
936439_366972 | 1200000 | Sagar Region | 1204000 | Damoh | 1554300 | Damoh South | 1554303 | Damoh Res | DAMOH-132KV IMLAI KHIRIA MANDLA | 5450 | 8300 | 11 KV KHIRIYA MANDLA AG | AG | 8300 | 23.9364 | 79.367 | RAKESH PATEL WALA KUAKHEDA | 25 KVA | 3457 | 3805 | Patharia | Pathariya
936457_146320 | 1200000 | Sagar Region | 1204000 | Damoh | 1554900 | Damoh North | 1554908 | Pathariya Res | 33/11 KV S/S KEOLARI | 5427 | 8205 | 11 KV Botarai Pump AG | AG | 8205 | 23.9365 | 79.1463 | KATHARE | 25 KVA | 3457 | 3805 | Patharia | Pathariya
936464_764471 | 1200000 | Sagar Region | 1204000 | Damoh | 1554900 | Damoh North | 1554906 | Patera | 33/11 KV S/S KUMHARI | 5432 | 8228 | 11 KV Hinoti MIX | MIX | 8228 | 23.9365 | 79.7645 | HINOTI GYANBAI | 25 KVA | 3455 | 3804 | Patera | Patera
936530_266555 | 1200000 | Sagar Region | 1204000 | Damoh | 1554900 | Damoh North | 1554908 | Pathariya Res | 33/11 KV S/S BILANI | 5419 | 8172 | 11 KV Khajri AG | AG | 8172 | 23.9365 | 79.2666 | OMMKAR | 25 KVA | 3457 | 3805 | Patharia | Pathariya
936539_660903 | 1200000 | Sagar Region | 1204000 | Damoh | 1554900 | Damoh North | 1554906 | Patera | 33/11 KV S/S PATERA | 5442 | 8263 | 11 KV Hindoriya DL | MIX | 8263 | 23.9365 | 79.6609 | BELKHEDI (RAJU ) | 63 KVA | 3455 | 3804 | Patera | Patera
936558_303833 | 1200000 | Sagar Region | 1204000 | Damoh | 1554900 | Damoh North | 1554909 | Narsingarh | 33/11 KV S/S ASLANA | 5982 | 14853 | 11 KV Ashlana DL | MIX | 14853 | 23.9366 | 79.3038 | 25 kva harijanj basti sagonikala | 25 KVA | 3457 | 3805 | Patharia | Pathariya
936560_311220 | 1200000 | Sagar Region | 1204000 | Damoh | 1554900 | Damoh North | 1554909 | Narsingarh | 33/11 KV S/S ASLANA | 5982 | 14853 | 11 KV Ashlana DL | MIX | 14853 | 23.9366 | 79.3112 | 25 kva tower wala aslana | 25 KVA | 3457 | 3805 | Patharia | Pathariya
936592_163785 | 1200000 | Sagar Region | 1204000 | Damoh | 1554900 | Damoh North | 1554908 | Pathariya Res | 33/11 KV S/S KEOLARI | 5427 | 8208 | 11 KV Botarai RGGVY AG | AG | 8208 | 23.9366 | 79.1638 | SUNIL KURMI | 25 KVA | 3457 | 3805 | Patharia | Pathariya
936597_312477 | 1200000 | Sagar Region | 1204000 | Damoh | 1554900 | Damoh North | 1554909 | Narsingarh | 33/11 KV S/S ASLANA | 5982 | 14853 | 11 KV Ashlana DL | MIX | 14853 | 23.9366 | 79.3125 | 25 kva rjy aslana | 25 KVA | 3457 | 3805 | Patharia | Pathariya
936627_522063 | 1200000 | Sagar Region | 1204000 | Damoh | 1554300 | Damoh South | 1554305 | Hindoria | DAMOH-220 KV PATERA HINDORIYA | 5459 | 8358 | 11 KV KADIPUR AG | AG | 8358 | 23.9366 | 79.5221 | shiv singh khamkheda | 63 KVA | 3458 | 3801 | Damoh | Damoh
936717_565864 | 1200000 | Sagar Region | 1204000 | Damoh | 1554300 | Damoh South | 1554305 | Hindoria | HATTA-132 KV BANGAON BILAI | 5462 | 8366 | 11 KV BILAI RURAL MIX | MIX | 8366 | 23.9367 | 79.5659 | kherua basti | 100 KVA | 3458 | 3801 | Damoh | Damoh
936718_136765 | 1200000 | Sagar Region | 1204000 | Damoh | 1554900 | Damoh North | 1554908 | Pathariya Res | 33/11 KV S/S KEOLARI | 5427 | 8205 | 11 KV Botarai Pump AG | AG | 8205 | 23.9367 | 79.1368 | PREMRANI | 25 KVA | 3457 | 3805 | Patharia | Pathariya
936733_149443 | 1200000 | Sagar Region | 1204000 | Damoh | 1554900 | Damoh North | 1554908 | Pathariya Res | 33/11 KV S/S KEOLARI | 5427 | 8205 | 11 KV Botarai Pump AG | AG | 8205 | 23.9367 | 79.1494 | BOTRAI TALAB | 100 KVA | 3457 | 3805 | Patharia | Pathariya
936773_361095 | 1200000 | Sagar Region | 1204000 | Damoh | 1554300 | Damoh South | 1554303 | Damoh Res | DAMOH-132KV IMLAI KHIRIA MANDLA | 5450 | 8300 | 11 KV KHIRIYA MANDLA AG | AG | 8300 | 23.9368 | 79.3611 | BADRI PATEL KUAKHEDA 2 | 25 KVA | 3457 | 3805 | Patharia | Pathariya
936787_310247 | 1200000 | Sagar Region | 1204000 | Damoh | 1554900 | Damoh North | 1554909 | Narsingarh | 33/11 KV S/S ASLANA | 5982 | 14853 | 11 KV Ashlana DL | MIX | 14853 | 23.9368 | 79.3102 | 63kva aslana basti | 63 KVA | 3457 | 3805 | Patharia | Pathariya
936821_359704 | 1200000 | Sagar Region | 1204000 | Damoh | 1554300 | Damoh South | 1554303 | Damoh Res | DAMOH-132KV IMLAI KHIRIA MANDLA | 5450 | 8300 | 11 KV KHIRIYA MANDLA AG | AG | 8300 | 23.9368 | 79.3597 | MULAYAM SINGH KUAKHEDA | 25 KVA | 3457 | 3805 | Patharia | Pathariya
936852_401610 | 1200000 | Sagar Region | 1204000 | Damoh | 1554300 | Damoh South | 1554303 | Damoh Res | DAMOH-132KV IMLAI KHIRIA MANDLA | 5450 | 8299 | 11 KV KHIRIA MANDLA MIX | MIX | 8299 | 23.9369 | 79.4016 | KAKRA HAR WALA | 63 KVA | 3458 | 3801 | Damoh | Damoh
936868_282115 | 1200000 | Sagar Region | 1204000 | Damoh | 1554900 | Damoh North | 1554909 | Narsingarh | 33/11 KV S/S BILANI | 5419 | 8173 | 11 KV Khejra AG | AG | 8173 | 23.9369 | 79.2821 | vijay wala | 63 KVA | 3457 | 3805 | Patharia | Pathariya
936897_234788 | 1200000 | Sagar Region | 1204000 | Damoh | 1554900 | Damoh North | 1554908 | Pathariya Res | 33/11 KV S/S BILANI | 5419 | 8172 | 11 KV Khajri AG | AG | 8172 | 23.9369 | 79.2348 | NARAN | 25 KVA | 3457 | 3805 | Patharia | Pathariya
936956_358175 | 1200000 | Sagar Region | 1204000 | Damoh | 1554300 | Damoh South | 1554303 | Damoh Res | DAMOH-132KV IMLAI KHIRIA MANDLA | 5450 | 8300 | 11 KV KHIRIYA MANDLA AG | AG | 8300 | 23.937 | 79.3582 | RATTU VISHKARMA KUAKHEDEA | 25 KVA | 3457 | 3805 | Patharia | Pathariya
937023_098002 | 1200000 | Sagar Region | 1204000 | Damoh | 1554900 | Damoh North | 1554908 | Pathariya Res | 33/11 KV S/S KEOLARI | 5427 | 8206 | 11 KV Semra Hazari +Keolari AG | AG | 8206 | 23.937 | 79.098 | DUDA NATTHU WALA | 25 KVA | 3457 | 3805 | Patharia | Pathariya
937083_096218 | 1200000 | Sagar Region | 1204000 | Damoh | 1554900 | Damoh North | 1554908 | Pathariya Res | 33/11 KV S/S KEOLARI | 5427 | 8206 | 11 KV Semra Hazari +Keolari AG | AG | 8206 | 23.9371 | 79.0962 | DUDA UJBAK WALA | 25 KVA | 3457 | 3805 | Patharia | Pathariya
937093_231025 | 1200000 | Sagar Region | 1204000 | Damoh | 1554900 | Damoh North | 1554908 | Pathariya Res | 33/11 KV S/S LAKHRONI | 5433 | 14850 | 11 KV Magardha AG | AG | 14850 | 23.9371 | 79.231 | SAGAR WALE PATEL | 25 KVA | 3457 | 3805 | Patharia | Pathariya
937097_440723 | 1200000 | Sagar Region | 1204000 | Damoh | 1554900 | Damoh North | 1554901 | Bangaon | 33/11 KV S/S LAXMANKUTI | 5434 | 8234 | 11 KV Dhigsar Pump | AG | 8234 | 23.9371 | 79.4407 | bajrang har 100 kva digsar | 100 KVA | 3458 | 3801 | Damoh | Damoh
937217_304415 | 1200000 | Sagar Region | 1204000 | Damoh | 1554900 | Damoh North | 1554909 | Narsingarh | 33/11 KV S/S ASLANA | 5982 | 14853 | 11 KV Ashlana DL | MIX | 14853 | 23.9372 | 79.3044 | 63 kva mandirwala | 63 KVA | 3457 | 3805 | Patharia | Pathariya
937250_304510 | 1200000 | Sagar Region | 1204000 | Damoh | 1554900 | Damoh North | 1554909 | Narsingarh | 33/11 KV S/S ASLANA | 5982 | 14854 | 11 KV Hinota kalan AG | AG | 14854 | 23.9372 | 79.3045 | Ramgopal wala | 63 KVA | 3457 | 3805 | Patharia | Pathariya
937342_634302 | 1200000 | Sagar Region | 1204000 | Damoh | 1554900 | Damoh North | 1554906 | Patera | 33/11 KV S/S PATERA | 5442 | 8263 | 11 KV Hindoriya DL | MIX | 8263 | 23.9373 | 79.6343 | DATIYA (MADIYA ROAD) | 25 KVA | 3455 | 3804 | Patera | Patera
937375_509778 | 1200000 | Sagar Region | 1204000 | Damoh | 1554300 | Damoh South | 1554305 | Hindoria | DAMOH-220 KV PATERA AAMKHEDA | 5472 | 8409 | 11 KV BHADOLI DL | MIX | 8409 | 23.9374 | 79.5098 | semarpati basti | 100 KVA | 3458 | 3801 | Damoh | Damoh
937380_262083 | 1200000 | Sagar Region | 1204000 | Damoh | 1554900 | Damoh North | 1554908 | Pathariya Res | 33/11 KV S/S BILANI | 5419 | 8172 | 11 KV Khajri AG | AG | 8172 | 23.9374 | 79.2621 | SHILARANI | 25 KVA | 3457 | 3805 | Patharia | Pathariya
937428_317733 | 1200000 | Sagar Region | 1204000 | Damoh | 1554900 | Damoh North | 1554909 | Narsingarh | 33/11 KV S/S ASLANA | 5982 | 14852 | 11 KV Ashlana AG | AG | 14852 | 23.9374 | 79.3177 | tapriya | 25 KVA | 3457 | 3805 | Patharia | Pathariya
937432_262362 | 1200000 | Sagar Region | 1204000 | Damoh | 1554900 | Damoh North | 1554908 | Pathariya Res | 33/11 KV S/S BILANI | 5419 | 8172 | 11 KV Khajri AG | AG | 8172 | 23.9374 | 79.2624 | BHARAT | 25 KVA | 3457 | 3805 | Patharia | Pathariya
937452_159967 | 1200000 | Sagar Region | 1204000 | Damoh | 1554900 | Damoh North | 1554908 | Pathariya Res | 33/11 KV S/S KEOLARI | 5427 | 8208 | 11 KV Botarai RGGVY AG | AG | 8208 | 23.9375 | 79.16 | HARIDAS SIKATTAR | 25 KVA | 3457 | 3805 | Patharia | Pathariya
937485_513797 | 1200000 | Sagar Region | 1204000 | Damoh | 1554300 | Damoh South | 1554305 | Hindoria | DAMOH-220 KV PATERA AAMKHEDA | 5472 | 8409 | 11 KV BHADOLI DL | MIX | 8409 | 23.9375 | 79.5138 | khamkheda basti | 63 KVA | 3458 | 3801 | Damoh | Damoh
937533_158163 | 1200000 | Sagar Region | 1204000 | Damoh | 1554900 | Damoh North | 1554908 | Pathariya Res | 33/11 KV S/S KEOLARI | 5427 | 8208 | 11 KV Botarai RGGVY AG | AG | 8208 | 23.9375 | 79.1582 | TARA BAI WALA | 25 KVA | 3457 | 3805 | Patharia | Pathariya
937557_503673 | 1200000 | Sagar Region | 1204000 | Damoh | 1554300 | Damoh South | 1554305 | Hindoria | DAMOH-220 KV PATERA HINDORIYA | 5459 | 8358 | 11 KV KADIPUR AG | AG | 8358 | 23.9376 | 79.5037 | devi patel | 25 KVA | 3458 | 3801 | Damoh | Damoh
937577_439167 | 1200000 | Sagar Region | 1204000 | Damoh | 1554900 | Damoh North | 1554901 | Bangaon | 33/11 KV S/S LAXMANKUTI | 5434 | 8234 | 11 KV Dhigsar Pump | AG | 8234 | 23.9376 | 79.4392 | 25 kva amit jain figsar | 25 KVA | 3458 | 3801 | Damoh | Damoh
937705_298805 | 1200000 | Sagar Region | 1204000 | Damoh | 1554900 | Damoh North | 1554909 | Narsingarh | 33/11 KV S/S ASLANA | 5982 | 14854 | 11 KV Hinota kalan AG | AG | 14854 | 23.9377 | 79.2988 | Balram wala | 25 KVA | 3457 | 3805 | Patharia | Pathariya
937719_421369 | 1200000 | Sagar Region | 1204000 | Damoh | 1554900 | Damoh North | 1554909 | Narsingarh | 33/11 KV S/S NARSINGARH | 5441 | 8262 | 11 KV Pipariya AG | AG | 8262 | 23.9377 | 79.4214 | kheruwa har-5 | 25 KVA | 3458 | 3801 | Damoh | Damoh
937751_381709 | 1200000 | Sagar Region | 1204000 | Damoh | 1554900 | Damoh North | 1554909 | Narsingarh | 33/11 KV S/S NARSINGARH | 5441 | 8262 | 11 KV Pipariya AG | AG | 8262 | 23.9378 | 79.3817 | Bhagwandas | 25 KVA | 3457 | 3805 | Patharia | Pathariya
937782_084835 | 1200000 | Sagar Region | 1204000 | Damoh | 1554900 | Damoh North | 1554908 | Pathariya Res | 33/11 KV S/S KEOLARI | 5427 | 8206 | 11 KV Semra Hazari +Keolari AG | AG | 8206 | 23.9378 | 79.0848 | DUDA HAR2 WALA | 100 KVA | 3457 | 3805 | Patharia | Pathariya
937785_195240 | 1200000 | Sagar Region | 1204000 | Damoh | 1554900 | Damoh North | 1554908 | Pathariya Res | 33/11 KV S/S LAKHRONI | 5433 | 14851 | 11 KV Mirjapur AG | AG | 14851 | 23.9378 | 79.1952 | MIRJAPUR DWARKA | 25 KVA | 3457 | 3805 | Patharia | Pathariya
937785_195240 | 1200000 | Sagar Region | 1204000 | Damoh | 1554900 | Damoh North | 1554908 | Pathariya Res | 33/11 KV S/S LAKHRONI | 5433 | 14851 | 11 KV Mirjapur AG | AG | 14851 | 23.9378 | 79.1952 | narendra seth | 25 KVA | 3457 | 3805 | Patharia | Pathariya
937803_513675 | 1200000 | Sagar Region | 1204000 | Damoh | 1554300 | Damoh South | 1554305 | Hindoria | DAMOH-220 KV PATERA AAMKHEDA | 5472 | 8409 | 11 KV BHADOLI DL | MIX | 8409 | 23.9378 | 79.5137 | jio tower khamkheda | 25 KVA | 3458 | 3801 | Damoh | Damoh
937848_137168 | 1200000 | Sagar Region | 1204000 | Damoh | 1554900 | Damoh North | 1554908 | Pathariya Res | 33/11 KV S/S KEOLARI | 5427 | 8205 | 11 KV Botarai Pump AG | AG | 8205 | 23.9378 | 79.1372 | GATTE | 25 KVA | 3457 | 3805 | Patharia | Pathariya
937883_770434 | 1200000 | Sagar Region | 1204000 | Damoh | 1554900 | Damoh North | 1554906 | Patera | 33/11 KV S/S KUMHARI | 5432 | 8228 | 11 KV Hinoti MIX | MIX | 8228 | 23.9379 | 79.7704 | HINOTI PURA | 63 KVA | 3455 | 3804 | Patera | Patera
937997_271273 | 1200000 | Sagar Region | 1204000 | Damoh | 1554900 | Damoh North | 1554908 | Pathariya Res | 33/11 KV S/S BILANI | 5419 | 8172 | 11 KV Khajri AG | AG | 8172 | 23.938 | 79.2713 | LIMBARDAR | 100 KVA | 3457 | 3805 | Patharia | Pathariya
938020_190650 | 1200000 | Sagar Region | 1204000 | Damoh | 1554900 | Damoh North | 1554908 | Pathariya Res | 33/11 KV S/S LAKHRONI | 5433 | 8229 | 11 KV Lakhroni+Sukha Basti DL | MIX | 8229 | 23.938 | 79.1907 | MIRJAPUR TALAB WALA | 25 KVA | 3457 | 3805 | Patharia | Pathariya
938043_207100 | 1200000 | Sagar Region | 1204000 | Damoh | 1554900 | Damoh North | 1554908 | Pathariya Res | 33/11 KV S/S LAKHRONI | 5433 | 14851 | 11 KV Mirjapur AG | AG | 14851 | 23.938 | 79.2071 | MIRZAPUR MANGRA HAR | 63 KVA | 3457 | 3805 | Patharia | Pathariya
938087_459833 | 1200000 | Sagar Region | 1204000 | Damoh | 1554900 | Damoh North | 1554901 | Bangaon | 33/11 KV S/S LAXMANKUTI | 5434 | 8234 | 11 KV Dhigsar Pump | AG | 8234 | 23.9381 | 79.4598 | 100 dr. palar | 100 KVA | 3458 | 3801 | Damoh | Damoh
938095_420970 | 1200000 | Sagar Region | 1204000 | Damoh | 1554900 | Damoh North | 1554909 | Narsingarh | 33/11 KV S/S NARSINGARH | 5441 | 8262 | 11 KV Pipariya AG | AG | 8262 | 23.9381 | 79.421 | kheruwa har-4 | 25 KVA | 3458 | 3801 | Damoh | Damoh
938135_165972 | 1200000 | Sagar Region | 1204000 | Damoh | 1554900 | Damoh North | 1554908 | Pathariya Res | 33/11 KV S/S KEOLARI | 5427 | 8208 | 11 KV Botarai RGGVY AG | AG | 8208 | 23.9381 | 79.166 | SHIV DAYAL PATEL | 25 KVA | 3457 | 3805 | Patharia | Pathariya
938198_298320 | 1200000 | Sagar Region | 1204000 | Damoh | 1554900 | Damoh North | 1554909 | Narsingarh | 33/11 KV S/S ASLANA | 5982 | 14854 | 11 KV Hinota kalan AG | AG | 14854 | 23.9382 | 79.2983 | Bhola wala | 25 KVA | 3457 | 3805 | Patharia | Pathariya
938220_086488 | 1200000 | Sagar Region | 1204000 | Damoh | 1554900 | Damoh North | 1554908 | Pathariya Res | 33/11 KV S/S KEOLARI | 5427 | 8206 | 11 KV Semra Hazari +Keolari AG | AG | 8206 | 23.9382 | 79.0865 | DUDA BABU WALA | 25 KVA | 3457 | 3805 | Patharia | Pathariya
938233_194523 | 1200000 | Sagar Region | 1204000 | Damoh | 1554900 | Damoh North | 1554908 | Pathariya Res | 33/11 KV S/S LAKHRONI | 5433 | 14851 | 11 KV Mirjapur AG | AG | 14851 | 23.9382 | 79.1945 | MIRJAPUR HARIGOVIND | 25 KVA | 3457 | 3805 | Patharia | Pathariya
938257_156997 | 1200000 | Sagar Region | 1204000 | Damoh | 1554900 | Damoh North | 1554908 | Pathariya Res | 33/11 KV S/S KEOLARI | 5427 | 8208 | 11 KV Botarai RGGVY AG | AG | 8208 | 23.9383 | 79.157 | kanchhedi patel | 25 KVA | 3457 | 3805 | Patharia | Pathariya
938317_251768 | 1200000 | Sagar Region | 1204000 | Damoh | 1554900 | Damoh North | 1554908 | Pathariya Res | 33/11 KV S/S BILANI | 5419 | 8172 | 11 KV Khajri AG | AG | 8172 | 23.9383 | 79.2518 | VIRANDRA | 25 KVA | 3457 | 3805 | Patharia | Pathariya
938328_157843 | 1200000 | Sagar Region | 1204000 | Damoh | 1554900 | Damoh North | 1554908 | Pathariya Res | 33/11 KV S/S KEOLARI | 5427 | 8208 | 11 KV Botarai RGGVY AG | AG | 8208 | 23.9383 | 79.1578 | kabeer khan | 25 KVA | 3457 | 3805 | Patharia | Pathariya
938332_268172 | 1200000 | Sagar Region | 1204000 | Damoh | 1554900 | Damoh North | 1554908 | Pathariya Res | 33/11 KV S/S BILANI | 5419 | 8172 | 11 KV Khajri AG | AG | 8172 | 23.9383 | 79.2682 | khajri ramesh kumar | 25 KVA | 3457 | 3805 | Patharia | Pathariya
938352_451085 | 1200000 | Sagar Region | 1204000 | Damoh | 1554900 | Damoh North | 1554901 | Bangaon | 33/11 KV S/S LAXMANKUTI | 5434 | 8234 | 11 KV Dhigsar Pump | AG | 8234 | 23.9384 | 79.4511 | 25 kva kay patel digsar | 25 KVA | 3458 | 3801 | Damoh | Damoh
938389_419954 | 1200000 | Sagar Region | 1204000 | Damoh | 1554900 | Damoh North | 1554909 | Narsingarh | 33/11 KV S/S NARSINGARH | 5441 | 8262 | 11 KV Pipariya AG | AG | 8262 | 23.9384 | 79.42 | kheruwa har-3 | 25 KVA | 3458 | 3801 | Damoh | Damoh
938403_457540 | 1200000 | Sagar Region | 1204000 | Damoh | 1554900 | Damoh North | 1554901 | Bangaon | 33/11 KV S/S LAXMANKUTI | 5434 | 8232 | 11 KV Dhigsar Basti DL | MIX | 8232 | 23.9384 | 79.4575 | RAMNATH DR. | 25 KVA | 3458 | 3801 | Damoh | Damoh
938508_142742 | 1200000 | Sagar Region | 1204000 | Damoh | 1554900 | Damoh North | 1554908 | Pathariya Res | 33/11 KV S/S KEOLARI | 5427 | 8205 | 11 KV Botarai Pump AG | AG | 8205 | 23.9385 | 79.1427 | RAMRANI | 25 KVA | 3457 | 3805 | Patharia | Pathariya
938572_127950 | 1200000 | Sagar Region | 1204000 | Damoh | 1554900 | Damoh North | 1554908 | Pathariya Res | 33/11 KV S/S KEOLARI | 5427 | 8205 | 11 KV Botarai Pump AG | AG | 8205 | 23.9386 | 79.1279 | JIWAN SINGH | 25 KVA | 3457 | 3805 | Patharia | Pathariya
938587_244547 | 1200000 | Sagar Region | 1204000 | Damoh | 1554900 | Damoh North | 1554908 | Pathariya Res | 33/11 KV S/S BILANI | 5419 | 8172 | 11 KV Khajri AG | AG | 8172 | 23.9386 | 79.2445 | NANNHE | 25 KVA | 3457 | 3805 | Patharia | Pathariya
938647_203377 | 1200000 | Sagar Region | 1204000 | Damoh | 1554900 | Damoh North | 1554908 | Pathariya Res | 33/11 KV S/S LAKHRONI | 5433 | 14851 | 11 KV Mirjapur AG | AG | 14851 | 23.9386 | 79.2034 | BANSHOLI DHANIRAM | 25 KVA | 3457 | 3805 | Patharia | Pathariya
938673_380083 | 1200000 | Sagar Region | 1204000 | Damoh | 1554900 | Damoh North | 1554909 | Narsingarh | 33/11 KV S/S NARSINGARH | 5441 | 8262 | 11 KV Pipariya AG | AG | 8262 | 23.9387 | 79.3801 | Chetram | 63 KVA | 3457 | 3805 | Patharia | Pathariya
938723_262962 | 1200000 | Sagar Region | 1204000 | Damoh | 1554900 | Damoh North | 1554908 | Pathariya Res | 33/11 KV S/S BILANI | 5419 | 8172 | 11 KV Khajri AG | AG | 8172 | 23.9387 | 79.263 | ANARI | 100 KVA | 3457 | 3805 | Patharia | Pathariya
938773_186455 | 1200000 | Sagar Region | 1204000 | Damoh | 1554900 | Damoh North | 1554908 | Pathariya Res | 33/11 KV S/S LAKHRONI | 5433 | 14851 | 11 KV Mirjapur AG | AG | 14851 | 23.9388 | 79.1865 | MIRJAPUR PRIHLAD KURMI KAY | 25 KVA | 3457 | 3805 | Patharia | Pathariya
938823_243433 | 1200000 | Sagar Region | 1204000 | Damoh | 1554900 | Damoh North | 1554908 | Pathariya Res | 33/11 KV S/S KINDRAHO | 5429 | 8213 | 11 KV Kindraho Basti DL | MIX | 8213 | 23.9388 | 79.2434 | BASTI 1 | 25 KVA | 3457 | 3805 | Patharia | Pathariya
938847_143397 | 1200000 | Sagar Region | 1204000 | Damoh | 1554900 | Damoh North | 1554908 | Pathariya Res | 33/11 KV S/S KEOLARI | 5427 | 8205 | 11 KV Botarai Pump AG | AG | 8205 | 23.9388 | 79.1434 | GATTI | 25 KVA | 3457 | 3805 | Patharia | Pathariya
938927_299242 | 1200000 | Sagar Region | 1204000 | Damoh | 1554900 | Damoh North | 1554909 | Narsingarh | 33/11 KV S/S ASLANA | 5982 | 14854 | 11 KV Hinota kalan AG | AG | 14854 | 23.9389 | 79.2992 | Prayagraj wala | 100 KVA | 3457 | 3805 | Patharia | Pathariya
938941_280382 | 1200000 | Sagar Region | 1204000 | Damoh | 1554900 | Damoh North | 1554909 | Narsingarh | 33/11 KV S/S BILANI | 5419 | 8173 | 11 KV Khejra AG | AG | 8173 | 23.9389 | 79.2804 | bhanu wala | 63 KVA | 3457 | 3805 | Patharia | Pathariya
938953_303848 | 1200000 | Sagar Region | 1204000 | Damoh | 1554900 | Damoh North | 1554909 | Narsingarh | 33/11 KV S/S ASLANA | 5982 | 14854 | 11 KV Hinota kalan AG | AG | 14854 | 23.939 | 79.3038 | Patel wala | 25 KVA | 3457 | 3805 | Patharia | Pathariya
938965_303892 | 1200000 | Sagar Region | 1204000 | Damoh | 1554900 | Damoh North | 1554909 | Narsingarh | 33/11 KV S/S ASLANA | 5982 | 14853 | 11 KV Ashlana DL | MIX | 14853 | 23.939 | 79.3039 | 25 kva talaiya wala | 25 KVA | 3457 | 3805 | Patharia | Pathariya
939132_244718 | 1200000 | Sagar Region | 1204000 | Damoh | 1554900 | Damoh North | 1554908 | Pathariya Res | 33/11 KV S/S BILANI | 5419 | 8172 | 11 KV Khajri AG | AG | 8172 | 23.9391 | 79.2447 | HARIJAN | 25 KVA | 3457 | 3805 | Patharia | Pathariya
939202_156530 | 1200000 | Sagar Region | 1204000 | Damoh | 1554900 | Damoh North | 1554908 | Pathariya Res | 33/11 KV S/S KEOLARI | 5427 | 8208 | 11 KV Botarai RGGVY AG | AG | 8208 | 23.9392 | 79.1565 | guddu kamta | 25 KVA | 3457 | 3805 | Patharia | Pathariya
939285_105818 | 1200000 | Sagar Region | 1204000 | Damoh | 1554900 | Damoh North | 1554908 | Pathariya Res | 33/11 KV S/S KEOLARI | 5427 | 8206 | 11 KV Semra Hazari +Keolari AG | AG | 8206 | 23.9393 | 79.1058 | KEOLARI GADARIYA WALA | 25 KVA | 3457 | 3805 | Patharia | Pathariya
939293_144468 | 1200000 | Sagar Region | 1204000 | Damoh | 1554900 | Damoh North | 1554908 | Pathariya Res | 33/11 KV S/S KEOLARI | 5427 | 8205 | 11 KV Botarai Pump AG | AG | 8205 | 23.9393 | 79.1445 | LARETI | 25 KVA | 3457 | 3805 | Patharia | Pathariya
939307_172965 | 1200000 | Sagar Region | 1204000 | Damoh | 1554900 | Damoh North | 1554908 | Pathariya Res | 33/11 KV S/S KEOLARI | 5427 | 8208 | 11 KV Botarai RGGVY AG | AG | 8208 | 23.9393 | 79.173 | ANANTRAM PATEL | 25 KVA | 3457 | 3805 | Patharia | Pathariya
939340_142807 | 1200000 | Sagar Region | 1204000 | Damoh | 1554900 | Damoh North | 1554908 | Pathariya Res | 33/11 KV S/S KEOLARI | 5427 | 8205 | 11 KV Botarai Pump AG | AG | 8205 | 23.9393 | 79.1428 | JIWAN | 25 KVA | 3457 | 3805 | Patharia | Pathariya
939363_172260 | 1200000 | Sagar Region | 1204000 | Damoh | 1554900 | Damoh North | 1554908 | Pathariya Res | 33/11 KV S/S KEOLARI | 5427 | 8208 | 11 KV Botarai RGGVY AG | AG | 8208 | 23.9394 | 79.1723 | LALCHAND BANSAL | 25 KVA | 3457 | 3805 | Patharia | Pathariya
939387_380828 | 1200000 | Sagar Region | 1204000 | Damoh | 1554900 | Damoh North | 1554909 | Narsingarh | 33/11 KV S/S NARSINGARH | 5441 | 8262 | 11 KV Pipariya AG | AG | 8262 | 23.9394 | 79.3808 | sarkari bor | 25 KVA | 3457 | 3805 | Patharia | Pathariya
939395_182177 | 1200000 | Sagar Region | 1204000 | Damoh | 1554900 | Damoh North | 1554908 | Pathariya Res | 33/11 KV S/S LAKHRONI | 5433 | 14851 | 11 KV Mirjapur AG | AG | 14851 | 23.9394 | 79.1822 | MIRJAPUR ONKAR KAY | 25 KVA | 3457 | 3805 | Patharia | Pathariya
939412_263298 | 1200000 | Sagar Region | 1204000 | Damoh | 1554900 | Damoh North | 1554908 | Pathariya Res | 33/11 KV S/S BILANI | 5419 | 8170 | 11 KV Bilani+Khejra DL | MIX | 8170 | 23.9394 | 79.2633 | KANARI VILLAGE | 100 KVA | 3457 | 3805 | Patharia | Pathariya
939425_739922 | 1200000 | Sagar Region | 1204000 | Damoh | 1554900 | Damoh North | 1554906 | Patera | 33/11 KV KUNDALPUR | 5448 | 14849 | 11 KV FATEHPUR AG | DL | 14849 | 23.9394 | 79.7399 | BARRAT PARWAT | 25 KVA | 3455 | 3804 | Patera | Patera
939434_400430 | 1200000 | Sagar Region | 1204000 | Damoh | 1554300 | Damoh South | 1554303 | Damoh Res | DAMOH-132KV IMLAI KHIRIA MANDLA | 5450 | 8299 | 11 KV KHIRIA MANDLA MIX | MIX | 8299 | 23.9394 | 79.4004 | kakra basti | 100 KVA | 3457 | 3805 | Patharia | Pathariya
939467_479093 | 1200000 | Sagar Region | 1204000 | Damoh | 1554900 | Damoh North | 1554901 | Bangaon | 33/11 KV S/S BANGAON | 5416 | 8160 | 11 KV Mudiya Ag | AG | 8160 | 23.9395 | 79.4791 | 25 kva puspendra patel mudiya | 25 KVA | 3458 | 3801 | Damoh | Damoh
939497_301052 | 1200000 | Sagar Region | 1204000 | Damoh | 1554900 | Damoh North | 1554909 | Narsingarh | 33/11 KV S/S ASLANA | 5982 | 14854 | 11 KV Hinota kalan AG | AG | 14854 | 23.9395 | 79.3011 | Mihilal wala | 25 KVA | 3457 | 3805 | Patharia | Pathariya
939508_510630 | 1200000 | Sagar Region | 1204000 | Damoh | 1554300 | Damoh South | 1554305 | Hindoria | DAMOH-220 KV PATERA AAMKHEDA | 5472 | 8409 | 11 KV BHADOLI DL | MIX | 8409 | 23.9395 | 79.5106 | kuakheda basti | 100 KVA | 3458 | 3801 | Damoh | Damoh
939537_145672 | 1200000 | Sagar Region | 1204000 | Damoh | 1554900 | Damoh North | 1554908 | Pathariya Res | 33/11 KV S/S KEOLARI | 5427 | 8205 | 11 KV Botarai Pump AG | AG | 8205 | 23.9395 | 79.1457 | LARETI | 25 KVA | 3457 | 3805 | Patharia | Pathariya
939632_156220 | 1200000 | Sagar Region | 1204000 | Damoh | 1554900 | Damoh North | 1554908 | Pathariya Res | 33/11 KV S/S KEOLARI | 5427 | 8208 | 11 KV Botarai RGGVY AG | AG | 8208 | 23.9396 | 79.1562 | PREM SARPANCH 2 | 25 KVA | 3457 | 3805 | Patharia | Pathariya
939640_309763 | 1200000 | Sagar Region | 1204000 | Damoh | 1554900 | Damoh North | 1554909 | Narsingarh | 33/11 KV S/S ASLANA | 5982 | 14852 | 11 KV Ashlana AG | AG | 14852 | 23.9396 | 79.3098 | harr 2 | 63 KVA | 3457 | 3805 | Patharia | Pathariya
939650_368054 | 1200000 | Sagar Region | 1204000 | Damoh | 1554300 | Damoh South | 1554303 | Damoh Res | DAMOH-132KV IMLAI KHIRIA MANDLA | 5450 | 8300 | 11 KV KHIRIYA MANDLA AG | AG | 8300 | 23.9397 | 79.3681 | BADRI PATEL WALA KUAKHERA | 25 KVA | 3457 | 3805 | Patharia | Pathariya
939718_196308 | 1200000 | Sagar Region | 1204000 | Damoh | 1554900 | Damoh North | 1554908 | Pathariya Res | 33/11 KV S/S LAKHRONI | 5433 | 14851 | 11 KV Mirjapur AG | AG | 14851 | 23.9397 | 79.1963 | MIRJAPUR ROAD | 100 KVA | 3457 | 3805 | Patharia | Pathariya
939798_258875 | 1200000 | Sagar Region | 1204000 | Damoh | 1554900 | Damoh North | 1554908 | Pathariya Res | 33/11 KV S/S BILANI | 5419 | 8172 | 11 KV Khajri AG | AG | 8172 | 23.9398 | 79.2589 | biendra patel | 25 KVA | 3457 | 3805 | Patharia | Pathariya
939805_235417 | 1200000 | Sagar Region | 1204000 | Damoh | 1554900 | Damoh North | 1554908 | Pathariya Res | 33/11 KV S/S BILANI | 5419 | 8172 | 11 KV Khajri AG | AG | 8172 | 23.9398 | 79.2354 | LAKHUU | 25 KVA | 3457 | 3805 | Patharia | Pathariya
939812_487968 | 1200000 | Sagar Region | 1204000 | Damoh | 1554900 | Damoh North | 1554901 | Bangaon | 33/11 KV S/S BANGAON | 5416 | 8159 | 11 KV Mudiya DL | MIX | 8159 | 23.9398 | 79.488 | AIRTEL TOWER | 25 KVA | 3458 | 3801 | Damoh | Damoh
939835_301240 | 1200000 | Sagar Region | 1204000 | Damoh | 1554900 | Damoh North | 1554909 | Narsingarh | 33/11 KV S/S ASLANA | 5982 | 14854 | 11 KV Hinota kalan AG | AG | 14854 | 23.9398 | 79.3012 | Jhansi wala | 25 KVA | 3457 | 3805 | Patharia | Pathariya
939873_201153 | 1200000 | Sagar Region | 1204000 | Damoh | 1554900 | Damoh North | 1554908 | Pathariya Res | 33/11 KV S/S LAKHRONI | 5433 | 8229 | 11 KV Lakhroni+Sukha Basti DL | MIX | 8229 | 23.9399 | 79.2012 | BANSOLI HARIJAN BASTI WALA | 25 KVA | 3457 | 3805 | Patharia | Pathariya
939895_238433 | 1200000 | Sagar Region | 1204000 | Damoh | 1554900 | Damoh North | 1554908 | Pathariya Res | 33/11 KV S/S BILANI | 5419 | 8172 | 11 KV Khajri AG | AG | 8172 | 23.9399 | 79.2384 | SARUU | 25 KVA | 3457 | 3805 | Patharia | Pathariya
939895_301450 | 1200000 | Sagar Region | 1204000 | Damoh | 1554900 | Damoh North | 1554909 | Narsingarh | 33/11 KV S/S ASLANA | 5982 | 14854 | 11 KV Hinota kalan AG | AG | 14854 | 23.9399 | 79.3015 | Sotam wala | 25 KVA | 3457 | 3805 | Patharia | Pathariya
939900_448300 | 1200000 | Sagar Region | 1204000 | Damoh | 1554900 | Damoh North | 1554901 | Bangaon | 33/11 KV S/S LAXMANKUTI | 5434 | 8234 | 11 KV Dhigsar Pump | AG | 8234 | 23.9399 | 79.4483 | 25 kva rajak digsar | 25 KVA | 3458 | 3801 | Damoh | Damoh
939907_254060 | 1200000 | Sagar Region | 1204000 | Damoh | 1554900 | Damoh North | 1554908 | Pathariya Res | 33/11 KV S/S BILANI | 5419 | 8172 | 11 KV Khajri AG | AG | 8172 | 23.9399 | 79.2541 | JAHAR | 25 KVA | 3457 | 3805 | Patharia | Pathariya
939978_191308 | 1200000 | Sagar Region | 1204000 | Damoh | 1554900 | Damoh North | 1554908 | Pathariya Res | 33/11 KV S/S LAKHRONI | 5433 | 8229 | 11 KV Lakhroni+Sukha Basti DL | MIX | 8229 | 23.94 | 79.1913 | MIRJAPUR SHALA WALA | 25 KVA | 3457 | 3805 | Patharia | Pathariya
940135_189880 | 1200000 | Sagar Region | 1204000 | Damoh | 1554900 | Damoh North | 1554908 | Pathariya Res | 33/11 KV S/S LAKHRONI | 5433 | 14851 | 11 KV Mirjapur AG | AG | 14851 | 23.9401 | 79.1899 | MIRZAPUR SUDAMA KMP | 25 KVA | 3457 | 3805 | Patharia | Pathariya
940168_186582 | 1200000 | Sagar Region | 1204000 | Damoh | 1554900 | Damoh North | 1554908 | Pathariya Res | 33/11 KV S/S LAKHRONI | 5433 | 14851 | 11 KV Mirjapur AG | AG | 14851 | 23.9402 | 79.1866 | MAHENDRA PATEL | 25 KVA | 3457 | 3805 | Patharia | Pathariya
940190_186595 | 1200000 | Sagar Region | 1204000 | Damoh | 1554900 | Damoh North | 1554908 | Pathariya Res | 33/11 KV S/S LAKHRONI | 5433 | 14851 | 11 KV Mirjapur AG | AG | 14851 | 23.9402 | 79.1866 | yadav | 25 KVA | 3457 | 3805 | Patharia | Pathariya
940253_304595 | 1200000 | Sagar Region | 1204000 | Damoh | 1554900 | Damoh North | 1554909 | Narsingarh | 33/11 KV S/S ASLANA | 5982 | 14853 | 11 KV Ashlana DL | MIX | 14853 | 23.9403 | 79.3046 | 25 kva harijan wala 2 | 25 KVA | 3457 | 3805 | Patharia | Pathariya
940326_427332 | 1200000 | Sagar Region | 1204000 | Damoh | 1554900 | Damoh North | 1554909 | Narsingarh | 33/11 KV S/S NARSINGARH | 5441 | 8262 | 11 KV Pipariya AG | AG | 8262 | 23.9403 | 79.4273 | haar wala-1 | 25 KVA | 3458 | 3801 | Damoh | Damoh
940349_554440 | 1200000 | Sagar Region | 1204000 | Damoh | 1554300 | Damoh South | 1554305 | Hindoria | DAMOH-220 KV PATERA HINDORIYA | 5459 | 8356 | 11 KV BILAI AG | AG | 8356 | 23.9403 | 79.5544 | ladai patel | 25 KVA | 3458 | 3801 | Damoh | Damoh
940475_392299 | 1200000 | Sagar Region | 1204000 | Damoh | 1554900 | Damoh North | 1554909 | Narsingarh | 33/11 KV S/S NARSINGARH | 5441 | 8262 | 11 KV Pipariya AG | AG | 8262 | 23.9405 | 79.3923 | komal wala | 25 KVA | 3457 | 3805 | Patharia | Pathariya
940497_199762 | 1200000 | Sagar Region | 1204000 | Damoh | 1554900 | Damoh North | 1554908 | Pathariya Res | 33/11 KV S/S LAKHRONI | 5433 | 8229 | 11 KV Lakhroni+Sukha Basti DL | MIX | 8229 | 23.9405 | 79.1998 | BANSHOLI BEL WALA | 25 KVA | 3457 | 3805 | Patharia | Pathariya
940500_237920 | 1200000 | Sagar Region | 1204000 | Damoh | 1554900 | Damoh North | 1554908 | Pathariya Res | 33/11 KV S/S BILANI | 5419 | 8172 | 11 KV Khajri AG | AG | 8172 | 23.9405 | 79.2379 | IMRAT | 25 KVA | 3457 | 3805 | Patharia | Pathariya
940515_253725 | 1200000 | Sagar Region | 1204000 | Damoh | 1554900 | Damoh North | 1554908 | Pathariya Res | 33/11 KV S/S BILANI | 5419 | 8172 | 11 KV Khajri AG | AG | 8172 | 23.9405 | 79.2537 | SANTOSH | 25 KVA | 3457 | 3805 | Patharia | Pathariya
940540_296327 | 1200000 | Sagar Region | 1204000 | Damoh | 1554900 | Damoh North | 1554909 | Narsingarh | 33/11 KV S/S ASLANA | 5982 | 14854 | 11 KV Hinota kalan AG | AG | 14854 | 23.9405 | 79.2963 | manju waa | 25 KVA | 3457 | 3805 | Patharia | Pathariya
940563_249708 | 1200000 | Sagar Region | 1204000 | Damoh | 1554900 | Damoh North | 1554908 | Pathariya Res | 33/11 KV S/S BILANI | 5419 | 8172 | 11 KV Khajri AG | AG | 8172 | 23.9406 | 79.2497 | GATHHU | 100 KVA | 3457 | 3805 | Patharia | Pathariya
940730_320142 | 1200000 | Sagar Region | 1204000 | Damoh | 1554900 | Damoh North | 1554909 | Narsingarh | 33/11 KV S/S ASLANA | 5982 | 14853 | 11 KV Ashlana DL | MIX | 14853 | 23.9407 | 79.3201 | 25 kva Chirola Tapariya | 100 KVA | 3457 | 3805 | Patharia | Pathariya
940732_249403 | 1200000 | Sagar Region | 1204000 | Damoh | 1554900 | Damoh North | 1554908 | Pathariya Res | 33/11 KV S/S BILANI | 5419 | 8172 | 11 KV Khajri AG | AG | 8172 | 23.9407 | 79.2494 | MADAN | 25 KVA | 3457 | 3805 | Patharia | Pathariya
940733_771163 | 1200000 | Sagar Region | 1204000 | Damoh | 1554900 | Damoh North | 1554906 | Patera | 33/11 KV S/S KUMHARI | 5432 | 8228 | 11 KV Hinoti MIX | MIX | 8228 | 23.9407 | 79.7712 | PIPARIYA MALL HARIJAN | 25 KVA | 3455 | 3804 | Patera | Patera
940747_183578 | 1200000 | Sagar Region | 1204000 | Damoh | 1554900 | Damoh North | 1554908 | Pathariya Res | 33/11 KV S/S LAKHRONI | 5433 | 14851 | 11 KV Mirjapur AG | AG | 14851 | 23.9407 | 79.1836 | JAMNA PATEL KAY | 25 KVA | 3457 | 3805 | Patharia | Pathariya
940751_508779 | 1200000 | Sagar Region | 1204000 | Damoh | 1554300 | Damoh South | 1554305 | Hindoria | DAMOH-220 KV PATERA HINDORIYA | 5459 | 8358 | 11 KV KADIPUR AG | AG | 8358 | 23.9408 | 79.5088 | khilona bai kuakheda nayak | 25 KVA | 3458 | 3801 | Damoh | Damoh
940753_274098 | 1200000 | Sagar Region | 1204000 | Damoh | 1554900 | Damoh North | 1554908 | Pathariya Res | 33/11 KV S/S BILANI | 5419 | 8172 | 11 KV Khajri AG | AG | 8172 | 23.9408 | 79.2741 | HARIJAN | 25 KVA | 3457 | 3805 | Patharia | Pathariya
940757_201283 | 1200000 | Sagar Region | 1204000 | Damoh | 1554900 | Damoh North | 1554908 | Pathariya Res | 33/11 KV S/S LAKHRONI | 5433 | 8229 | 11 KV Lakhroni+Sukha Basti DL | MIX | 8229 | 23.9408 | 79.2013 | BANSHOLI MADAN WALA | 25 KVA | 3457 | 3805 | Patharia | Pathariya
940780_298508 | 1200000 | Sagar Region | 1204000 | Damoh | 1554900 | Damoh North | 1554909 | Narsingarh | 33/11 KV S/S ASLANA | 5982 | 14854 | 11 KV Hinota kalan AG | AG | 14854 | 23.9408 | 79.2985 | ganesh wala | 25 KVA | 3457 | 3805 | Patharia | Pathariya
940830_188943 | 1200000 | Sagar Region | 1204000 | Damoh | 1554900 | Damoh North | 1554908 | Pathariya Res | 33/11 KV S/S LAKHRONI | 5433 | 8229 | 11 KV Lakhroni+Sukha Basti DL | MIX | 8229 | 23.9408 | 79.1889 | MIRJAPUR RAMJI WALA | 63 KVA | 3457 | 3805 | Patharia | Pathariya
940850_225648 | 1200000 | Sagar Region | 1204000 | Damoh | 1554900 | Damoh North | 1554908 | Pathariya Res | 33/11 KV S/S LAKHRONI | 5433 | 14850 | 11 KV Magardha AG | AG | 14850 | 23.9409 | 79.2256 | RAMNATH THAKUR | 25 KVA | 3457 | 3805 | Patharia | Pathariya
940882_106200 | 1200000 | Sagar Region | 1204000 | Damoh | 1554900 | Damoh North | 1554908 | Pathariya Res | 33/11 KV S/S KEOLARI | 5427 | 8206 | 11 KV Semra Hazari +Keolari AG | AG | 8206 | 23.9409 | 79.1062 | KEOLARI NATTHU WALA | 25 KVA | 3457 | 3805 | Patharia | Pathariya
940948_264605 | 1200000 | Sagar Region | 1204000 | Damoh | 1554900 | Damoh North | 1554908 | Pathariya Res | 33/11 KV S/S BILANI | 5419 | 8172 | 11 KV Khajri AG | AG | 8172 | 23.9409 | 79.2646 | khajri rupchand patel | 100 KVA | 3457 | 3805 | Patharia | Pathariya
940948_266307 | 1200000 | Sagar Region | 1204000 | Damoh | 1554900 | Damoh North | 1554908 | Pathariya Res | 33/11 KV S/S BILANI | 5419 | 8172 | 11 KV Khajri AG | AG | 8172 | 23.9409 | 79.2663 | SHILRANI | 25 KVA | 3457 | 3805 | Patharia | Pathariya
940962_200448 | 1200000 | Sagar Region | 1204000 | Damoh | 1554900 | Damoh North | 1554908 | Pathariya Res | 33/11 KV S/S LAKHRONI | 5433 | 8229 | 11 KV Lakhroni+Sukha Basti DL | MIX | 8229 | 23.941 | 79.2004 | BANSHOLI BASTI WALA | 25 KVA | 3457 | 3805 | Patharia | Pathariya
941008_277728 | 1200000 | Sagar Region | 1204000 | Damoh | 1554900 | Damoh North | 1554909 | Narsingarh | 33/11 KV S/S BILANI | 5419 | 8173 | 11 KV Khejra AG | AG | 8173 | 23.941 | 79.2777 | haar wal | 25 KVA | 3457 | 3805 | Patharia | Pathariya
941022_271737 | 1200000 | Sagar Region | 1204000 | Damoh | 1554900 | Damoh North | 1554908 | Pathariya Res | 33/11 KV S/S BILANI | 5419 | 8172 | 11 KV Khajri AG | AG | 8172 | 23.941 | 79.2717 | SANDIP | 25 KVA | 3457 | 3805 | Patharia | Pathariya
941040_151322 | 1200000 | Sagar Region | 1204000 | Damoh | 1554900 | Damoh North | 1554908 | Pathariya Res | 33/11 KV S/S KEOLARI | 5427 | 8208 | 11 KV Botarai RGGVY AG | AG | 8208 | 23.941 | 79.1513 | RAMSHANKAR PATEL | 25 KVA | 3457 | 3805 | Patharia | Pathariya
941080_754353 | 1200000 | Sagar Region | 1204000 | Damoh | 1554900 | Damoh North | 1554906 | Patera | 33/11 KV KUNDALPUR | 5448 | 14849 | 11 KV FATEHPUR AG | DL | 14849 | 23.9411 | 79.7544 | BARRAT (SANTOSH | 25 KVA | 3455 | 3804 | Patera | Patera
941137_376379 | 1200000 | Sagar Region | 1204000 | Damoh | 1554900 | Damoh North | 1554909 | Narsingarh | 33/11 KV S/S NARSINGARH | 5441 | 8262 | 11 KV Pipariya AG | AG | 8262 | 23.9411 | 79.3764 | Surendra wala | 25 KVA | 3457 | 3805 | Patharia | Pathariya
941142_288650 | 1200000 | Sagar Region | 1204000 | Damoh | 1554900 | Damoh North | 1554909 | Narsingarh | 33/11 KV S/S BILANI | 5419 | 8173 | 11 KV Khejra AG | AG | 8173 | 23.9411 | 79.2887 | vishnu wala | 25 KVA | 3457 | 3805 | Patharia | Pathariya
941182_376261 | 1200000 | Sagar Region | 1204000 | Damoh | 1554900 | Damoh North | 1554909 | Narsingarh | 33/11 KV S/S NARSINGARH | 5441 | 8262 | 11 KV Pipariya AG | AG | 8262 | 23.9412 | 79.3763 | dwarka wala | 25 KVA | 3457 | 3805 | Patharia | Pathariya
941197_288127 | 1200000 | Sagar Region | 1204000 | Damoh | 1554900 | Damoh North | 1554909 | Narsingarh | 33/11 KV S/S BILANI | 5419 | 8173 | 11 KV Khejra AG | AG | 8173 | 23.9412 | 79.2881 | khejra har | 25 KVA | 3457 | 3805 | Patharia | Pathariya
941205_299652 | 1200000 | Sagar Region | 1204000 | Damoh | 1554900 | Damoh North | 1554909 | Narsingarh | 33/11 KV S/S ASLANA | 5982 | 14854 | 11 KV Hinota kalan AG | AG | 14854 | 23.9412 | 79.2997 | pahlad singh | 25 KVA | 3457 | 3805 | Patharia | Pathariya
941227_428580 | 1200000 | Sagar Region | 1204000 | Damoh | 1554900 | Damoh North | 1554909 | Narsingarh | 33/11 KV S/S NARSINGARH | 5441 | 8262 | 11 KV Pipariya AG | AG | 8262 | 23.9412 | 79.4286 | HAR WALA 10 | 25 KVA | 3458 | 3801 | Damoh | Damoh
941323_229773 | 1200000 | Sagar Region | 1204000 | Damoh | 1554900 | Damoh North | 1554908 | Pathariya Res | 33/11 KV S/S LAKHRONI | 5433 | 14850 | 11 KV Magardha AG | AG | 14850 | 23.9413 | 79.2298 | MAGARDHA LAKHRONIJANAKRANI KAY | 25 KVA | 3457 | 3805 | Patharia | Pathariya
941370_152943 | 1200000 | Sagar Region | 1204000 | Damoh | 1554900 | Damoh North | 1554908 | Pathariya Res | 33/11 KV S/S KEOLARI | 5427 | 8208 | 11 KV Botarai RGGVY AG | AG | 8208 | 23.9414 | 79.1529 | LAXMAN PATEL | 25 KVA | 3457 | 3805 | Patharia | Pathariya
941398_164695 | 1200000 | Sagar Region | 1204000 | Damoh | 1554900 | Damoh North | 1554908 | Pathariya Res | 33/11 KV S/S KEOLARI | 5427 | 8208 | 11 KV Botarai RGGVY AG | AG | 8208 | 23.9414 | 79.1647 | LATORI PATEL | 25 KVA | 3457 | 3805 | Patharia | Pathariya
941405_408662 | 1200000 | Sagar Region | 1204000 | Damoh | 1554900 | Damoh North | 1554909 | Narsingarh | 33/11 KV S/S NARSINGARH | 5441 | 8261 | 11 KV Pipariya DL | MIX | 8261 | 23.9414 | 79.4087 | KOPRA TAPRIYA 25 KVA | 25 KVA | 3458 | 3801 | Damoh | Damoh
941413_369821 | 1200000 | Sagar Region | 1204000 | Damoh | 1554300 | Damoh South | 1554303 | Damoh Res | DAMOH-132KV IMLAI KHIRIA MANDLA | 5450 | 8300 | 11 KV KHIRIYA MANDLA AG | AG | 8300 | 23.9414 | 79.3698 | PATWARI JI WALA KUAKHEDA | 25 KVA | 3457 | 3805 | Patharia | Pathariya
941416_408673 | 1200000 | Sagar Region | 1204000 | Damoh | 1554900 | Damoh North | 1554909 | Narsingarh | 33/11 KV S/S NARSINGARH | 5441 | 8261 | 11 KV Pipariya DL | MIX | 8261 | 23.9414 | 79.4087 | basti wala-2 | 25 KVA | 3458 | 3801 | Damoh | Damoh
941432_193513 | 1200000 | Sagar Region | 1204000 | Damoh | 1554900 | Damoh North | 1554908 | Pathariya Res | 33/11 KV S/S LAKHRONI | 5433 | 14851 | 11 KV Mirjapur AG | AG | 14851 | 23.9414 | 79.1935 | MIRJAPUR ARVIND | 25 KVA | 3457 | 3805 | Patharia | Pathariya
941448_752191 | 1200000 | Sagar Region | 1204000 | Damoh | 1554900 | Damoh North | 1554906 | Patera | 33/11 KV KUNDALPUR | 5448 | 14849 | 11 KV FATEHPUR AG | DL | 14849 | 23.9414 | 79.7522 | BARRAT PUSPENDRA | 25 KVA | 3455 | 3804 | Patera | Patera
941473_231748 | 1200000 | Sagar Region | 1204000 | Damoh | 1554900 | Damoh North | 1554908 | Pathariya Res | 33/11 KV S/S LAKHRONI | 5433 | 14850 | 11 KV Magardha AG | AG | 14850 | 23.9415 | 79.2317 | KANCHAS SINGH | 25 KVA | 3457 | 3805 | Patharia | Pathariya
941504_642000 | 1200000 | Sagar Region | 1204000 | Damoh | 1554900 | Damoh North | 1554906 | Patera | 33/11 KV S/S PATERA | 5442 | 8263 | 11 KV Hindoriya DL | MIX | 8263 | 23.9415 | 79.642 | DATIYA (AADIWASI MUHALLA) | 25 KVA | 3455 | 3804 | Patera | Patera
941525_285834 | 1200000 | Sagar Region | 1204000 | Damoh | 1554900 | Damoh North | 1554909 | Narsingarh | 33/11 KV S/S BILANI | 5419 | 8173 | 11 KV Khejra AG | AG | 8173 | 23.9415 | 79.2858 | khaijra har 2 | 25 KVA | 3457 | 3805 | Patharia | Pathariya
941613_199675 | 1200000 | Sagar Region | 1204000 | Damoh | 1554900 | Damoh North | 1554908 | Pathariya Res | 33/11 KV S/S LAKHRONI | 5433 | 14851 | 11 KV Mirjapur AG | AG | 14851 | 23.9416 | 79.1997 | BANSHOLI SCHOOL WALA | 100 KVA | 3457 | 3805 | Patharia | Pathariya
941618_167555 | 1200000 | Sagar Region | 1204000 | Damoh | 1554900 | Damoh North | 1554908 | Pathariya Res | 33/11 KV S/S KEOLARI | 5427 | 8208 | 11 KV Botarai RGGVY AG | AG | 8208 | 23.9416 | 79.1676 | BHARAT PATEL | 25 KVA | 3457 | 3805 | Patharia | Pathariya
941625_315303 | 1200000 | Sagar Region | 1204000 | Damoh | 1554900 | Damoh North | 1554909 | Narsingarh | 33/11 KV S/S ASLANA | 5982 | 14852 | 11 KV Ashlana AG | AG | 14852 | 23.9416 | 79.3153 | har wala | 25 KVA | 3457 | 3805 | Patharia | Pathariya
941626_414954 | 1200000 | Sagar Region | 1204000 | Damoh | 1554900 | Damoh North | 1554909 | Narsingarh | 33/11 KV S/S NARSINGARH | 5441 | 8262 | 11 KV Pipariya AG | AG | 8262 | 23.9416 | 79.415 | Kalpana wala | 63 KVA | 3458 | 3801 | Damoh | Damoh
941640_260408 | 1200000 | Sagar Region | 1204000 | Damoh | 1554900 | Damoh North | 1554908 | Pathariya Res | 33/11 KV S/S BILANI | 5419 | 8172 | 11 KV Khajri AG | AG | 8172 | 23.9416 | 79.2604 | RAJUU | 25 KVA | 3457 | 3805 | Patharia | Pathariya
941654_487383 | 1200000 | Sagar Region | 1204000 | Damoh | 1554900 | Damoh North | 1554901 | Bangaon | 33/11 KV S/S BANGAON | 5416 | 8159 | 11 KV Mudiya DL | MIX | 8159 | 23.9417 | 79.4874 | TOWER KE PASS | 25 KVA | 3458 | 3801 | Damoh | Damoh
941677_238165 | 1200000 | Sagar Region | 1204000 | Damoh | 1554900 | Damoh North | 1554908 | Pathariya Res | 33/11 KV S/S BILANI | 5419 | 8172 | 11 KV Khajri AG | AG | 8172 | 23.9417 | 79.2382 | CHOTE SINGH | 100 KVA | 3457 | 3805 | Patharia | Pathariya
941728_090642 | 1200000 | Sagar Region | 1204000 | Damoh | 1554900 | Damoh North | 1554908 | Pathariya Res | 33/11 KV S/S KEOLARI | 5427 | 8206 | 11 KV Semra Hazari +Keolari AG | AG | 8206 | 23.9417 | 79.0906 | DUDA HAR WALA | 100 KVA | 3457 | 3805 | Patharia | Pathariya
941831_646539 | 1200000 | Sagar Region | 1204000 | Damoh | 1554900 | Damoh North | 1554906 | Patera | 33/11 KV S/S PATERA | 5442 | 14847 | 11 KV Hindoriya AG | AG | 14847 | 23.9418 | 79.6465 | SATARIYA (BHATT MUHALLA) | 63 KVA | 3455 | 3804 | Patera | Patera
941875_161907 | 1200000 | Sagar Region | 1204000 | Damoh | 1554900 | Damoh North | 1554908 | Pathariya Res | 33/11 KV S/S KEOLARI | 5427 | 8208 | 11 KV Botarai RGGVY AG | AG | 8208 | 23.9419 | 79.1619 | BADRI PATEL | 25 KVA | 3457 | 3805 | Patharia | Pathariya
941897_161802 | 1200000 | Sagar Region | 1204000 | Damoh | 1554900 | Damoh North | 1554908 | Pathariya Res | 33/11 KV S/S KEOLARI | 5427 | 8208 | 11 KV Botarai RGGVY AG | AG | 8208 | 23.9419 | 79.1618 | GIRDHARI PATEL | 25 KVA | 3457 | 3805 | Patharia | Pathariya
941907_309373 | 1200000 | Sagar Region | 1204000 | Damoh | 1554900 | Damoh North | 1554909 | Narsingarh | 33/11 KV S/S ASLANA | 5982 | 14852 | 11 KV Ashlana AG | AG | 14852 | 23.9419 | 79.3094 | razaram | 25 KVA | 3457 | 3805 | Patharia | Pathariya
941907_658944 | 1200000 | Sagar Region | 1204000 | Damoh | 1554900 | Damoh North | 1554906 | Patera | 33/11 KV S/S PATERA | 5442 | 14847 | 11 KV Hindoriya AG | AG | 14847 | 23.9419 | 79.6589 | SATARIYA BELKHEDI (GOKAL PATEL) | 63 KVA | 3455 | 3804 | Patera | Patera
941933_193743 | 1200000 | Sagar Region | 1204000 | Damoh | 1554900 | Damoh North | 1554908 | Pathariya Res | 33/11 KV S/S LAKHRONI | 5433 | 14851 | 11 KV Mirjapur AG | AG | 14851 | 23.9419 | 79.1937 | MIRJAPUR ROOPCHAND | 100 KVA | 3457 | 3805 | Patharia | Pathariya
941948_273055 | 1200000 | Sagar Region | 1204000 | Damoh | 1554900 | Damoh North | 1554908 | Pathariya Res | 33/11 KV S/S BILANI | 5419 | 8172 | 11 KV Khajri AG | AG | 8172 | 23.9419 | 79.2731 | JITENDRA | 25 KVA | 3457 | 3805 | Patharia | Pathariya
942008_157688 | 1200000 | Sagar Region | 1204000 | Damoh | 1554900 | Damoh North | 1554908 | Pathariya Res | 33/11 KV S/S KEOLARI | 5427 | 8208 | 11 KV Botarai RGGVY AG | AG | 8208 | 23.942 | 79.1577 | PREM SARPANCH | 25 KVA | 3457 | 3805 | Patharia | Pathariya
942021_472648 | 1200000 | Sagar Region | 1204000 | Damoh | 1554900 | Damoh North | 1554901 | Bangaon | 33/11 KV S/S BANGAON | 5416 | 8160 | 11 KV Mudiya Ag | AG | 8160 | 23.942 | 79.4726 | 25 kva pusparani mudiya | 25 KVA | 3458 | 3801 | Damoh | Damoh
942050_267468 | 1200000 | Sagar Region | 1204000 | Damoh | 1554900 | Damoh North | 1554908 | Pathariya Res | 33/11 KV S/S BILANI | 5419 | 8172 | 11 KV Khajri AG | AG | 8172 | 23.942 | 79.2675 | GULAB | 25 KVA | 3457 | 3805 | Patharia | Pathariya
942091_771947 | 1200000 | Sagar Region | 1204000 | Damoh | 1554900 | Damoh North | 1554906 | Patera | 33/11 KV S/S KUMHARI | 5432 | 8228 | 11 KV Hinoti MIX | MIX | 8228 | 23.9421 | 79.7719 | PIPARIYA MALL AADIWASI | 25 KVA | 3455 | 3804 | Patera | Patera
942130_501575 | 1200000 | Sagar Region | 1204000 | Damoh | 1554300 | Damoh South | 1554305 | Hindoria | DAMOH-220 KV PATERA HINDORIYA | 5459 | 8358 | 11 KV KADIPUR AG | AG | 8358 | 23.9421 | 79.5016 | seema paliwal semarpati | 63 KVA | 3458 | 3801 | Damoh | Damoh
942153_153038 | 1200000 | Sagar Region | 1204000 | Damoh | 1554900 | Damoh North | 1554908 | Pathariya Res | 33/11 KV S/S KEOLARI | 5427 | 8208 | 11 KV Botarai RGGVY AG | AG | 8208 | 23.9422 | 79.153 | SUNIL KISHAN | 25 KVA | 3457 | 3805 | Patharia | Pathariya
942182_772878 | 1200000 | Sagar Region | 1204000 | Damoh | 1554900 | Damoh North | 1554906 | Patera | 33/11 KV S/S KUMHARI | 5432 | 8228 | 11 KV Hinoti MIX | MIX | 8228 | 23.9422 | 79.7729 | PIPARIYA MALL BELKHEDI ROAD | 25 KVA | 3455 | 3804 | Patera | Patera
942200_550348 | 1200000 | Sagar Region | 1204000 | Damoh | 1554300 | Damoh South | 1554305 | Hindoria | DAMOH-220 KV PATERA HINDORIYA | 5459 | 8356 | 11 KV BILAI AG | AG | 8356 | 23.9422 | 79.5503 | chandrabhan bansal | 25 KVA | 3458 | 3801 | Damoh | Damoh
942200_550348 | 1200000 | Sagar Region | 1204000 | Damoh | 1554300 | Damoh South | 1554305 | Hindoria | DAMOH-220 KV PATERA HINDORIYA | 5459 | 8356 | 11 KV BILAI AG | AG | 8356 | 23.9422 | 79.5503 | parshottam bhagirath patel chhapri | 25 KVA | 3458 | 3801 | Damoh | Damoh
942223_128250 | 1200000 | Sagar Region | 1204000 | Damoh | 1554900 | Damoh North | 1554908 | Pathariya Res | 33/11 KV S/S KEOLARI | 5427 | 8205 | 11 KV Botarai Pump AG | AG | 8205 | 23.9422 | 79.1282 | JIWAN | 25 KVA | 3457 | 3805 | Patharia | Pathariya
942239_207277 | 1200000 | Sagar Region | 1204000 | Damoh | 1554900 | Damoh North | 1554908 | Pathariya Res | 33/11 KV S/S LAKHRONI | 5433 | 8230 | 11 KV Sukha Pump AG | AG | 8230 | 23.9422 | 79.2073 | LAKHRONI KEOLARI WALE | 25 KVA | 3457 | 3805 | Patharia | Pathariya
942267_298633 | 1200000 | Sagar Region | 1204000 | Damoh | 1554900 | Damoh North | 1554909 | Narsingarh | 33/11 KV S/S ASLANA | 5982 | 14854 | 11 KV Hinota kalan AG | AG | 14854 | 23.9423 | 79.2986 | mudwari nala | 25 KVA | 3457 | 3805 | Patharia | Pathariya
942291_385862 | 1200000 | Sagar Region | 1204000 | Damoh | 1554900 | Damoh North | 1554909 | Narsingarh | 33/11 KV S/S NARSINGARH | 5441 | 8262 | 11 KV Pipariya AG | AG | 8262 | 23.9423 | 79.3859 | Dalu wala | 25 KVA | 3457 | 3805 | Patharia | Pathariya
942354_389495 | 1200000 | Sagar Region | 1204000 | Damoh | 1554900 | Damoh North | 1554909 | Narsingarh | 33/11 KV S/S NARSINGARH | 5441 | 8262 | 11 KV Pipariya AG | AG | 8262 | 23.9424 | 79.3895 | Shankar rai | 25 KVA | 3457 | 3805 | Patharia | Pathariya
942374_544257 | 1200000 | Sagar Region | 1204000 | Damoh | 1554300 | Damoh South | 1554305 | Hindoria | DAMOH-220 KV PATERA HINDORIYA | 5459 | 8356 | 11 KV BILAI AG | AG | 8356 | 23.9424 | 79.5443 | durag singh | 25 KVA | 3458 | 3801 | Damoh | Damoh
942398_297752 | 1200000 | Sagar Region | 1204000 | Damoh | 1554900 | Damoh North | 1554909 | Narsingarh | 33/11 KV S/S ASLANA | 5982 | 14854 | 11 KV Hinota kalan AG | AG | 14854 | 23.9424 | 79.2978 | sanjay wala | 25 KVA | 3457 | 3805 | Patharia | Pathariya
942453_297982 | 1200000 | Sagar Region | 1204000 | Damoh | 1554900 | Damoh North | 1554909 | Narsingarh | 33/11 KV S/S ASLANA | 5982 | 14854 | 11 KV Hinota kalan AG | AG | 14854 | 23.9425 | 79.298 | bharat wala | 25 KVA | 3457 | 3805 | Patharia | Pathariya
942492_771566 | 1200000 | Sagar Region | 1204000 | Damoh | 1554900 | Damoh North | 1554906 | Patera | 33/11 KV S/S KUMHARI | 5432 | 8228 | 11 KV Hinoti MIX | MIX | 8228 | 23.9425 | 79.7716 | PIPARIYA MALL HAR | 100 KVA | 3455 | 3804 | Patera | Patera
942550_389644 | 1200000 | Sagar Region | 1204000 | Damoh | 1554900 | Damoh North | 1554909 | Narsingarh | 33/11 KV S/S NARSINGARH | 5441 | 8262 | 11 KV Pipariya AG | AG | 8262 | 23.9426 | 79.3896 | Govind wala | 25 KVA | 3457 | 3805 | Patharia | Pathariya
942560_153197 | 1200000 | Sagar Region | 1204000 | Damoh | 1554900 | Damoh North | 1554908 | Pathariya Res | 33/11 KV S/S KEOLARI | 5427 | 8208 | 11 KV Botarai RGGVY AG | AG | 8208 | 23.9426 | 79.1532 | HEMRAJ PATEL | 25 KVA | 3457 | 3805 | Patharia | Pathariya
942567_218505 | 1200000 | Sagar Region | 1204000 | Damoh | 1554900 | Damoh North | 1554908 | Pathariya Res | 33/11 KV S/S LAKHRONI | 5433 | 14850 | 11 KV Magardha AG | AG | 14850 | 23.9426 | 79.2185 | GULAB RATHORE | 25 KVA | 3457 | 3805 | Patharia | Pathariya
942570_754310 | 1200000 | Sagar Region | 1204000 | Damoh | 1554900 | Damoh North | 1554906 | Patera | 33/11 KV KUNDALPUR | 5448 | 14849 | 11 KV FATEHPUR AG | DL | 14849 | 23.9426 | 79.7543 | BARRAT (DOCTER) | 25 KVA | 3455 | 3804 | Patera | Patera
942581_384007 | 1200000 | Sagar Region | 1204000 | Damoh | 1554900 | Damoh North | 1554909 | Narsingarh | 33/11 KV S/S NARSINGARH | 5441 | 8262 | 11 KV Pipariya AG | AG | 8262 | 23.9426 | 79.384 | Narayan wala | 25 KVA | 3457 | 3805 | Patharia | Pathariya
942592_124915 | 1200000 | Sagar Region | 1204000 | Damoh | 1554900 | Damoh North | 1554908 | Pathariya Res | 33/11 KV S/S KEOLARI | 5427 | 8205 | 11 KV Botarai Pump AG | AG | 8205 | 23.9426 | 79.1249 | arjun patel | 25 KVA | 3457 | 3805 | Patharia | Pathariya
942602_288174 | 1200000 | Sagar Region | 1204000 | Damoh | 1554900 | Damoh North | 1554909 | Narsingarh | 33/11 KV S/S BILANI | 5419 | 8173 | 11 KV Khejra AG | AG | 8173 | 23.9426 | 79.2882 | sateesh wala | 25 KVA | 3457 | 3805 | Patharia | Pathariya
942605_218495 | 1200000 | Sagar Region | 1204000 | Damoh | 1554900 | Damoh North | 1554908 | Pathariya Res | 33/11 KV S/S LAKHRONI | 5433 | 14850 | 11 KV Magardha AG | AG | 14850 | 23.9426 | 79.2185 | GONDBABA | 25 KVA | 3457 | 3805 | Patharia | Pathariya
942617_296888 | 1200000 | Sagar Region | 1204000 | Damoh | 1554900 | Damoh North | 1554909 | Narsingarh | 33/11 KV S/S ASLANA | 5982 | 14854 | 11 KV Hinota kalan AG | AG | 14854 | 23.9426 | 79.2969 | jhanshi wala | 25 KVA | 3457 | 3805 | Patharia | Pathariya
942682_161107 | 1200000 | Sagar Region | 1204000 | Damoh | 1554900 | Damoh North | 1554908 | Pathariya Res | 33/11 KV S/S KEOLARI | 5427 | 8208 | 11 KV Botarai RGGVY AG | AG | 8208 | 23.9427 | 79.1611 | RAMESHWAR PATEL | 25 KVA | 3457 | 3805 | Patharia | Pathariya
942702_296895 | 1200000 | Sagar Region | 1204000 | Damoh | 1554900 | Damoh North | 1554909 | Narsingarh | 33/11 KV S/S ASLANA | 5982 | 14854 | 11 KV Hinota kalan AG | AG | 14854 | 23.9427 | 79.2969 | vihari wala | 25 KVA | 3457 | 3805 | Patharia | Pathariya
942703_296848 | 1200000 | Sagar Region | 1204000 | Damoh | 1554900 | Damoh North | 1554909 | Narsingarh | 33/11 KV S/S ASLANA | 5982 | 14854 | 11 KV Hinota kalan AG | AG | 14854 | 23.9427 | 79.2968 | shriram | 25 KVA | 3457 | 3805 | Patharia | Pathariya
942715_252853 | 1200000 | Sagar Region | 1204000 | Damoh | 1554900 | Damoh North | 1554908 | Pathariya Res | 33/11 KV S/S BILANI | 5419 | 8172 | 11 KV Khajri AG | AG | 8172 | 23.9427 | 79.2529 | ANARI | 25 KVA | 3457 | 3805 | Patharia | Pathariya
942742_420872 | 1200000 | Sagar Region | 1204000 | Damoh | 1554900 | Damoh North | 1554909 | Narsingarh | 33/11 KV S/S NARSINGARH | 5441 | 8262 | 11 KV Pipariya AG | AG | 8262 | 23.9427 | 79.4209 | HAR WALA 4 | 25 KVA | 3458 | 3801 | Damoh | Damoh
942745_387052 | 1200000 | Sagar Region | 1204000 | Damoh | 1554900 | Damoh North | 1554909 | Narsingarh | 33/11 KV S/S NARSINGARH | 5441 | 8262 | 11 KV Pipariya AG | AG | 8262 | 23.9427 | 79.3871 | Rajkumar wala | 25 KVA | 3457 | 3805 | Patharia | Pathariya
942762_269768 | 1200000 | Sagar Region | 1204000 | Damoh | 1554900 | Damoh North | 1554908 | Pathariya Res | 33/11 KV S/S BILANI | 5419 | 8172 | 11 KV Khajri AG | AG | 8172 | 23.9428 | 79.2698 | KAMLESH | 25 KVA | 3457 | 3805 | Patharia | Pathariya
942802_749839 | 1200000 | Sagar Region | 1204000 | Damoh | 1554900 | Damoh North | 1554906 | Patera | 33/11 KV KUNDALPUR | 5448 | 14849 | 11 KV FATEHPUR AG | DL | 14849 | 23.9428 | 79.7498 | BARRAT (BASTI) | 25 KVA | 3455 | 3804 | Patera | Patera
942805_128658 | 1200000 | Sagar Region | 1204000 | Damoh | 1554900 | Damoh North | 1554908 | Pathariya Res | 33/11 KV S/S KEOLARI | 5427 | 8205 | 11 KV Botarai Pump AG | AG | 8205 | 23.9428 | 79.1287 | PANNA | 25 KVA | 3457 | 3805 | Patharia | Pathariya
942823_154725 | 1200000 | Sagar Region | 1204000 | Damoh | 1554900 | Damoh North | 1554908 | Pathariya Res | 33/11 KV S/S KEOLARI | 5427 | 8208 | 11 KV Botarai RGGVY AG | AG | 8208 | 23.9428 | 79.1547 | lakhan chepu patel | 25 KVA | 3457 | 3805 | Patharia | Pathariya
942848_249808 | 1200000 | Sagar Region | 1204000 | Damoh | 1554900 | Damoh North | 1554908 | Pathariya Res | 33/11 KV S/S BILANI | 5419 | 8170 | 11 KV Bilani+Khejra DL | MIX | 8170 | 23.9428 | 79.2498 | KHAJRI RAMPURA WALA | 25 KVA | 3457 | 3805 | Patharia | Pathariya
942850_225120 | 1200000 | Sagar Region | 1204000 | Damoh | 1554900 | Damoh North | 1554908 | Pathariya Res | 33/11 KV S/S LAKHRONI | 5433 | 14850 | 11 KV Magardha AG | AG | 14850 | 23.9428 | 79.2251 | SADAR WALA | 25 KVA | 3457 | 3805 | Patharia | Pathariya
942855_753938 | 1200000 | Sagar Region | 1204000 | Damoh | 1554900 | Damoh North | 1554906 | Patera | 33/11 KV KUNDALPUR | 5448 | 14849 | 11 KV FATEHPUR AG | DL | 14849 | 23.9429 | 79.7539 | BARRAT (THAKUR WALA) | 25 KVA | 3455 | 3804 | Patera | Patera
942903_255222 | 1200000 | Sagar Region | 1204000 | Damoh | 1554900 | Damoh North | 1554908 | Pathariya Res | 33/11 KV S/S BILANI | 5419 | 8172 | 11 KV Khajri AG | AG | 8172 | 23.9429 | 79.2552 | AWADHBIHARI | 25 KVA | 3457 | 3805 | Patharia | Pathariya
942921_741753 | 1200000 | Sagar Region | 1204000 | Damoh | 1554900 | Damoh North | 1554906 | Patera | 33/11 KV KUNDALPUR | 5448 | 14849 | 11 KV FATEHPUR AG | DL | 14849 | 23.9429 | 79.7418 | BARRAT KAPTAN | 25 KVA | 3455 | 3804 | Patera | Patera
942933_222965 | 1200000 | Sagar Region | 1204000 | Damoh | 1554900 | Damoh North | 1554908 | Pathariya Res | 33/11 KV S/S LAKHRONI | 5433 | 14850 | 11 KV Magardha AG | AG | 14850 | 23.9429 | 79.223 | ABADHRANI | 25 KVA | 3457 | 3805 | Patharia | Pathariya
942945_222933 | 1200000 | Sagar Region | 1204000 | Damoh | 1554900 | Damoh North | 1554908 | Pathariya Res | 33/11 KV S/S LAKHRONI | 5433 | 14850 | 11 KV Magardha AG | AG | 14850 | 23.9429 | 79.2229 | MANSINGH MARGDHA | 25 KVA | 3457 | 3805 | Patharia | Pathariya
942986_428807 | 1200000 | Sagar Region | 1204000 | Damoh | 1554900 | Damoh North | 1554909 | Narsingarh | 33/11 KV S/S NARSINGARH | 5441 | 8262 | 11 KV Pipariya AG | AG | 8262 | 23.943 | 79.4288 | HAR WALA 9 | 25 KVA | 3458 | 3801 | Damoh | Damoh
942993_188597 | 1200000 | Sagar Region | 1204000 | Damoh | 1554900 | Damoh North | 1554908 | Pathariya Res | 33/11 KV S/S LAKHRONI | 5433 | 14851 | 11 KV Mirjapur AG | AG | 14851 | 23.943 | 79.1886 | PRAKASH PATEL | 25 KVA | 3457 | 3805 | Patharia | Pathariya
943003_626513 | 1200000 | Sagar Region | 1204000 | Damoh | 1554900 | Damoh North | 1554906 | Patera | 33/11 KV S/S KUDAI | 5431 | 8224 | 11 KV Deodongra AG | DL | 8224 | 23.943 | 79.6265 | MADIYA POORAN (DEERI KEPASS) | 100 KVA | 3455 | 3804 | Patera | Patera
943062_249122 | 1200000 | Sagar Region | 1204000 | Damoh | 1554900 | Damoh North | 1554908 | Pathariya Res | 33/11 KV S/S BILANI | 5419 | 8172 | 11 KV Khajri AG | AG | 8172 | 23.9431 | 79.2491 | ANARI | 25 KVA | 3457 | 3805 | Patharia | Pathariya
943083_340413 | 1200000 | Sagar Region | 1204000 | Damoh | 1554900 | Damoh North | 1554909 | Narsingarh | 33/11 KV S/S ASLANA | 5982 | 14853 | 11 KV Ashlana DL | MIX | 14853 | 23.9431 | 79.3404 | 25 kva harijan basti chirola | 25 KVA | 3457 | 3805 | Patharia | Pathariya
943201_408731 | 1200000 | Sagar Region | 1204000 | Damoh | 1554900 | Damoh North | 1554909 | Narsingarh | 33/11 KV S/S NARSINGARH | 5441 | 8262 | 11 KV Pipariya AG | AG | 8262 | 23.9432 | 79.4087 | Chekodi wala | 25 KVA | 3458 | 3801 | Damoh | Damoh
943248_447723 | 1200000 | Sagar Region | 1204000 | Damoh | 1554900 | Damoh North | 1554901 | Bangaon | 33/11 KV S/S LAXMANKUTI | 5434 | 8234 | 11 KV Dhigsar Pump | AG | 8234 | 23.9432 | 79.4477 | 63 kva jivan har | 63 KVA | 3458 | 3801 | Damoh | Damoh
943258_258630 | 1200000 | Sagar Region | 1204000 | Damoh | 1554900 | Damoh North | 1554908 | Pathariya Res | 33/11 KV S/S BILANI | 5419 | 8172 | 11 KV Khajri AG | AG | 8172 | 23.9433 | 79.2586 | HARIJAN | 25 KVA | 3457 | 3805 | Patharia | Pathariya
943261_752793 | 1200000 | Sagar Region | 1204000 | Damoh | 1554900 | Damoh North | 1554906 | Patera | 33/11 KV KUNDALPUR | 5448 | 14849 | 11 KV FATEHPUR AG | DL | 14849 | 23.9433 | 79.7528 | BARRAT (CHEN SINGH) | 25 KVA | 3455 | 3804 | Patera | Patera
943310_547995 | 1200000 | Sagar Region | 1204000 | Damoh | 1554300 | Damoh South | 1554305 | Hindoria | DAMOH-220 KV PATERA HINDORIYA | 5459 | 8356 | 11 KV BILAI AG | AG | 8356 | 23.9433 | 79.548 | parshottam singh | 25 KVA | 3458 | 3801 | Damoh | Damoh
943380_752750 | 1200000 | Sagar Region | 1204000 | Damoh | 1554900 | Damoh North | 1554906 | Patera | 33/11 KV KUNDALPUR | 5448 | 14849 | 11 KV FATEHPUR AG | DL | 14849 | 23.9434 | 79.7528 | BARRAT (TILAK SINGH) | 25 KVA | 3455 | 3804 | Patera | Patera
943389_536310 | 1200000 | Sagar Region | 1204000 | Damoh | 1554300 | Damoh South | 1554305 | Hindoria | DAMOH-220 KV PATERA HINDORIYA | 5459 | 8356 | 11 KV BILAI AG | AG | 8356 | 23.9434 | 79.5363 | gajraj singh | 25 KVA | 3458 | 3801 | Damoh | Damoh
943397_259827 | 1200000 | Sagar Region | 1204000 | Damoh | 1554900 | Damoh North | 1554908 | Pathariya Res | 33/11 KV S/S BILANI | 5419 | 8172 | 11 KV Khajri AG | AG | 8172 | 23.9434 | 79.2598 | GULAB | 25 KVA | 3457 | 3805 | Patharia | Pathariya
943478_214590 | 1200000 | Sagar Region | 1204000 | Damoh | 1554900 | Damoh North | 1554908 | Pathariya Res | 33/11 KV S/S LAKHRONI | 5433 | 14850 | 11 KV Magardha AG | AG | 14850 | 23.9435 | 79.2146 | MAGARDHA LAKHRONI SACHIN KAY | 25 KVA | 3457 | 3805 | Patharia | Pathariya
943527_387579 | 1200000 | Sagar Region | 1204000 | Damoh | 1554900 | Damoh North | 1554909 | Narsingarh | 33/11 KV S/S NARSINGARH | 5441 | 8262 | 11 KV Pipariya AG | AG | 8262 | 23.9435 | 79.3876 | Natthu wala | 25 KVA | 3457 | 3805 | Patharia | Pathariya
943647_390435 | 1200000 | Sagar Region | 1204000 | Damoh | 1554900 | Damoh North | 1554909 | Narsingarh | 33/11 KV S/S NARSINGARH | 5441 | 8262 | 11 KV Pipariya AG | AG | 8262 | 23.9436 | 79.3904 | Rajkumar wala | 25 KVA | 3457 | 3805 | Patharia | Pathariya
943745_646726 | 1200000 | Sagar Region | 1204000 | Damoh | 1554900 | Damoh North | 1554906 | Patera | 33/11 KV S/S PATERA | 5442 | 8263 | 11 KV Hindoriya DL | MIX | 8263 | 23.9437 | 79.6467 | SATARIYA (JIO TOWER) | 25 KVA | 3455 | 3804 | Patera | Patera
943773_770361 | 1200000 | Sagar Region | 1204000 | Damoh | 1554900 | Damoh North | 1554906 | Patera | 33/11 KV S/S KUMHARI | 5432 | 8228 | 11 KV Hinoti MIX | MIX | 8228 | 23.9438 | 79.7704 | PIPARIYA MALL BASTI | 25 KVA | 3455 | 3804 | Patera | Patera
943793_107685 | 1200000 | Sagar Region | 1204000 | Damoh | 1554900 | Damoh North | 1554908 | Pathariya Res | 33/11 KV S/S KEOLARI | 5427 | 8206 | 11 KV Semra Hazari +Keolari AG | AG | 8206 | 23.9438 | 79.1077 | KEOLARI JAMUNIYA WALA | 25 KVA | 3457 | 3805 | Patharia | Pathariya
943793_208676 | 1200000 | Sagar Region | 1204000 | Damoh | 1554900 | Damoh North | 1554908 | Pathariya Res | 33/11 KV S/S LAKHRONI | 5433 | 8230 | 11 KV Sukha Pump AG | AG | 8230 | 23.9438 | 79.2087 | SUKHA ROAD WALA | 25 KVA | 3457 | 3805 | Patharia | Pathariya
943827_421039 | 1200000 | Sagar Region | 1204000 | Damoh | 1554900 | Damoh North | 1554909 | Narsingarh | 33/11 KV S/S NARSINGARH | 5441 | 8262 | 11 KV Pipariya AG | AG | 8262 | 23.9438 | 79.421 | HAR WALA 3 | 25 KVA | 3458 | 3801 | Damoh | Damoh
943833_168305 | 1200000 | Sagar Region | 1204000 | Damoh | 1554900 | Damoh North | 1554908 | Pathariya Res | 33/11 KV S/S KEOLARI | 5427 | 8208 | 11 KV Botarai RGGVY AG | AG | 8208 | 23.9438 | 79.1683 | KAILASH KURMI | 25 KVA | 3457 | 3805 | Patharia | Pathariya
943883_748930 | 1200000 | Sagar Region | 1204000 | Damoh | 1554900 | Damoh North | 1554906 | Patera | 33/11 KV KUNDALPUR | 5448 | 14849 | 11 KV FATEHPUR AG | DL | 14849 | 23.9439 | 79.7489 | BARRAT (AWADHRANI) | 25 KVA | 3455 | 3804 | Patera | Patera
943898_311020 | 1200000 | Sagar Region | 1204000 | Damoh | 1554900 | Damoh North | 1554909 | Narsingarh | 33/11 KV S/S ASLANA | 5982 | 14852 | 11 KV Ashlana AG | AG | 14852 | 23.9439 | 79.311 | kamla wakla | 25 KVA | 3457 | 3805 | Patharia | Pathariya
943912_408635 | 1200000 | Sagar Region | 1204000 | Damoh | 1554900 | Damoh North | 1554909 | Narsingarh | 33/11 KV S/S NARSINGARH | 5441 | 8262 | 11 KV Pipariya AG | AG | 8262 | 23.9439 | 79.4086 | Bhole wala | 25 KVA | 3458 | 3801 | Damoh | Damoh
943915_202343 | 1200000 | Sagar Region | 1204000 | Damoh | 1554900 | Damoh North | 1554908 | Pathariya Res | 33/11 KV S/S LAKHRONI | 5433 | 14851 | 11 KV Mirjapur AG | AG | 14851 | 23.9439 | 79.2023 | MADAN WALA | 100 KVA | 3457 | 3805 | Patharia | Pathariya
943942_256815 | 1200000 | Sagar Region | 1204000 | Damoh | 1554900 | Damoh North | 1554908 | Pathariya Res | 33/11 KV S/S BILANI | 5419 | 8172 | 11 KV Khajri AG | AG | 8172 | 23.9439 | 79.2568 | AWASTHI | 25 KVA | 3457 | 3805 | Patharia | Pathariya
943977_371359 | 1200000 | Sagar Region | 1204000 | Damoh | 1554300 | Damoh South | 1554303 | Damoh Res | DAMOH-132KV IMLAI KHIRIA MANDLA | 5450 | 8300 | 11 KV KHIRIYA MANDLA AG | AG | 8300 | 23.944 | 79.3714 | HARDUWANI WALA KUAKHEDA | 25 KVA | 3457 | 3805 | Patharia | Pathariya
944038_214700 | 1200000 | Sagar Region | 1204000 | Damoh | 1554900 | Damoh North | 1554908 | Pathariya Res | 33/11 KV S/S LAKHRONI | 5433 | 14850 | 11 KV Magardha AG | AG | 14850 | 23.944 | 79.2147 | GHANSHYAM PATEL | 25 KVA | 3457 | 3805 | Patharia | Pathariya
944108_220038 | 1200000 | Sagar Region | 1204000 | Damoh | 1554900 | Damoh North | 1554908 | Pathariya Res | 33/11 KV S/S LAKHRONI | 5433 | 14850 | 11 KV Magardha AG | AG | 14850 | 23.9441 | 79.22 | DHARAM PATEL | 25 KVA | 3457 | 3805 | Patharia | Pathariya
944170_407132 | 1200000 | Sagar Region | 1204000 | Damoh | 1554900 | Damoh North | 1554909 | Narsingarh | 33/11 KV S/S NARSINGARH | 5441 | 8262 | 11 KV Pipariya AG | AG | 8262 | 23.9442 | 79.4071 | Khiriya wala | 25 KVA | 3457 | 3805 | Patharia | Pathariya
944178_545979 | 1200000 | Sagar Region | 1204000 | Damoh | 1554300 | Damoh South | 1554305 | Hindoria | DAMOH-220 KV PATERA HINDORIYA | 5459 | 8356 | 11 KV BILAI AG | AG | 8356 | 23.9442 | 79.546 | heran bai | 25 KVA | 3458 | 3801 | Damoh | Damoh
944230_469420 | 1200000 | Sagar Region | 1204000 | Damoh | 1554900 | Damoh North | 1554901 | Bangaon | 33/11 KV S/S BANGAON | 5416 | 8160 | 11 KV Mudiya Ag | AG | 8160 | 23.9442 | 79.4694 | 25 kva simariya mandir wala mudiya | 25 KVA | 3458 | 3801 | Damoh | Damoh
944260_250523 | 1200000 | Sagar Region | 1204000 | Damoh | 1554900 | Damoh North | 1554908 | Pathariya Res | 33/11 KV S/S BILANI | 5419 | 8172 | 11 KV Khajri AG | AG | 8172 | 23.9443 | 79.2505 | khajri vijay singh | 63 KVA | 3457 | 3805 | Patharia | Pathariya
944270_440153 | 1200000 | Sagar Region | 1204000 | Damoh | 1554900 | Damoh North | 1554901 | Bangaon | 33/11 KV S/S LAXMANKUTI | 5434 | 8234 | 11 KV Dhigsar Pump | AG | 8234 | 23.9443 | 79.4402 | 100 kva tedu har digsar | 100 KVA | 3458 | 3801 | Damoh | Damoh
944348_428683 | 1200000 | Sagar Region | 1204000 | Damoh | 1554900 | Damoh North | 1554909 | Narsingarh | 33/11 KV S/S NARSINGARH | 5441 | 8262 | 11 KV Pipariya AG | AG | 8262 | 23.9443 | 79.4287 | HAR WALA 8 | 16 KVA | 3458 | 3801 | Damoh | Damoh
944350_648848 | 1200000 | Sagar Region | 1204000 | Damoh | 1554900 | Damoh North | 1554906 | Patera | 33/11 KV S/S PATERA | 5442 | 8263 | 11 KV Hindoriya DL | MIX | 8263 | 23.9444 | 79.6488 | SATARIYA (HARIJAN MUHALLA) | 25 KVA | 3455 | 3804 | Patera | Patera
944350_649076 | 1200000 | Sagar Region | 1204000 | Damoh | 1554900 | Damoh North | 1554906 | Patera | 33/11 KV S/S PATERA | 5442 | 8263 | 11 KV Hindoriya DL | MIX | 8263 | 23.9444 | 79.6491 | SATARIYA (TANKI KE PASS) | 25 KVA | 3455 | 3804 | Patera | Patera
944460_217188 | 1200000 | Sagar Region | 1204000 | Damoh | 1554900 | Damoh North | 1554908 | Pathariya Res | 33/11 KV S/S LAKHRONI | 5433 | 14850 | 11 KV Magardha AG | AG | 14850 | 23.9445 | 79.2172 | POORAN RATHORE | 25 KVA | 3457 | 3805 | Patharia | Pathariya
944470_420401 | 1200000 | Sagar Region | 1204000 | Damoh | 1554900 | Damoh North | 1554909 | Narsingarh | 33/11 KV S/S NARSINGARH | 5441 | 8262 | 11 KV Pipariya AG | AG | 8262 | 23.9445 | 79.4204 | HAR 2 | 25 KVA | 3458 | 3801 | Damoh | Damoh
944501_404582 | 1200000 | Sagar Region | 1204000 | Damoh | 1554900 | Damoh North | 1554909 | Narsingarh | 33/11 KV S/S NARSINGARH | 5441 | 8261 | 11 KV Pipariya DL | MIX | 8261 | 23.9445 | 79.4046 | KOPRA BASTI-I | 63 KVA | 3457 | 3805 | Patharia | Pathariya
944509_419413 | 1200000 | Sagar Region | 1204000 | Damoh | 1554900 | Damoh North | 1554909 | Narsingarh | 33/11 KV S/S NARSINGARH | 5441 | 8262 | 11 KV Pipariya AG | AG | 8262 | 23.9445 | 79.4194 | HAR 1 | 25 KVA | 3458 | 3801 | Damoh | Damoh
944523_155530 | 1200000 | Sagar Region | 1204000 | Damoh | 1554900 | Damoh North | 1554908 | Pathariya Res | 33/11 KV S/S KEOLARI | 5427 | 8208 | 11 KV Botarai RGGVY AG | AG | 8208 | 23.9445 | 79.1555 | BOTRAI BHOLE PATEL | 25 KVA | 3457 | 3805 | Patharia | Pathariya
944602_404628 | 1200000 | Sagar Region | 1204000 | Damoh | 1554900 | Damoh North | 1554909 | Narsingarh | 33/11 KV S/S NARSINGARH | 5441 | 8261 | 11 KV Pipariya DL | MIX | 8261 | 23.9446 | 79.4046 | KOPRA BASTI 63 KVA | 63 KVA | 3457 | 3805 | Patharia | Pathariya
944605_158538 | 1200000 | Sagar Region | 1204000 | Damoh | 1554900 | Damoh North | 1554908 | Pathariya Res | 33/11 KV S/S KEOLARI | 5427 | 8208 | 11 KV Botarai RGGVY AG | AG | 8208 | 23.9446 | 79.1585 | IMRAT PATEL | 25 KVA | 3457 | 3805 | Patharia | Pathariya
944668_534325 | 1200000 | Sagar Region | 1204000 | Damoh | 1554300 | Damoh South | 1554305 | Hindoria | DAMOH-220 KV PATERA HINDORIYA | 5459 | 8356 | 11 KV BILAI AG | AG | 8356 | 23.9447 | 79.5343 | puran patel | 25 KVA | 3458 | 3801 | Damoh | Damoh
944685_186927 | 1200000 | Sagar Region | 1204000 | Damoh | 1554900 | Damoh North | 1554908 | Pathariya Res | 33/11 KV S/S LAKHRONI | 5433 | 14851 | 11 KV Mirjapur AG | AG | 14851 | 23.9447 | 79.1869 | MIRJAPUR BIHARI | 25 KVA | 3457 | 3805 | Patharia | Pathariya
944713_327887 | 1200000 | Sagar Region | 1204000 | Damoh | 1554900 | Damoh North | 1554909 | Narsingarh | 33/11 KV S/S ASLANA | 5982 | 14853 | 11 KV Ashlana DL | MIX | 14853 | 23.9447 | 79.3279 | basti wala | 25 KVA | 3457 | 3805 | Patharia | Pathariya
944737_108917 | 1200000 | Sagar Region | 1204000 | Damoh | 1554900 | Damoh North | 1554908 | Pathariya Res | 33/11 KV S/S KEOLARI | 5427 | 8206 | 11 KV Semra Hazari +Keolari AG | AG | 8206 | 23.9447 | 79.1089 | KEOLARI VIRENDRA WALA | 25 KVA | 3457 | 3805 | Patharia | Pathariya
944787_599773 | 1200000 | Sagar Region | 1204000 | Damoh | 1554900 | Damoh North | 1554906 | Patera | 33/11 KV S/S KUDAI | 5431 | 8224 | 11 KV Deodongra AG | DL | 8224 | 23.9448 | 79.5998 | BHARTALA (GRAM PANCHAYAT100KVA) | 25 KVA | 3455 | 3804 | Patera | Patera
944795_230307 | 1200000 | Sagar Region | 1204000 | Damoh | 1554900 | Damoh North | 1554908 | Pathariya Res | 33/11 KV S/S BILANI | 5419 | 8172 | 11 KV Khajri AG | AG | 8172 | 23.9448 | 79.2303 | LALIT | 25 KVA | 3457 | 3805 | Patharia | Pathariya
944795_599767 | 1200000 | Sagar Region | 1204000 | Damoh | 1554900 | Damoh North | 1554906 | Patera | 33/11 KV S/S KUDAI | 5431 | 8224 | 11 KV Deodongra AG | DL | 8224 | 23.9448 | 79.5998 | BHARTALA (GRAM PANCHAYAT) | 25 KVA | 3455 | 3804 | Patera | Patera
944843_565919 | 1200000 | Sagar Region | 1204000 | Damoh | 1554300 | Damoh South | 1554305 | Hindoria | HATTA-132 KV BANGAON BILAI | 5462 | 8365 | 11 KV BILAI PUMP AG | AG | 8365 | 23.9448 | 79.5659 | kalu patel roda | 25 KVA | 3458 | 3801 | Damoh | Damoh
944845_599937 | 1200000 | Sagar Region | 1204000 | Damoh | 1554900 | Damoh North | 1554906 | Patera | 33/11 KV S/S KUDAI | 5431 | 8223 | 11 KV Deodongra DL | MIX | 8223 | 23.9448 | 79.5999 | BHARTALA (ROAD)DL | 100 KVA | 3455 | 3804 | Patera | Patera
944852_563299 | 1200000 | Sagar Region | 1204000 | Damoh | 1554300 | Damoh South | 1554305 | Hindoria | HATTA-132 KV BANGAON BILAI | 5462 | 8365 | 11 KV BILAI PUMP AG | AG | 8365 | 23.9449 | 79.5633 | krishna kumar roda | 25 KVA | 3458 | 3801 | Damoh | Damoh
944902_339047 | 1200000 | Sagar Region | 1204000 | Damoh | 1554900 | Damoh North | 1554909 | Narsingarh | 33/11 KV S/S ASLANA | 5982 | 14853 | 11 KV Ashlana DL | MIX | 14853 | 23.9449 | 79.339 | 25 kva semra road wala | 25 KVA | 3457 | 3805 | Patharia | Pathariya
944910_647920 | 1200000 | Sagar Region | 1204000 | Damoh | 1554900 | Damoh North | 1554906 | Patera | 33/11 KV S/S PATERA | 5442 | 8263 | 11 KV Hindoriya DL | MIX | 8263 | 23.9449 | 79.6479 | SATARIYA (AKHLESH PATAK) | 25 KVA | 3455 | 3804 | Patera | Patera
944912_234500 | 1200000 | Sagar Region | 1204000 | Damoh | 1554900 | Damoh North | 1554908 | Pathariya Res | 33/11 KV S/S BILANI | 5419 | 8172 | 11 KV Khajri AG | AG | 8172 | 23.9449 | 79.2345 | HARIJAN | 25 KVA | 3457 | 3805 | Patharia | Pathariya
944957_136005 | 1200000 | Sagar Region | 1204000 | Damoh | 1554900 | Damoh North | 1554908 | Pathariya Res | 33/11 KV S/S KEOLARI | 5427 | 8205 | 11 KV Botarai Pump AG | AG | 8205 | 23.945 | 79.136 | DOCTOR | 100 KVA | 3457 | 3805 | Patharia | Pathariya
944982_643405 | 1200000 | Sagar Region | 1204000 | Damoh | 1554900 | Damoh North | 1554906 | Patera | 33/11 KV S/S PATERA | 5442 | 8263 | 11 KV Hindoriya DL | MIX | 8263 | 23.945 | 79.6434 | SATARIYA (CHOUDA) | 25 KVA | 3455 | 3804 | Patera | Patera
945027_382979 | 1200000 | Sagar Region | 1204000 | Damoh | 1554900 | Damoh North | 1554909 | Narsingarh | 33/11 KV S/S NARSINGARH | 5441 | 8262 | 11 KV Pipariya AG | AG | 8262 | 23.945 | 79.383 | Jugal patel wala | 25 KVA | 3457 | 3805 | Patharia | Pathariya
945033_599420 | 1200000 | Sagar Region | 1204000 | Damoh | 1554900 | Damoh North | 1554906 | Patera | 33/11 KV S/S KUDAI | 5431 | 8224 | 11 KV Deodongra AG | DL | 8224 | 23.945 | 79.5994 | BHARTALA (KUWA KE PASS) | 25 KVA | 3455 | 3804 | Patera | Patera
945070_196012 | 1200000 | Sagar Region | 1204000 | Damoh | 1554900 | Damoh North | 1554908 | Pathariya Res | 33/11 KV S/S LAKHRONI | 5433 | 14851 | 11 KV Mirjapur AG | AG | 14851 | 23.9451 | 79.196 | MIRJAPUR AMOL SINGH | 25 KVA | 3457 | 3805 | Patharia | Pathariya
945135_168772 | 1200000 | Sagar Region | 1204000 | Damoh | 1554900 | Damoh North | 1554908 | Pathariya Res | 33/11 KV S/S KEOLARI | 5427 | 8208 | 11 KV Botarai RGGVY AG | AG | 8208 | 23.9451 | 79.1688 | RAM PRASAD KURMI | 25 KVA | 3457 | 3805 | Patharia | Pathariya
945141_637154 | 1200000 | Sagar Region | 1204000 | Damoh | 1554900 | Damoh North | 1554906 | Patera | 33/11 KV S/S PATERA | 5442 | 8263 | 11 KV Hindoriya DL | MIX | 8263 | 23.9451 | 79.6372 | DATIYA (ROAD WAL) | 25 KVA | 3455 | 3804 | Patera | Patera
945190_311340 | 1200000 | Sagar Region | 1204000 | Damoh | 1554900 | Damoh North | 1554909 | Narsingarh | 33/11 KV S/S ASLANA | 5982 | 14852 | 11 KV Ashlana AG | AG | 14852 | 23.9452 | 79.3113 | bablu | 25 KVA | 3457 | 3805 | Patharia | Pathariya
945193_168550 | 1200000 | Sagar Region | 1204000 | Damoh | 1554900 | Damoh North | 1554908 | Pathariya Res | 33/11 KV S/S KEOLARI | 5427 | 8208 | 11 KV Botarai RGGVY AG | AG | 8208 | 23.9452 | 79.1685 | MOTI PATEL | 25 KVA | 3457 | 3805 | Patharia | Pathariya
945216_602081 | 1200000 | Sagar Region | 1204000 | Damoh | 1554900 | Damoh North | 1554906 | Patera | 33/11 KV S/S KUDAI | 5431 | 8223 | 11 KV Deodongra DL | MIX | 8223 | 23.9452 | 79.6021 | BHARTALA (SCHOOL)DL | 25 KVA | 3455 | 3804 | Patera | Patera
945222_288902 | 1200000 | Sagar Region | 1204000 | Damoh | 1554900 | Damoh North | 1554909 | Narsingarh | 33/11 KV S/S BILANI | 5419 | 8173 | 11 KV Khejra AG | AG | 8173 | 23.9452 | 79.2889 | Madhav wala1 | 100 KVA | 3457 | 3805 | Patharia | Pathariya
945236_573939 | 1200000 | Sagar Region | 1204000 | Damoh | 1554300 | Damoh South | 1554305 | Hindoria | HATTA-132 KV BANGAON BILAI | 5462 | 8365 | 11 KV BILAI PUMP AG | AG | 8365 | 23.9452 | 79.5739 | sharda sahu roda | 25 KVA | 3458 | 3801 | Damoh | Damoh
945251_377877 | 1200000 | Sagar Region | 1204000 | Damoh | 1554900 | Damoh North | 1554909 | Narsingarh | 33/11 KV S/S NARSINGARH | 5441 | 8262 | 11 KV Pipariya AG | AG | 8262 | 23.9453 | 79.3779 | haar wala-3 | 25 KVA | 3457 | 3805 | Patharia | Pathariya
945265_147190 | 1200000 | Sagar Region | 1204000 | Damoh | 1554900 | Damoh North | 1554908 | Pathariya Res | 33/11 KV S/S KEOLARI | 5427 | 8208 | 11 KV Botarai RGGVY AG | AG | 8208 | 23.9453 | 79.1472 | BOTRAI AMAR SINGH BEDIYA | 25 KVA | 3457 | 3805 | Patharia | Pathariya
945336_385004 | 1200000 | Sagar Region | 1204000 | Damoh | 1554900 | Damoh North | 1554909 | Narsingarh | 33/11 KV S/S NARSINGARH | 5441 | 8262 | 11 KV Pipariya AG | AG | 8262 | 23.9453 | 79.385 | Chaturbhuj wala | 25 KVA | 3457 | 3805 | Patharia | Pathariya
945394_394621 | 1200000 | Sagar Region | 1204000 | Damoh | 1554900 | Damoh North | 1554909 | Narsingarh | 33/11 KV S/S NARSINGARH | 5441 | 8262 | 11 KV Pipariya AG | AG | 8262 | 23.9454 | 79.3946 | Tiwari wala | 25 KVA | 3457 | 3805 | Patharia | Pathariya
945490_482269 | 1200000 | Sagar Region | 1204000 | Damoh | 1554900 | Damoh North | 1554901 | Bangaon | 33/11 KV S/S BANGAON | 5416 | 8160 | 11 KV Mudiya Ag | AG | 8160 | 23.9455 | 79.4823 | 100 kva mashab wala tagar mudiya | 25 KVA | 3458 | 3801 | Damoh | Damoh
945507_629643 | 1200000 | Sagar Region | 1204000 | Damoh | 1554900 | Damoh North | 1554906 | Patera | 33/11 KV S/S KUDAI | 5431 | 8224 | 11 KV Deodongra AG | DL | 8224 | 23.9455 | 79.6296 | MADIYA POORAN (RAMESWAR PYASI) | 25 KVA | 3455 | 3804 | Patera | Patera
945591_539443 | 1200000 | Sagar Region | 1204000 | Damoh | 1554300 | Damoh South | 1554305 | Hindoria | DAMOH-220 KV PATERA HINDORIYA | 5459 | 8356 | 11 KV BILAI AG | AG | 8356 | 23.9456 | 79.5394 | khusiram sahu | 25 KVA | 3458 | 3801 | Damoh | Damoh
945597_157877 | 1200000 | Sagar Region | 1204000 | Damoh | 1554900 | Damoh North | 1554908 | Pathariya Res | 33/11 KV S/S KEOLARI | 5427 | 8208 | 11 KV Botarai RGGVY AG | AG | 8208 | 23.9456 | 79.1579 | BOTRAI IMRAT SINGH | 25 KVA | 3457 | 3805 | Patharia | Pathariya
945610_263392 | 1200000 | Sagar Region | 1204000 | Damoh | 1554900 | Damoh North | 1554908 | Pathariya Res | 33/11 KV S/S BILANI | 5419 | 8170 | 11 KV Bilani+Khejra DL | MIX | 8170 | 23.9456 | 79.2634 | KHAJRI SONAKIYA WALA | 63 KVA | 3457 | 3805 | Patharia | Pathariya
945643_231912 | 1200000 | Sagar Region | 1204000 | Damoh | 1554900 | Damoh North | 1554908 | Pathariya Res | 33/11 KV S/S BILANI | 5419 | 8172 | 11 KV Khajri AG | AG | 8172 | 23.9456 | 79.2319 | DAMMU | 25 KVA | 3457 | 3805 | Patharia | Pathariya
945708_357708 | 1200000 | Sagar Region | 1204000 | Damoh | 1554900 | Damoh North | 1554909 | Narsingarh | 33/11 KV S/S KISHANGUNJ | 5430 | 8220 | 11 KV Chirola AG | AG | 8220 | 23.9457 | 79.3577 | puj a wala | 25 KVA | 3457 | 3805 | Patharia | Pathariya
945742_598409 | 1200000 | Sagar Region | 1204000 | Damoh | 1554900 | Damoh North | 1554906 | Patera | 33/11 KV S/S KUDAI | 5431 | 8223 | 11 KV Deodongra DL | MIX | 8223 | 23.9457 | 79.5984 | BHARTALA (MUNNA CHAKKI)DL | 25 KVA | 3455 | 3804 | Patera | Patera
945807_219115 | 1200000 | Sagar Region | 1204000 | Damoh | 1554900 | Damoh North | 1554908 | Pathariya Res | 33/11 KV S/S LAKHRONI | 5433 | 14850 | 11 KV Magardha AG | AG | 14850 | 23.9458 | 79.2191 | MAHENDRA SINGH | 25 KVA | 3457 | 3805 | Patharia | Pathariya
945827_770782 | 1200000 | Sagar Region | 1204000 | Damoh | 1554900 | Damoh North | 1554906 | Patera | 33/11 KV S/S KUMHARI | 5432 | 8228 | 11 KV Hinoti MIX | MIX | 8228 | 23.9458 | 79.7708 | PIPARIYA MALL JANKI | 25 KVA | 3455 | 3804 | Patera | Patera
945857_278053 | 1200000 | Sagar Region | 1204000 | Damoh | 1554900 | Damoh North | 1554909 | Narsingarh | 33/11 KV S/S BILANI | 5419 | 8173 | 11 KV Khejra AG | AG | 8173 | 23.9459 | 79.2781 | mukkadam1 | 63 KVA | 3457 | 3805 | Patharia | Pathariya
946000_161625 | 1200000 | Sagar Region | 1204000 | Damoh | 1554900 | Damoh North | 1554908 | Pathariya Res | 33/11 KV S/S KEOLARI | 5427 | 8208 | 11 KV Botarai RGGVY AG | AG | 8208 | 23.946 | 79.1616 | MURARI PATEL | 25 KVA | 3457 | 3805 | Patharia | Pathariya
946024_422027 | 1200000 | Sagar Region | 1204000 | Damoh | 1554900 | Damoh North | 1554909 | Narsingarh | 33/11 KV S/S NARSINGARH | 5441 | 8262 | 11 KV Pipariya AG | AG | 8262 | 23.946 | 79.422 | HAR WAL 5 | 25 KVA | 3458 | 3801 | Damoh | Damoh
946092_123637 | 1200000 | Sagar Region | 1204000 | Damoh | 1554900 | Damoh North | 1554908 | Pathariya Res | 33/11 KV S/S KEOLARI | 5427 | 8205 | 11 KV Botarai Pump AG | AG | 8205 | 23.9461 | 79.1236 | mannu wali | 25 KVA | 3457 | 3805 | Patharia | Pathariya
946117_566980 | 1200000 | Sagar Region | 1204000 | Damoh | 1554300 | Damoh South | 1554305 | Hindoria | HATTA-132 KV BANGAON BILAI | 5462 | 8365 | 11 KV BILAI PUMP AG | AG | 8365 | 23.9461 | 79.567 | kalyan singh roda | 25 KVA | 3458 | 3801 | Damoh | Damoh
946120_254680 | 1200000 | Sagar Region | 1204000 | Damoh | 1554900 | Damoh North | 1554908 | Pathariya Res | 33/11 KV S/S BILANI | 5419 | 8172 | 11 KV Khajri AG | AG | 8172 | 23.9461 | 79.2547 | ASHOK | 100 KVA | 3457 | 3805 | Patharia | Pathariya
946156_277250 | 1200000 | Sagar Region | 1204000 | Damoh | 1554900 | Damoh North | 1554909 | Narsingarh | 33/11 KV S/S BILANI | 5419 | 8173 | 11 KV Khejra AG | AG | 8173 | 23.9462 | 79.2772 | road wala | 25 KVA | 3457 | 3805 | Patharia | Pathariya
946172_757427 | 1200000 | Sagar Region | 1204000 | Damoh | 1554900 | Damoh North | 1554906 | Patera | 33/11 KV KUNDALPUR | 5448 | 8293 | 11 KV FATEHPUR DL | MIX | 8293 | 23.9462 | 79.7574 | MADIYA TIKET (SCHOOL) | 25 KVA | 3455 | 3804 | Patera | Patera
946187_210708 | 1200000 | Sagar Region | 1204000 | Damoh | 1554900 | Damoh North | 1554908 | Pathariya Res | 33/11 KV S/S LAKHRONI | 5433 | 8230 | 11 KV Sukha Pump AG | AG | 8230 | 23.9462 | 79.2107 | LAKHRONI ABBU SETH | 100 KVA | 3457 | 3805 | Patharia | Pathariya
946238_233650 | 1200000 | Sagar Region | 1204000 | Damoh | 1554900 | Damoh North | 1554908 | Pathariya Res | 33/11 KV S/S BILANI | 5419 | 8172 | 11 KV Khajri AG | AG | 8172 | 23.9462 | 79.2336 | JAGAT | 25 KVA | 3457 | 3805 | Patharia | Pathariya
946258_271888 | 1200000 | Sagar Region | 1204000 | Damoh | 1554900 | Damoh North | 1554908 | Pathariya Res | 33/11 KV S/S BILANI | 5419 | 8171 | 11 KV Bilani AG | AG | 8171 | 23.9463 | 79.2719 | RAJKUMAR | 25 KVA | 3457 | 3805 | Patharia | Pathariya
946261_404427 | 1200000 | Sagar Region | 1204000 | Damoh | 1554900 | Damoh North | 1554909 | Narsingarh | 33/11 KV S/S NARSINGARH | 5441 | 8261 | 11 KV Pipariya DL | MIX | 8261 | 23.9463 | 79.4044 | GAJENDRA WALA 25 KVA | 25 KVA | 3457 | 3805 | Patharia | Pathariya
946283_404452 | 1200000 | Sagar Region | 1204000 | Damoh | 1554900 | Damoh North | 1554909 | Narsingarh | 33/11 KV S/S NARSINGARH | 5441 | 8261 | 11 KV Pipariya DL | MIX | 8261 | 23.9463 | 79.4045 | KOPRA BASTI-II | 25 KVA | 3457 | 3805 | Patharia | Pathariya
946364_369423 | 1200000 | Sagar Region | 1204000 | Damoh | 1554900 | Damoh North | 1554909 | Narsingarh | 33/11 KV S/S NARSINGARH | 5441 | 8262 | 11 KV Pipariya AG | AG | 8262 | 23.9464 | 79.3694 | Santosh wala | 25 KVA | 3457 | 3805 | Patharia | Pathariya
946368_181367 | 1200000 | Sagar Region | 1204000 | Damoh | 1554900 | Damoh North | 1554908 | Pathariya Res | 33/11 KV S/S LAKHRONI | 5433 | 14851 | 11 KV Mirjapur AG | AG | 14851 | 23.9464 | 79.1814 | MIRJAPUR ARVIND MISHRA | 25 KVA | 3457 | 3805 | Patharia | Pathariya
946368_241500 | 1200000 | Sagar Region | 1204000 | Damoh | 1554900 | Damoh North | 1554908 | Pathariya Res | 33/11 KV S/S BILANI | 5419 | 8172 | 11 KV Khajri AG | AG | 8172 | 23.9464 | 79.2415 | PRANNATH | 100 KVA | 3457 | 3805 | Patharia | Pathariya
946392_170010 | 1200000 | Sagar Region | 1204000 | Damoh | 1554900 | Damoh North | 1554908 | Pathariya Res | 33/11 KV S/S KEOLARI | 5427 | 8208 | 11 KV Botarai RGGVY AG | AG | 8208 | 23.9464 | 79.17 | KESHAV PATEL | 25 KVA | 3457 | 3805 | Patharia | Pathariya
946395_212148 | 1200000 | Sagar Region | 1204000 | Damoh | 1554900 | Damoh North | 1554908 | Pathariya Res | 33/11 KV S/S LAKHRONI | 5433 | 14850 | 11 KV Magardha AG | AG | 14850 | 23.9464 | 79.2121 | MAGARDHA BARELAL KAY | 25 KVA | 3457 | 3805 | Patharia | Pathariya
946400_106053 | 1200000 | Sagar Region | 1204000 | Damoh | 1554900 | Damoh North | 1554908 | Pathariya Res | 33/11 KV S/S KEOLARI | 5427 | 8206 | 11 KV Semra Hazari +Keolari AG | AG | 8206 | 23.9464 | 79.1061 | KEOLARI GHANSHYAM WALA | 100 KVA | 3457 | 3805 | Patharia | Pathariya
946400_192302 | 1200000 | Sagar Region | 1204000 | Damoh | 1554900 | Damoh North | 1554908 | Pathariya Res | 33/11 KV S/S LAKHRONI | 5433 | 14851 | 11 KV Mirjapur AG | AG | 14851 | 23.9464 | 79.1923 | MIRJAPUR SANTOSH PATEL | 25 KVA | 3457 | 3805 | Patharia | Pathariya
946421_207695 | 1200000 | Sagar Region | 1204000 | Damoh | 1554900 | Damoh North | 1554908 | Pathariya Res | 33/11 KV S/S LAKHRONI | 5433 | 8230 | 11 KV Sukha Pump AG | AG | 8230 | 23.9464 | 79.2077 | SUDAMA WALA | 25 KVA | 3457 | 3805 | Patharia | Pathariya
946439_376988 | 1200000 | Sagar Region | 1204000 | Damoh | 1554900 | Damoh North | 1554909 | Narsingarh | 33/11 KV S/S NARSINGARH | 5441 | 8262 | 11 KV Pipariya AG | AG | 8262 | 23.9464 | 79.377 | har wala | 25 KVA | 3457 | 3805 | Patharia | Pathariya
946448_429093 | 1200000 | Sagar Region | 1204000 | Damoh | 1554900 | Damoh North | 1554909 | Narsingarh | 33/11 KV S/S NARSINGARH | 5441 | 8262 | 11 KV Pipariya AG | AG | 8262 | 23.9464 | 79.4291 | HAR WALA 11 | 25 KVA | 3458 | 3801 | Damoh | Damoh
946473_439795 | 1200000 | Sagar Region | 1204000 | Damoh | 1554900 | Damoh North | 1554901 | Bangaon | 33/11 KV S/S LAXMANKUTI | 5434 | 8232 | 11 KV Dhigsar Basti DL | MIX | 8232 | 23.9465 | 79.4398 | CHAKKI KE PASS DIGSAR | 63 KVA | 3458 | 3801 | Damoh | Damoh
946475_424866 | 1200000 | Sagar Region | 1204000 | Damoh | 1554900 | Damoh North | 1554909 | Narsingarh | 33/11 KV S/S NARSINGARH | 5441 | 8262 | 11 KV Pipariya AG | AG | 8262 | 23.9465 | 79.4249 | HAR WAL 6 | 25 KVA | 3458 | 3801 | Damoh | Damoh
946587_567347 | 1200000 | Sagar Region | 1204000 | Damoh | 1554300 | Damoh South | 1554305 | Hindoria | HATTA-132 KV BANGAON BILAI | 5462 | 8365 | 11 KV BILAI PUMP AG | AG | 8365 | 23.9466 | 79.5673 | sanjay agrawal | 25 KVA | 3458 | 3801 | Damoh | Damoh
946590_250822 | 1200000 | Sagar Region | 1204000 | Damoh | 1554900 | Damoh North | 1554908 | Pathariya Res | 33/11 KV S/S BILANI | 5419 | 8170 | 11 KV Bilani+Khejra DL | MIX | 8170 | 23.9466 | 79.2508 | KHAJRI NEAR BARIYA | 25 KVA | 3457 | 3805 | Patharia | Pathariya
946610_231742 | 1200000 | Sagar Region | 1204000 | Damoh | 1554900 | Damoh North | 1554908 | Pathariya Res | 33/11 KV S/S BILANI | 5419 | 8172 | 11 KV Khajri AG | AG | 8172 | 23.9466 | 79.2317 | BHUJBAL | 25 KVA | 3457 | 3805 | Patharia | Pathariya
946612_282613 | 1200000 | Sagar Region | 1204000 | Damoh | 1554900 | Damoh North | 1554909 | Narsingarh | 33/11 KV S/S BILANI | 5419 | 8173 | 11 KV Khejra AG | AG | 8173 | 23.9466 | 79.2826 | mukkadam wala | 100 KVA | 3457 | 3805 | Patharia | Pathariya
946632_370344 | 1200000 | Sagar Region | 1204000 | Damoh | 1554900 | Damoh North | 1554909 | Narsingarh | 33/11 KV S/S NARSINGARH | 5441 | 8262 | 11 KV Pipariya AG | AG | 8262 | 23.9466 | 79.3703 | Lakhan wala | 25 KVA | 3457 | 3805 | Patharia | Pathariya
946664_750910 | 1200000 | Sagar Region | 1204000 | Damoh | 1554900 | Damoh North | 1554906 | Patera | 33/11 KV KUNDALPUR | 5448 | 14849 | 11 KV FATEHPUR AG | DL | 14849 | 23.9467 | 79.7509 | BARRAT (GANESH | 25 KVA | 3455 | 3804 | Patera | Patera
946690_171668 | 1200000 | Sagar Region | 1204000 | Damoh | 1554900 | Damoh North | 1554908 | Pathariya Res | 33/11 KV S/S KEOLARI | 5427 | 8208 | 11 KV Botarai RGGVY AG | AG | 8208 | 23.9467 | 79.1717 | NATHU AHIRWAR | 25 KVA | 3457 | 3805 | Patharia | Pathariya
946693_373938 | 1200000 | Sagar Region | 1204000 | Damoh | 1554900 | Damoh North | 1554909 | Narsingarh | 33/11 KV S/S NARSINGARH | 5441 | 8262 | 11 KV Pipariya AG | AG | 8262 | 23.9467 | 79.3739 | haar wala 2 | 25 KVA | 3457 | 3805 | Patharia | Pathariya
946742_174177 | 1200000 | Sagar Region | 1204000 | Damoh | 1554900 | Damoh North | 1554908 | Pathariya Res | 33/11 KV S/S KEOLARI | 5427 | 8208 | 11 KV Botarai RGGVY AG | AG | 8208 | 23.9467 | 79.1742 | RAMLAL WALA | 25 KVA | 3457 | 3805 | Patharia | Pathariya
946758_130005 | 1200000 | Sagar Region | 1204000 | Damoh | 1554900 | Damoh North | 1554908 | Pathariya Res | 33/11 KV S/S KEOLARI | 5427 | 8205 | 11 KV Botarai Pump AG | AG | 8205 | 23.9468 | 79.13 | BAJAJ | 25 KVA | 3457 | 3805 | Patharia | Pathariya
946758_141460 | 1200000 | Sagar Region | 1204000 | Damoh | 1554900 | Damoh North | 1554908 | Pathariya Res | 33/11 KV S/S KEOLARI | 5427 | 8208 | 11 KV Botarai RGGVY AG | AG | 8208 | 23.9468 | 79.1415 | BOTRAI GANESH FAUJI | 25 KVA | 3457 | 3805 | Patharia | Pathariya
946823_120720 | 1200000 | Sagar Region | 1204000 | Damoh | 1554900 | Damoh North | 1554908 | Pathariya Res | 33/11 KV S/S KEOLARI | 5427 | 8206 | 11 KV Semra Hazari +Keolari AG | AG | 8206 | 23.9468 | 79.1207 | KEOLARI SACHIV SHARMA WALA | 25 KVA | 3457 | 3805 | Patharia | Pathariya
946878_438442 | 1200000 | Sagar Region | 1204000 | Damoh | 1554900 | Damoh North | 1554901 | Bangaon | 33/11 KV S/S LAXMANKUTI | 5434 | 8232 | 11 KV Dhigsar Basti DL | MIX | 8232 | 23.9469 | 79.4384 | PIPAL KE PASS | 63 KVA | 3458 | 3801 | Damoh | Damoh
946920_130035 | 1200000 | Sagar Region | 1204000 | Damoh | 1554900 | Damoh North | 1554908 | Pathariya Res | 33/11 KV S/S KEOLARI | 5427 | 8205 | 11 KV Botarai Pump AG | AG | 8205 | 23.9469 | 79.13 | botrai patua har | 25 KVA | 3457 | 3805 | Patharia | Pathariya
946932_311902 | 1200000 | Sagar Region | 1204000 | Damoh | 1554900 | Damoh North | 1554909 | Narsingarh | 33/11 KV S/S ASLANA | 5982 | 14852 | 11 KV Ashlana AG | AG | 14852 | 23.9469 | 79.3119 | har 1 | 63 KVA | 3457 | 3805 | Patharia | Pathariya
946963_306872 | 1200000 | Sagar Region | 1204000 | Damoh | 1554900 | Damoh North | 1554909 | Narsingarh | 33/11 KV S/S ASLANA | 5982 | 14853 | 11 KV Ashlana DL | MIX | 14853 | 23.947 | 79.3069 | 25 kva bobai har | 25 KVA | 3457 | 3805 | Patharia | Pathariya
946992_169323 | 1200000 | Sagar Region | 1204000 | Damoh | 1554900 | Damoh North | 1554908 | Pathariya Res | 33/11 KV S/S KEOLARI | 5427 | 8208 | 11 KV Botarai RGGVY AG | AG | 8208 | 23.947 | 79.1693 | PRAKASH RANI KURMI | 25 KVA | 3457 | 3805 | Patharia | Pathariya
947000_239290 | 1200000 | Sagar Region | 1204000 | Damoh | 1554900 | Damoh North | 1554908 | Pathariya Res | 33/11 KV S/S BILANI | 5419 | 8170 | 11 KV Bilani+Khejra DL | MIX | 8170 | 23.947 | 79.2393 | KHAJRI JHIRIYA BHATO | 25 KVA | 3457 | 3805 | Patharia | Pathariya
947010_122917 | 1200000 | Sagar Region | 1204000 | Damoh | 1554900 | Damoh North | 1554908 | Pathariya Res | 33/11 KV S/S KEOLARI | 5427 | 8205 | 11 KV Botarai Pump AG | AG | 8205 | 23.947 | 79.1229 | RAJUU | 25 KVA | 3457 | 3805 | Patharia | Pathariya
947046_422802 | 1200000 | Sagar Region | 1204000 | Damoh | 1554900 | Damoh North | 1554909 | Narsingarh | 33/11 KV S/S NARSINGARH | 5441 | 8262 | 11 KV Pipariya AG | AG | 8262 | 23.947 | 79.4228 | HAR WALA 14 | 25 KVA | 3458 | 3801 | Damoh | Damoh
947080_429773 | 1200000 | Sagar Region | 1204000 | Damoh | 1554900 | Damoh North | 1554909 | Narsingarh | 33/11 KV S/S NARSINGARH | 5441 | 8262 | 11 KV Pipariya AG | AG | 8262 | 23.9471 | 79.4298 | HAR WALA 12 | 25 KVA | 3458 | 3801 | Damoh | Damoh
947081_439798 | 1200000 | Sagar Region | 1204000 | Damoh | 1554900 | Damoh North | 1554901 | Bangaon | 33/11 KV S/S LAXMANKUTI | 5434 | 8232 | 11 KV Dhigsar Basti DL | MIX | 8232 | 23.9471 | 79.4398 | DUKAN KE PASS | 25 KVA | 3458 | 3801 | Damoh | Damoh
947085_642485 | 1200000 | Sagar Region | 1204000 | Damoh | 1554900 | Damoh North | 1554906 | Patera | 33/11 KV S/S PATERA | 5442 | 8263 | 11 KV Hindoriya DL | MIX | 8263 | 23.9471 | 79.6425 | SATARIYA (ROAD WALA) | 200 KVA | 3455 | 3804 | Patera | Patera
947125_271367 | 1200000 | Sagar Region | 1204000 | Damoh | 1554900 | Damoh North | 1554908 | Pathariya Res | 33/11 KV S/S BILANI | 5419 | 8171 | 11 KV Bilani AG | AG | 8171 | 23.9471 | 79.2714 | BHOLE | 25 KVA | 3457 | 3805 | Patharia | Pathariya
947166_641718 | 1200000 | Sagar Region | 1204000 | Damoh | 1554900 | Damoh North | 1554906 | Patera | 33/11 KV S/S PATERA | 5442 | 8263 | 11 KV Hindoriya DL | MIX | 8263 | 23.9472 | 79.6417 | SATARIYA WW | 25 KVA | 3455 | 3804 | Patera | Patera
947172_642057 | 1200000 | Sagar Region | 1204000 | Damoh | 1554900 | Damoh North | 1554906 | Patera | 33/11 KV S/S PATERA | 5442 | 8263 | 11 KV Hindoriya DL | MIX | 8263 | 23.9472 | 79.6421 | SATARIYA (MAHAVEER) | 25 KVA | 3455 | 3804 | Patera | Patera
947179_290697 | 1200000 | Sagar Region | 1204000 | Damoh | 1554900 | Damoh North | 1554909 | Narsingarh | 33/11 KV S/S BILANI | 5419 | 8173 | 11 KV Khejra AG | AG | 8173 | 23.9472 | 79.2907 | jagaenatjhwala | 25 KVA | 3457 | 3805 | Patharia | Pathariya
947305_756533 | 1200000 | Sagar Region | 1204000 | Damoh | 1554900 | Damoh North | 1554906 | Patera | 33/11 KV KUNDALPUR | 5448 | 8293 | 11 KV FATEHPUR DL | MIX | 8293 | 23.9473 | 79.7565 | MADIYA TIKET WW | 25 KVA | 3455 | 3804 | Patera | Patera
947357_236990 | 1200000 | Sagar Region | 1204000 | Damoh | 1554900 | Damoh North | 1554908 | Pathariya Res | 33/11 KV S/S BILANI | 5419 | 8172 | 11 KV Khajri AG | AG | 8172 | 23.9474 | 79.237 | MAHRAJ | 25 KVA | 3457 | 3805 | Patharia | Pathariya
947357_236990 | 1200000 | Sagar Region | 1204000 | Damoh | 1554900 | Damoh North | 1554908 | Pathariya Res | 33/11 KV S/S BILANI | 5419 | 8172 | 11 KV Khajri AG | AG | 8172 | 23.9474 | 79.237 | mukesh patel | 25 KVA | 3457 | 3805 | Patharia | Pathariya
947383_112735 | 1200000 | Sagar Region | 1204000 | Damoh | 1554900 | Damoh North | 1554908 | Pathariya Res | 33/11 KV S/S KEOLARI | 5427 | 8206 | 11 KV Semra Hazari +Keolari AG | AG | 8206 | 23.9474 | 79.1127 | KEOLARI RATAN SINGH WALA | 25 KVA | 3457 | 3805 | Patharia | Pathariya
947406_501008 | 1200000 | Sagar Region | 1204000 | Damoh | 1554300 | Damoh South | 1554305 | Hindoria | DAMOH-220 KV PATERA HINDORIYA | 5459 | 8358 | 11 KV KADIPUR AG | AG | 8358 | 23.9474 | 79.501 | govind athya kuakheda nayak | 16 KVA | 3458 | 3801 | Damoh | Damoh
947412_107442 | 1200000 | Sagar Region | 1204000 | Damoh | 1554900 | Damoh North | 1554908 | Pathariya Res | 33/11 KV S/S KEOLARI | 5427 | 8206 | 11 KV Semra Hazari +Keolari AG | AG | 8206 | 23.9474 | 79.1074 | KEOLARI MAHENDRA WALA | 25 KVA | 3457 | 3805 | Patharia | Pathariya
947412_168303 | 1200000 | Sagar Region | 1204000 | Damoh | 1554900 | Damoh North | 1554908 | Pathariya Res | 33/11 KV S/S KEOLARI | 5427 | 8208 | 11 KV Botarai RGGVY AG | AG | 8208 | 23.9474 | 79.1683 | RAJESH HAR GOVIND | 25 KVA | 3457 | 3805 | Patharia | Pathariya
947425_183382 | 1200000 | Sagar Region | 1204000 | Damoh | 1554900 | Damoh North | 1554908 | Pathariya Res | 33/11 KV S/S LAKHRONI | 5433 | 14851 | 11 KV Mirjapur AG | AG | 14851 | 23.9474 | 79.1834 | MIRJAPUR DWARKA PATEL | 25 KVA | 3457 | 3805 | Patharia | Pathariya
947432_340360 | 1200000 | Sagar Region | 1204000 | Damoh | 1554900 | Damoh North | 1554909 | Narsingarh | 33/11 KV S/S ASLANA | 5982 | 14853 | 11 KV Ashlana DL | MIX | 14853 | 23.9474 | 79.3404 | 100 kva mandirwala chirola | 100 KVA | 3457 | 3805 | Patharia | Pathariya
947444_376745 | 1200000 | Sagar Region | 1204000 | Damoh | 1554900 | Damoh North | 1554909 | Narsingarh | 33/11 KV S/S NARSINGARH | 5441 | 8262 | 11 KV Pipariya AG | AG | 8262 | 23.9474 | 79.3767 | haar wala-5 | 25 KVA | 3457 | 3805 | Patharia | Pathariya
947447_641918 | 1200000 | Sagar Region | 1204000 | Damoh | 1554900 | Damoh North | 1554906 | Patera | 33/11 KV S/S PATERA | 5442 | 14847 | 11 KV Hindoriya AG | AG | 14847 | 23.9474 | 79.6419 | SATARIYA (PUNNA PATEL) | 100 KVA | 3455 | 3804 | Patera | Patera
947448_166048 | 1200000 | Sagar Region | 1204000 | Damoh | 1554900 | Damoh North | 1554908 | Pathariya Res | 33/11 KV S/S KEOLARI | 5427 | 8208 | 11 KV Botarai RGGVY AG | AG | 8208 | 23.9474 | 79.166 | RAJDHAR PATEL | 25 KVA | 3457 | 3805 | Patharia | Pathariya
947461_641601 | 1200000 | Sagar Region | 1204000 | Damoh | 1554900 | Damoh North | 1554906 | Patera | 33/11 KV S/S PATERA | 5442 | 8263 | 11 KV Hindoriya DL | MIX | 8263 | 23.9475 | 79.6416 | SATARIYA (NARWAPURA) | 100 KVA | 3455 | 3804 | Patera | Patera
947515_252090 | 1200000 | Sagar Region | 1204000 | Damoh | 1554900 | Damoh North | 1554908 | Pathariya Res | 33/11 KV S/S BILANI | 5419 | 8170 | 11 KV Bilani+Khejra DL | MIX | 8170 | 23.9475 | 79.2521 | KHAJRI NEAR TEMPLE | 25 KVA | 3457 | 3805 | Patharia | Pathariya
947573_122428 | 1200000 | Sagar Region | 1204000 | Damoh | 1554900 | Damoh North | 1554908 | Pathariya Res | 33/11 KV S/S KEOLARI | 5427 | 8205 | 11 KV Botarai Pump AG | AG | 8205 | 23.9476 | 79.1224 | KADORI | 25 KVA | 3457 | 3805 | Patharia | Pathariya
947577_758858 | 1200000 | Sagar Region | 1204000 | Damoh | 1554900 | Damoh North | 1554906 | Patera | 33/11 KV KUNDALPUR | 5448 | 8293 | 11 KV FATEHPUR DL | MIX | 8293 | 23.9476 | 79.7589 | MADIYA TIKET (BASTI) | 25 KVA | 3455 | 3804 | Patera | Patera
947627_287704 | 1200000 | Sagar Region | 1204000 | Damoh | 1554900 | Damoh North | 1554909 | Narsingarh | 33/11 KV S/S BILANI | 5419 | 8173 | 11 KV Khejra AG | AG | 8173 | 23.9476 | 79.2877 | bhola wala | 25 KVA | 3457 | 3805 | Patharia | Pathariya
947636_408359 | 1200000 | Sagar Region | 1204000 | Damoh | 1554900 | Damoh North | 1554909 | Narsingarh | 33/11 KV S/S NARSINGARH | 5441 | 8262 | 11 KV Pipariya AG | AG | 8262 | 23.9476 | 79.4084 | Premlal | 25 KVA | 3458 | 3801 | Damoh | Damoh
947639_610508 | 1200000 | Sagar Region | 1204000 | Damoh | 1554900 | Damoh North | 1554906 | Patera | 33/11 KV S/S KUDAI | 5431 | 8223 | 11 KV Deodongra DL | MIX | 8223 | 23.9476 | 79.6105 | KAKRAN (PAANI TANKI) | 63 KVA | 3455 | 3804 | Patera | Patera
947680_335678 | 1200000 | Sagar Region | 1204000 | Damoh | 1554900 | Damoh North | 1554909 | Narsingarh | 33/11 KV S/S ASLANA | 5982 | 14853 | 11 KV Ashlana DL | MIX | 14853 | 23.9477 | 79.3357 | basti wala-2 | 25 KVA | 3457 | 3805 | Patharia | Pathariya
947688_335668 | 1200000 | Sagar Region | 1204000 | Damoh | 1554900 | Damoh North | 1554909 | Narsingarh | 33/11 KV S/S ASLANA | 5982 | 14853 | 11 KV Ashlana DL | MIX | 14853 | 23.9477 | 79.3357 | 25 kva tala wala wala chirora | 25 KVA | 3457 | 3805 | Patharia | Pathariya
947742_398836 | 1200000 | Sagar Region | 1204000 | Damoh | 1554900 | Damoh North | 1554909 | Narsingarh | 33/11 KV S/S NARSINGARH | 5441 | 8262 | 11 KV Pipariya AG | AG | 8262 | 23.9477 | 79.3988 | har wala | 25 KVA | 3457 | 3805 | Patharia | Pathariya
947767_251017 | 1200000 | Sagar Region | 1204000 | Damoh | 1554900 | Damoh North | 1554908 | Pathariya Res | 33/11 KV S/S BILANI | 5419 | 8170 | 11 KV Bilani+Khejra DL | MIX | 8170 | 23.9478 | 79.251 | KHAJRI NEAR SCHOOL | 25 KVA | 3457 | 3805 | Patharia | Pathariya
947857_410223 | 1200000 | Sagar Region | 1204000 | Damoh | 1554900 | Damoh North | 1554909 | Narsingarh | 33/11 KV S/S NARSINGARH | 5441 | 8262 | 11 KV Pipariya AG | AG | 8262 | 23.9479 | 79.4102 | Chourasiya wala | 25 KVA | 3458 | 3801 | Damoh | Damoh
947875_265745 | 1200000 | Sagar Region | 1204000 | Damoh | 1554900 | Damoh North | 1554908 | Pathariya Res | 33/11 KV S/S BILANI | 5419 | 8170 | 11 KV Bilani+Khejra DL | MIX | 8170 | 23.9479 | 79.2657 | BILANI W/W | 25 KVA | 3457 | 3805 | Patharia | Pathariya
947912_339208 | 1200000 | Sagar Region | 1204000 | Damoh | 1554900 | Damoh North | 1554909 | Narsingarh | 33/11 KV S/S ASLANA | 5982 | 14853 | 11 KV Ashlana DL | MIX | 14853 | 23.9479 | 79.3392 | 100 kva talaiya wala chirola | 100 KVA | 3457 | 3805 | Patharia | Pathariya
947924_389693 | 1200000 | Sagar Region | 1204000 | Damoh | 1554900 | Damoh North | 1554909 | Narsingarh | 33/11 KV S/S NARSINGARH | 5441 | 8262 | 11 KV Pipariya AG | AG | 8262 | 23.9479 | 79.3897 | Pankaj wala | 25 KVA | 3457 | 3805 | Patharia | Pathariya
947935_183042 | 1200000 | Sagar Region | 1204000 | Damoh | 1554900 | Damoh North | 1554908 | Pathariya Res | 33/11 KV S/S LAKHRONI | 5433 | 14851 | 11 KV Mirjapur AG | AG | 14851 | 23.9479 | 79.183 | MIRJAPUR CHANDRABHAN | 63 KVA | 3457 | 3805 | Patharia | Pathariya
947943_754685 | 1200000 | Sagar Region | 1204000 | Damoh | 1554900 | Damoh North | 1554906 | Patera | 33/11 KV KUNDALPUR | 5448 | 8293 | 11 KV FATEHPUR DL | MIX | 8293 | 23.9479 | 79.7547 | MADIYA TIKET (ROAD WALA) | 100 KVA | 3455 | 3804 | Patera | Patera
948007_293552 | 1200000 | Sagar Region | 1204000 | Damoh | 1554900 | Damoh North | 1554909 | Narsingarh | 33/11 KV S/S BILANI | 5419 | 8173 | 11 KV Khejra AG | AG | 8173 | 23.948 | 79.2936 | mahdav | 25 KVA | 3457 | 3805 | Patharia | Pathariya
948043_192517 | 1200000 | Sagar Region | 1204000 | Damoh | 1554900 | Damoh North | 1554908 | Pathariya Res | 33/11 KV S/S LAKHRONI | 5433 | 14851 | 11 KV Mirjapur AG | AG | 14851 | 23.948 | 79.1925 | MIRJAPUR RAJKUMAR | 100 KVA | 3457 | 3805 | Patharia | Pathariya
948060_311885 | 1200000 | Sagar Region | 1204000 | Damoh | 1554900 | Damoh North | 1554909 | Narsingarh | 33/11 KV S/S ASLANA | 5982 | 14852 | 11 KV Ashlana AG | AG | 14852 | 23.9481 | 79.3119 | nadiwalaq | 100 KVA | 3457 | 3805 | Patharia | Pathariya
948078_612415 | 1200000 | Sagar Region | 1204000 | Damoh | 1554900 | Damoh North | 1554906 | Patera | 33/11 KV S/S KUDAI | 5431 | 8224 | 11 KV Deodongra AG | DL | 8224 | 23.9481 | 79.6124 | KAKRAN HAR | 100 KVA | 3455 | 3804 | Patera | Patera
948083_760030 | 1200000 | Sagar Region | 1204000 | Damoh | 1554900 | Damoh North | 1554906 | Patera | 33/11 KV KUNDALPUR | 5448 | 8293 | 11 KV FATEHPUR DL | MIX | 8293 | 23.9481 | 79.76 | MADIYA TIKET (MARGHATA) | 63 KVA | 3455 | 3804 | Patera | Patera
948107_426555 | 1200000 | Sagar Region | 1204000 | Damoh | 1554900 | Damoh North | 1554909 | Narsingarh | 33/11 KV S/S NARSINGARH | 5441 | 8262 | 11 KV Pipariya AG | AG | 8262 | 23.9481 | 79.4266 | HAR WALA 7 | 25 KVA | 3458 | 3801 | Damoh | Damoh
948107_754606 | 1200000 | Sagar Region | 1204000 | Damoh | 1554900 | Damoh North | 1554906 | Patera | 33/11 KV KUNDALPUR | 5448 | 14849 | 11 KV FATEHPUR AG | DL | 14849 | 23.9481 | 79.7546 | MADIYA TIKET (HAR) | 100 KVA | 3455 | 3804 | Patera | Patera
948120_246370 | 1200000 | Sagar Region | 1204000 | Damoh | 1554900 | Damoh North | 1554908 | Pathariya Res | 33/11 KV S/S BILANI | 5419 | 8172 | 11 KV Khajri AG | AG | 8172 | 23.9481 | 79.2464 | BHARAT | 100 KVA | 3457 | 3805 | Patharia | Pathariya
948128_314165 | 1200000 | Sagar Region | 1204000 | Damoh | 1554900 | Damoh North | 1554909 | Narsingarh | 33/11 KV S/S ASLANA | 5982 | 14852 | 11 KV Ashlana AG | AG | 14852 | 23.9481 | 79.3142 | pema walam | 100 KVA | 3457 | 3805 | Patharia | Pathariya
948138_422857 | 1200000 | Sagar Region | 1204000 | Damoh | 1554900 | Damoh North | 1554909 | Narsingarh | 33/11 KV S/S NARSINGARH | 5441 | 8262 | 11 KV Pipariya AG | AG | 8262 | 23.9481 | 79.4229 | HAR WALA 15 | 25 KVA | 3458 | 3801 | Damoh | Damoh
948193_756843 | 1200000 | Sagar Region | 1204000 | Damoh | 1554900 | Damoh North | 1554906 | Patera | 33/11 KV KUNDALPUR | 5448 | 8293 | 11 KV FATEHPUR DL | MIX | 8293 | 23.9482 | 79.7568 | MADIYA TIKET (JANKI PATEL¦) | 25 KVA | 3455 | 3804 | Patera | Patera
948201_391660 | 1200000 | Sagar Region | 1204000 | Damoh | 1554900 | Damoh North | 1554909 | Narsingarh | 33/11 KV S/S NARSINGARH | 5441 | 8262 | 11 KV Pipariya AG | AG | 8262 | 23.9482 | 79.3917 | Khejra mahesh har | 63 KVA | 3457 | 3805 | Patharia | Pathariya
948204_649326 | 1200000 | Sagar Region | 1204000 | Damoh | 1554900 | Damoh North | 1554906 | Patera | 33/11 KV S/S PATERA | 5442 | 8263 | 11 KV Hindoriya DL | MIX | 8263 | 23.9482 | 79.6493 | SATARIYA (RAMDEEN) | 25 KVA | 3455 | 3804 | Patera | Patera
948217_574147 | 1200000 | Sagar Region | 1204000 | Damoh | 1554300 | Damoh South | 1554305 | Hindoria | HATTA-132 KV BANGAON BILAI | 5462 | 8365 | 11 KV BILAI PUMP AG | AG | 8365 | 23.9482 | 79.5741 | harishankar sahu | 25 KVA | 3458 | 3801 | Damoh | Damoh
948225_288717 | 1200000 | Sagar Region | 1204000 | Damoh | 1554900 | Damoh North | 1554909 | Narsingarh | 33/11 KV S/S BILANI | 5419 | 8173 | 11 KV Khejra AG | AG | 8173 | 23.9482 | 79.2887 | deshraj | 25 KVA | 3457 | 3805 | Patharia | Pathariya
948272_190365 | 1200000 | Sagar Region | 1204000 | Damoh | 1554900 | Damoh North | 1554908 | Pathariya Res | 33/11 KV S/S LAKHRONI | 5433 | 14851 | 11 KV Mirjapur AG | AG | 14851 | 23.9483 | 79.1904 | MIRJAPUR MAHENDRA PATEL | 25 KVA | 3457 | 3805 | Patharia | Pathariya
948322_392311 | 1200000 | Sagar Region | 1204000 | Damoh | 1554900 | Damoh North | 1554909 | Narsingarh | 33/11 KV S/S NARSINGARH | 5441 | 8261 | 11 KV Pipariya DL | MIX | 8261 | 23.9483 | 79.3923 | basti wala-1 | 25 KVA | 3457 | 3805 | Patharia | Pathariya
948340_429644 | 1200000 | Sagar Region | 1204000 | Damoh | 1554900 | Damoh North | 1554909 | Narsingarh | 33/11 KV S/S NARSINGARH | 5441 | 8262 | 11 KV Pipariya AG | AG | 8262 | 23.9483 | 79.4296 | HAR WALA 13 | 25 KVA | 3458 | 3801 | Damoh | Damoh
948347_402401 | 1200000 | Sagar Region | 1204000 | Damoh | 1554900 | Damoh North | 1554909 | Narsingarh | 33/11 KV S/S NARSINGARH | 5441 | 8262 | 11 KV Pipariya AG | AG | 8262 | 23.9483 | 79.4024 | Sharad wala | 25 KVA | 3457 | 3805 | Patharia | Pathariya
948392_392337 | 1200000 | Sagar Region | 1204000 | Damoh | 1554900 | Damoh North | 1554909 | Narsingarh | 33/11 KV S/S NARSINGARH | 5441 | 8261 | 11 KV Pipariya DL | MIX | 8261 | 23.9484 | 79.3923 | RJ Y 25 KVA BASTI | 25 KVA | 3457 | 3805 | Patharia | Pathariya
948418_140748 | 1200000 | Sagar Region | 1204000 | Damoh | 1554900 | Damoh North | 1554908 | Pathariya Res | 33/11 KV S/S KEOLARI | 5427 | 8208 | 11 KV Botarai RGGVY AG | AG | 8208 | 23.9484 | 79.1407 | BOTRAI GANESH PATEL | 25 KVA | 3457 | 3805 | Patharia | Pathariya
948440_187758 | 1200000 | Sagar Region | 1204000 | Damoh | 1554900 | Damoh North | 1554908 | Pathariya Res | 33/11 KV S/S LAKHRONI | 5433 | 14851 | 11 KV Mirjapur AG | AG | 14851 | 23.9484 | 79.1878 | MIRJAPUR JHADDE YADAV | 25 KVA | 3457 | 3805 | Patharia | Pathariya
948457_182633 | 1200000 | Sagar Region | 1204000 | Damoh | 1554900 | Damoh North | 1554908 | Pathariya Res | 33/11 KV S/S LAKHRONI | 5433 | 14851 | 11 KV Mirjapur AG | AG | 14851 | 23.9485 | 79.1826 | MIRJAPUR ANGAD KAY | 25 KVA | 3457 | 3805 | Patharia | Pathariya
948467_138342 | 1200000 | Sagar Region | 1204000 | Damoh | 1554900 | Damoh North | 1554908 | Pathariya Res | 33/11 KV S/S KEOLARI | 5427 | 8208 | 11 KV Botarai RGGVY AG | AG | 8208 | 23.9485 | 79.1383 | BOTRAI JAGDISH PATEL | 25 KVA | 3457 | 3805 | Patharia | Pathariya
948472_391860 | 1200000 | Sagar Region | 1204000 | Damoh | 1554900 | Damoh North | 1554909 | Narsingarh | 33/11 KV S/S NARSINGARH | 5441 | 8261 | 11 KV Pipariya DL | MIX | 8261 | 23.9485 | 79.3919 | basti wala-2 | 100 KVA | 3457 | 3805 | Patharia | Pathariya
948487_312008 | 1200000 | Sagar Region | 1204000 | Damoh | 1554900 | Damoh North | 1554909 | Narsingarh | 33/11 KV S/S ASLANA | 5982 | 14852 | 11 KV Ashlana AG | AG | 14852 | 23.9485 | 79.312 | nadi 2 | 25 KVA | 3457 | 3805 | Patharia | Pathariya
948490_203198 | 1200000 | Sagar Region | 1204000 | Damoh | 1554900 | Damoh North | 1554908 | Pathariya Res | 33/11 KV S/S LAKHRONI | 5433 | 14851 | 11 KV Mirjapur AG | AG | 14851 | 23.9485 | 79.2032 | BANSHOLI HANUMAT SINGH | 100 KVA | 3457 | 3805 | Patharia | Pathariya
948552_197870 | 1200000 | Sagar Region | 1204000 | Damoh | 1554900 | Damoh North | 1554908 | Pathariya Res | 33/11 KV S/S LAKHRONI | 5433 | 14851 | 11 KV Mirjapur AG | AG | 14851 | 23.9486 | 79.1979 | BANSHOLI PYAR BIND | 25 KVA | 3457 | 3805 | Patharia | Pathariya
948571_391790 | 1200000 | Sagar Region | 1204000 | Damoh | 1554900 | Damoh North | 1554909 | Narsingarh | 33/11 KV S/S NARSINGARH | 5441 | 8261 | 11 KV Pipariya DL | MIX | 8261 | 23.9486 | 79.3918 | 63 KVA BASTI | 63 KVA | 3457 | 3805 | Patharia | Pathariya
948608_185583 | 1200000 | Sagar Region | 1204000 | Damoh | 1554900 | Damoh North | 1554908 | Pathariya Res | 33/11 KV S/S LAKHRONI | 5433 | 14851 | 11 KV Mirjapur AG | AG | 14851 | 23.9486 | 79.1856 | MIRZAPUR ROOPCHAND (KMP) | 25 KVA | 3457 | 3805 | Patharia | Pathariya
948633_172267 | 1200000 | Sagar Region | 1204000 | Damoh | 1554900 | Damoh North | 1554908 | Pathariya Res | 33/11 KV S/S KEOLARI | 5427 | 8208 | 11 KV Botarai RGGVY AG | AG | 8208 | 23.9486 | 79.1723 | BOTRAI RAJESH PATEL | 25 KVA | 3457 | 3805 | Patharia | Pathariya
948683_598164 | 1200000 | Sagar Region | 1204000 | Damoh | 1554900 | Damoh North | 1554906 | Patera | 33/11 KV S/S KUDAI | 5431 | 8223 | 11 KV Deodongra DL | MIX | 8223 | 23.9487 | 79.5982 | BHARTALA (RAIKWAR)DL | 25 KVA | 3455 | 3804 | Patera | Patera
948708_393732 | 1200000 | Sagar Region | 1204000 | Damoh | 1554900 | Damoh North | 1554909 | Narsingarh | 33/11 KV S/S NARSINGARH | 5441 | 8262 | 11 KV Pipariya AG | AG | 8262 | 23.9487 | 79.3937 | prabhu rai | 25 KVA | 3457 | 3805 | Patharia | Pathariya
948730_196893 | 1200000 | Sagar Region | 1204000 | Damoh | 1554900 | Damoh North | 1554908 | Pathariya Res | 33/11 KV S/S LAKHRONI | 5433 | 14851 | 11 KV Mirjapur AG | AG | 14851 | 23.9487 | 79.1969 | MIRJAPUR MANGAL SINGH KAY | 25 KVA | 3457 | 3805 | Patharia | Pathariya
948763_449762 | 1200000 | Sagar Region | 1204000 | Damoh | 1554900 | Damoh North | 1554901 | Bangaon | 33/11 KV S/S LAXMANKUTI | 5434 | 8234 | 11 KV Dhigsar Pump | AG | 8234 | 23.9488 | 79.4498 | 63 kva ramdas har | 63 KVA | 3458 | 3801 | Damoh | Damoh
948778_129818 | 1200000 | Sagar Region | 1204000 | Damoh | 1554900 | Damoh North | 1554908 | Pathariya Res | 33/11 KV S/S KEOLARI | 5427 | 8205 | 11 KV Botarai Pump AG | AG | 8205 | 23.9488 | 79.1298 | SARUU | 63 KVA | 3457 | 3805 | Patharia | Pathariya
948843_118160 | 1200000 | Sagar Region | 1204000 | Damoh | 1554900 | Damoh North | 1554908 | Pathariya Res | 33/11 KV S/S KEOLARI | 5427 | 8206 | 11 KV Semra Hazari +Keolari AG | AG | 8206 | 23.9488 | 79.1182 | KEOLARI MAYA WALA | 25 KVA | 3457 | 3805 | Patharia | Pathariya
948898_451008 | 1200000 | Sagar Region | 1204000 | Damoh | 1554900 | Damoh North | 1554901 | Bangaon | 33/11 KV S/S LAXMANKUTI | 5434 | 8234 | 11 KV Dhigsar Pump | AG | 8234 | 23.9489 | 79.451 | jain kay 25 kva digsar | 25 KVA | 3458 | 3801 | Damoh | Damoh
948901_226396 | 1200000 | Sagar Region | 1204000 | Damoh | 1554900 | Damoh North | 1554908 | Pathariya Res | 33/11 KV S/S LAKHRONI | 5433 | 8230 | 11 KV Sukha Pump AG | AG | 8230 | 23.9489 | 79.2264 | JITTU TIWARI | 25 KVA | 3457 | 3805 | Patharia | Pathariya
948931_391060 | 1200000 | Sagar Region | 1204000 | Damoh | 1554900 | Damoh North | 1554909 | Narsingarh | 33/11 KV S/S NARSINGARH | 5441 | 8261 | 11 KV Pipariya DL | MIX | 8261 | 23.9489 | 79.3911 | basti wala-4 | 25 KVA | 3457 | 3805 | Patharia | Pathariya
948957_391073 | 1200000 | Sagar Region | 1204000 | Damoh | 1554900 | Damoh North | 1554909 | Narsingarh | 33/11 KV S/S NARSINGARH | 5441 | 8261 | 11 KV Pipariya DL | MIX | 8261 | 23.949 | 79.3911 | basti wala-3 | 25 KVA | 3457 | 3805 | Patharia | Pathariya
948958_172487 | 1200000 | Sagar Region | 1204000 | Damoh | 1554900 | Damoh North | 1554908 | Pathariya Res | 33/11 KV S/S KEOLARI | 5427 | 8208 | 11 KV Botarai RGGVY AG | AG | 8208 | 23.949 | 79.1725 | KALU KURMI | 25 KVA | 3457 | 3805 | Patharia | Pathariya
948967_264360 | 1200000 | Sagar Region | 1204000 | Damoh | 1554900 | Damoh North | 1554908 | Pathariya Res | 33/11 KV S/S BILANI | 5419 | 8171 | 11 KV Bilani AG | AG | 8171 | 23.949 | 79.2644 | NETA JI | 25 KVA | 3457 | 3805 | Patharia | Pathariya
948992_225914 | 1200000 | Sagar Region | 1204000 | Damoh | 1554900 | Damoh North | 1554908 | Pathariya Res | 33/11 KV S/S LAKHRONI | 5433 | 8230 | 11 KV Sukha Pump AG | AG | 8230 | 23.949 | 79.2259 | PITU PADIRIYA | 25 KVA | 3457 | 3805 | Patharia | Pathariya
949054_422732 | 1200000 | Sagar Region | 1204000 | Damoh | 1554900 | Damoh North | 1554909 | Narsingarh | 33/11 KV S/S NARSINGARH | 5441 | 8261 | 11 KV Pipariya DL | MIX | 8261 | 23.9491 | 79.4227 | MADLA BASTI 25 KVA | 25 KVA | 3458 | 3801 | Damoh | Damoh
949065_422776 | 1200000 | Sagar Region | 1204000 | Damoh | 1554900 | Damoh North | 1554909 | Narsingarh | 33/11 KV S/S NARSINGARH | 5441 | 8261 | 11 KV Pipariya DL | MIX | 8261 | 23.9491 | 79.4228 | MADLA BASTI 63 KVA | 25 KVA | 3458 | 3801 | Damoh | Damoh
949096_422734 | 1200000 | Sagar Region | 1204000 | Damoh | 1554900 | Damoh North | 1554909 | Narsingarh | 33/11 KV S/S NARSINGARH | 5441 | 8261 | 11 KV Pipariya DL | MIX | 8261 | 23.9491 | 79.4227 | basti wala | 63 KVA | 3458 | 3801 | Damoh | Damoh
949102_267407 | 1200000 | Sagar Region | 1204000 | Damoh | 1554900 | Damoh North | 1554908 | Pathariya Res | 33/11 KV S/S BILANI | 5419 | 8171 | 11 KV Bilani AG | AG | 8171 | 23.9491 | 79.2674 | KAPASYA | 25 KVA | 3457 | 3805 | Patharia | Pathariya
949115_422828 | 1200000 | Sagar Region | 1204000 | Damoh | 1554900 | Damoh North | 1554909 | Narsingarh | 33/11 KV S/S NARSINGARH | 5441 | 8261 | 11 KV Pipariya DL | MIX | 8261 | 23.9491 | 79.4228 | basti wala | 63 KVA | 3458 | 3801 | Damoh | Damoh
949130_564905 | 1200000 | Sagar Region | 1204000 | Damoh | 1554300 | Damoh South | 1554305 | Hindoria | HATTA-132 KV BANGAON BILAI | 5462 | 8365 | 11 KV BILAI PUMP AG | AG | 8365 | 23.9491 | 79.5649 | mandir wala roda | 63 KVA | 3458 | 3801 | Damoh | Damoh
949173_371300 | 1200000 | Sagar Region | 1204000 | Damoh | 1554900 | Damoh North | 1554909 | Narsingarh | 33/11 KV S/S KISHANGUNJ | 5430 | 8220 | 11 KV Chirola AG | AG | 8220 | 23.9492 | 79.3713 | koshal wala | 63 KVA | 3457 | 3805 | Patharia | Pathariya
949180_258223 | 1200000 | Sagar Region | 1204000 | Damoh | 1554900 | Damoh North | 1554908 | Pathariya Res | 33/11 KV S/S BILANI | 5419 | 8172 | 11 KV Khajri AG | AG | 8172 | 23.9492 | 79.2582 | DHIRAJ | 100 KVA | 3457 | 3805 | Patharia | Pathariya
949214_771455 | 1200000 | Sagar Region | 1204000 | Damoh | 1554900 | Damoh North | 1554906 | Patera | 33/11 KV S/S KUMHARI | 5432 | 8228 | 11 KV Hinoti MIX | MIX | 8228 | 23.9492 | 79.7715 | PIPARIYA MALL YADAV | 25 KVA | 3455 | 3804 | Patera | Patera
949223_483043 | 1200000 | Sagar Region | 1204000 | Damoh | 1554900 | Damoh North | 1554901 | Bangaon | 33/11 KV S/S BANGAON | 5416 | 8159 | 11 KV Mudiya DL | MIX | 8159 | 23.9492 | 79.483 | MUDIYA HARIJAN | 25 KVA | 3458 | 3801 | Damoh | Damoh
949232_171012 | 1200000 | Sagar Region | 1204000 | Damoh | 1554900 | Damoh North | 1554908 | Pathariya Res | 33/11 KV S/S KEOLARI | 5427 | 8208 | 11 KV Botarai RGGVY AG | AG | 8208 | 23.9492 | 79.171 | SHEEL RANI PATEL | 25 KVA | 3457 | 3805 | Patharia | Pathariya
949260_168235 | 1200000 | Sagar Region | 1204000 | Damoh | 1554900 | Damoh North | 1554908 | Pathariya Res | 33/11 KV S/S KEOLARI | 5427 | 8208 | 11 KV Botarai RGGVY AG | AG | 8208 | 23.9493 | 79.1682 | LATORI KISHORI | 25 KVA | 3457 | 3805 | Patharia | Pathariya
949273_139337 | 1200000 | Sagar Region | 1204000 | Damoh | 1554900 | Damoh North | 1554908 | Pathariya Res | 33/11 KV S/S KEOLARI | 5427 | 8208 | 11 KV Botarai RGGVY AG | AG | 8208 | 23.9493 | 79.1393 | BOTRAI MOTI KURMI | 25 KVA | 3457 | 3805 | Patharia | Pathariya
949358_399745 | 1200000 | Sagar Region | 1204000 | Damoh | 1554900 | Damoh North | 1554909 | Narsingarh | 33/11 KV S/S NARSINGARH | 5441 | 8262 | 11 KV Pipariya AG | AG | 8262 | 23.9494 | 79.3997 | Ramdayal | 25 KVA | 3457 | 3805 | Patharia | Pathariya
949362_104915 | 1200000 | Sagar Region | 1204000 | Damoh | 1554900 | Damoh North | 1554908 | Pathariya Res | 33/11 KV S/S KEOLARI | 5427 | 8206 | 11 KV Semra Hazari +Keolari AG | AG | 8206 | 23.9494 | 79.1049 | KEOLARI PATWARI2 WALA | 25 KVA | 3457 | 3805 | Patharia | Pathariya
949368_312588 | 1200000 | Sagar Region | 1204000 | Damoh | 1554900 | Damoh North | 1554909 | Narsingarh | 33/11 KV S/S ASLANA | 5982 | 14852 | 11 KV Ashlana AG | AG | 14852 | 23.9494 | 79.3126 | laaxman wala | 25 KVA | 3457 | 3805 | Patharia | Pathariya
949378_114128 | 1200000 | Sagar Region | 1204000 | Damoh | 1554900 | Damoh North | 1554908 | Pathariya Res | 33/11 KV S/S KEOLARI | 5427 | 8206 | 11 KV Semra Hazari +Keolari AG | AG | 8206 | 23.9494 | 79.1141 | KEOLARI RATAN WALA | 25 KVA | 3457 | 3805 | Patharia | Pathariya
949379_638006 | 1200000 | Sagar Region | 1204000 | Damoh | 1554900 | Damoh North | 1554906 | Patera | 33/11 KV S/S PATERA | 5442 | 8263 | 11 KV Hindoriya DL | MIX | 8263 | 23.9494 | 79.638 | MUNDI DONGRI BASTI | 25 KVA | 3455 | 3804 | Patera | Patera
949396_222512 | 1200000 | Sagar Region | 1204000 | Damoh | 1554900 | Damoh North | 1554908 | Pathariya Res | 33/11 KV S/S LAKHRONI | 5433 | 8230 | 11 KV Sukha Pump AG | AG | 8230 | 23.9494 | 79.2225 | BHARAT WALA | 25 KVA | 3457 | 3805 | Patharia | Pathariya
949449_439588 | 1200000 | Sagar Region | 1204000 | Damoh | 1554900 | Damoh North | 1554901 | Bangaon | 33/11 KV S/S LAXMANKUTI | 5434 | 8232 | 11 KV Dhigsar Basti DL | MIX | 8232 | 23.9494 | 79.4396 | JIO TOWER | 25 KVA | 3458 | 3801 | Damoh | Damoh
949500_258627 | 1200000 | Sagar Region | 1204000 | Damoh | 1554900 | Damoh North | 1554908 | Pathariya Res | 33/11 KV S/S BILANI | 5419 | 8170 | 11 KV Bilani+Khejra DL | MIX | 8170 | 23.9495 | 79.2586 | KHAJRI DHEERAJ WALA | 25 KVA | 3457 | 3805 | Patharia | Pathariya
949525_439515 | 1200000 | Sagar Region | 1204000 | Damoh | 1554900 | Damoh North | 1554901 | Bangaon | 33/11 KV S/S LAXMANKUTI | 5434 | 8234 | 11 KV Dhigsar Pump | AG | 8234 | 23.9495 | 79.4395 | 100 kva marghata digsar | 100 KVA | 3458 | 3801 | Damoh | Damoh
949539_439796 | 1200000 | Sagar Region | 1204000 | Damoh | 1554900 | Damoh North | 1554901 | Bangaon | 33/11 KV S/S LAXMANKUTI | 5434 | 8232 | 11 KV Dhigsar Basti DL | MIX | 8232 | 23.9495 | 79.4398 | DIGSAR BASTI | 63 KVA | 3458 | 3801 | Damoh | Damoh
949548_326960 | 1200000 | Sagar Region | 1204000 | Damoh | 1554900 | Damoh North | 1554909 | Narsingarh | 33/11 KV S/S ASLANA | 5982 | 14852 | 11 KV Ashlana AG | AG | 14852 | 23.9495 | 79.327 | har wala | 100 KVA | 3457 | 3805 | Patharia | Pathariya
949569_654939 | 1200000 | Sagar Region | 1204000 | Damoh | 1554900 | Damoh North | 1554906 | Patera | 33/11 KV S/S PATERA | 5442 | 8263 | 11 KV Hindoriya DL | MIX | 8263 | 23.9496 | 79.6549 | BELKHEDI BASTI | 25 KVA | 3455 | 3804 | Patera | Patera
949621_635625 | 1200000 | Sagar Region | 1204000 | Damoh | 1554900 | Damoh North | 1554906 | Patera | 33/11 KV S/S PATERA | 5442 | 8263 | 11 KV Hindoriya DL | MIX | 8263 | 23.9496 | 79.6356 | MUNDI DONGRI (SCHOOL) | 25 KVA | 3455 | 3804 | Patera | Patera
949673_216323 | 1200000 | Sagar Region | 1204000 | Damoh | 1554900 | Damoh North | 1554908 | Pathariya Res | 33/11 KV S/S LAKHRONI | 5433 | 8230 | 11 KV Sukha Pump AG | AG | 8230 | 23.9497 | 79.2163 | LAKHRONI SANTOSH BARETHA | 25 KVA | 3457 | 3805 | Patharia | Pathariya
949765_268793 | 1200000 | Sagar Region | 1204000 | Damoh | 1554900 | Damoh North | 1554908 | Pathariya Res | 33/11 KV S/S BILANI | 5419 | 8171 | 11 KV Bilani AG | AG | 8171 | 23.9498 | 79.2688 | INDRABHAN | 25 KVA | 3457 | 3805 | Patharia | Pathariya
949827_455612 | 1200000 | Sagar Region | 1204000 | Damoh | 1554900 | Damoh North | 1554901 | Bangaon | 33/11 KV S/S LAXMANKUTI | 5434 | 8234 | 11 KV Dhigsar Pump | AG | 8234 | 23.9498 | 79.4556 | patel kay 25 kva digsar | 25 KVA | 3458 | 3801 | Damoh | Damoh
949843_125715 | 1200000 | Sagar Region | 1204000 | Damoh | 1554900 | Damoh North | 1554908 | Pathariya Res | 33/11 KV S/S KEOLARI | 5427 | 8204 | 11 KV Botarai Basti DL | MIX | 8204 | 23.9498 | 79.1257 | KEOLARI TAPARIYA BASTI | 25 KVA | 3457 | 3805 | Patharia | Pathariya
949857_333275 | 1200000 | Sagar Region | 1204000 | Damoh | 1554900 | Damoh North | 1554909 | Narsingarh | 33/11 KV S/S KISHANGUNJ | 5430 | 8220 | 11 KV Chirola AG | AG | 8220 | 23.9499 | 79.3333 | no dtr | 25 KVA | 3457 | 3805 | Patharia | Pathariya
949903_354400 | 1200000 | Sagar Region | 1204000 | Damoh | 1554900 | Damoh North | 1554909 | Narsingarh | 33/11 KV S/S KISHANGUNJ | 5430 | 8220 | 11 KV Chirola AG | AG | 8220 | 23.9499 | 79.3544 | manak wala | 25 KVA | 3457 | 3805 | Patharia | Pathariya
949918_235520 | 1200000 | Sagar Region | 1204000 | Damoh | 1554900 | Damoh North | 1554908 | Pathariya Res | 33/11 KV S/S BILANI | 5419 | 8172 | 11 KV Khajri AG | AG | 8172 | 23.9499 | 79.2355 | BABU SINGH | 25 KVA | 3457 | 3805 | Patharia | Pathariya
949937_438730 | 1200000 | Sagar Region | 1204000 | Damoh | 1554900 | Damoh North | 1554901 | Bangaon | 33/11 KV S/S LAXMANKUTI | 5434 | 8232 | 11 KV Dhigsar Basti DL | MIX | 8232 | 23.9499 | 79.4387 | DIGSAR SALA | 25 KVA | 3458 | 3801 | Damoh | Damoh
949938_104938 | 1200000 | Sagar Region | 1204000 | Damoh | 1554900 | Damoh North | 1554908 | Pathariya Res | 33/11 KV S/S KEOLARI | 5427 | 8206 | 11 KV Semra Hazari +Keolari AG | AG | 8206 | 23.9499 | 79.1049 | KEOLARI PATWARI WALA | 100 KVA | 3457 | 3805 | Patharia | Pathariya
949974_226937 | 1200000 | Sagar Region | 1204000 | Damoh | 1554900 | Damoh North | 1554908 | Pathariya Res | 33/11 KV S/S LAKHRONI | 5433 | 8230 | 11 KV Sukha Pump AG | AG | 8230 | 23.95 | 79.2269 | RAJU MUKADDAM | 63 KVA | 3457 | 3805 | Patharia | Pathariya
950010_279503 | 1200000 | Sagar Region | 1204000 | Damoh | 1554900 | Damoh North | 1554909 | Narsingarh | 33/11 KV S/S BILANI | 5419 | 8173 | 11 KV Khejra AG | AG | 8173 | 23.95 | 79.2795 | bhawni wala | 25 KVA | 3457 | 3805 | Patharia | Pathariya
950033_222695 | 1200000 | Sagar Region | 1204000 | Damoh | 1554900 | Damoh North | 1554908 | Pathariya Res | 33/11 KV S/S LAKHRONI | 5433 | 8230 | 11 KV Sukha Pump AG | AG | 8230 | 23.95 | 79.2227 | FUNDRA WALA | 100 KVA | 3457 | 3805 | Patharia | Pathariya
950037_312760 | 1200000 | Sagar Region | 1204000 | Damoh | 1554900 | Damoh North | 1554909 | Narsingarh | 33/11 KV S/S ASLANA | 5982 | 14852 | 11 KV Ashlana AG | AG | 14852 | 23.95 | 79.3128 | kashiram wala | 25 KVA | 3457 | 3805 | Patharia | Pathariya
950067_239158 | 1200000 | Sagar Region | 1204000 | Damoh | 1554900 | Damoh North | 1554908 | Pathariya Res | 33/11 KV S/S BILANI | 5419 | 8172 | 11 KV Khajri AG | AG | 8172 | 23.9501 | 79.2392 | UJYAR | 25 KVA | 3457 | 3805 | Patharia | Pathariya
950177_439135 | 1200000 | Sagar Region | 1204000 | Damoh | 1554900 | Damoh North | 1554901 | Bangaon | 33/11 KV S/S LAXMANKUTI | 5434 | 8232 | 11 KV Dhigsar Basti DL | MIX | 8232 | 23.9502 | 79.4391 | KANCHEDI SARPANCH | 25 KVA | 3458 | 3801 | Damoh | Damoh
950182_192090 | 1200000 | Sagar Region | 1204000 | Damoh | 1554900 | Damoh North | 1554908 | Pathariya Res | 33/11 KV S/S LAKHRONI | 5433 | 14851 | 11 KV Mirjapur AG | AG | 14851 | 23.9502 | 79.1921 | MIRZAPUR MANOHAR KMP | 25 KVA | 3457 | 3805 | Patharia | Pathariya
950186_392146 | 1200000 | Sagar Region | 1204000 | Damoh | 1554900 | Damoh North | 1554909 | Narsingarh | 33/11 KV S/S NARSINGARH | 5441 | 8261 | 11 KV Pipariya DL | MIX | 8261 | 23.9502 | 79.3921 | KHAIJRA BASTI 63 KVA | 25 KVA | 3457 | 3805 | Patharia | Pathariya
950205_107002 | 1200000 | Sagar Region | 1204000 | Damoh | 1554900 | Damoh North | 1554908 | Pathariya Res | 33/11 KV S/S KEOLARI | 5427 | 8206 | 11 KV Semra Hazari +Keolari AG | AG | 8206 | 23.9502 | 79.107 | KEOLARI TARABAI WALA | 25 KVA | 3457 | 3805 | Patharia | Pathariya
950207_202648 | 1200000 | Sagar Region | 1204000 | Damoh | 1554900 | Damoh North | 1554908 | Pathariya Res | 33/11 KV S/S LAKHRONI | 5433 | 8230 | 11 KV Sukha Pump AG | AG | 8230 | 23.9502 | 79.2026 | SANJAY SINGH WALA | 25 KVA | 3457 | 3805 | Patharia | Pathariya
950209_392115 | 1200000 | Sagar Region | 1204000 | Damoh | 1554900 | Damoh North | 1554909 | Narsingarh | 33/11 KV S/S NARSINGARH | 5441 | 8261 | 11 KV Pipariya DL | MIX | 8261 | 23.9502 | 79.3921 | basti wala-1 | 25 KVA | 3457 | 3805 | Patharia | Pathariya
950279_643255 | 1200000 | Sagar Region | 1204000 | Damoh | 1554900 | Damoh North | 1554906 | Patera | 33/11 KV S/S PATERA | 5442 | 14847 | 11 KV Hindoriya AG | AG | 14847 | 23.9503 | 79.6433 | SATARIYA (NARWAPURA AG) | 100 KVA | 3455 | 3804 | Patera | Patera
950308_385243 | 1200000 | Sagar Region | 1204000 | Damoh | 1554900 | Damoh North | 1554909 | Narsingarh | 33/11 KV S/S NARSINGARH | 5441 | 8262 | 11 KV Pipariya AG | AG | 8262 | 23.9503 | 79.3852 | haar wala 2 | 25 KVA | 3457 | 3805 | Patharia | Pathariya
950317_324702 | 1200000 | Sagar Region | 1204000 | Damoh | 1554900 | Damoh North | 1554909 | Narsingarh | 33/11 KV S/S ASLANA | 5982 | 14852 | 11 KV Ashlana AG | AG | 14852 | 23.9503 | 79.3247 | hazari wala | 25 KVA | 3457 | 3805 | Patharia | Pathariya
950361_388786 | 1200000 | Sagar Region | 1204000 | Damoh | 1554900 | Damoh North | 1554909 | Narsingarh | 33/11 KV S/S NARSINGARH | 5441 | 8262 | 11 KV Pipariya AG | AG | 8262 | 23.9504 | 79.3888 | haar wala-3 | 25 KVA | 3457 | 3805 | Patharia | Pathariya
950380_124248 | 1200000 | Sagar Region | 1204000 | Damoh | 1554900 | Damoh North | 1554908 | Pathariya Res | 33/11 KV S/S KEOLARI | 5427 | 8204 | 11 KV Botarai Basti DL | MIX | 8204 | 23.9504 | 79.1242 | Doctor | 25 KVA | 3457 | 3805 | Patharia | Pathariya
950435_662534 | 1200000 | Sagar Region | 1204000 | Damoh | 1554900 | Damoh North | 1554906 | Patera | 33/11 KV S/S PATERA | 5442 | 14847 | 11 KV Hindoriya AG | AG | 14847 | 23.9504 | 79.6625 | SARANGPURA (KHALAK SINGH) | 25 KVA | 3455 | 3804 | Patera | Patera
950457_391639 | 1200000 | Sagar Region | 1204000 | Damoh | 1554900 | Damoh North | 1554909 | Narsingarh | 33/11 KV S/S NARSINGARH | 5441 | 8262 | 11 KV Pipariya AG | AG | 8262 | 23.9505 | 79.3916 | Hardwani har | 63 KVA | 3457 | 3805 | Patharia | Pathariya
950529_286679 | 1200000 | Sagar Region | 1204000 | Damoh | 1554900 | Damoh North | 1554909 | Narsingarh | 33/11 KV S/S BILANI | 5419 | 8173 | 11 KV Khejra AG | AG | 8173 | 23.9505 | 79.2867 | sadar rani | 16 KVA | 3457 | 3805 | Patharia | Pathariya
950545_210065 | 1200000 | Sagar Region | 1204000 | Damoh | 1554900 | Damoh North | 1554908 | Pathariya Res | 33/11 KV S/S LAKHRONI | 5433 | 8230 | 11 KV Sukha Pump AG | AG | 8230 | 23.9505 | 79.2101 | LAKHRONI GOVIND SAHU WALA | 25 KVA | 3457 | 3805 | Patharia | Pathariya
950560_216563 | 1200000 | Sagar Region | 1204000 | Damoh | 1554900 | Damoh North | 1554908 | Pathariya Res | 33/11 KV S/S LAKHRONI | 5433 | 8230 | 11 KV Sukha Pump AG | AG | 8230 | 23.9506 | 79.2166 | SUKHA BHUPENDRA SONI | 25 KVA | 3457 | 3805 | Patharia | Pathariya
950572_262992 | 1200000 | Sagar Region | 1204000 | Damoh | 1554900 | Damoh North | 1554908 | Pathariya Res | 33/11 KV S/S BILANI | 5419 | 8170 | 11 KV Bilani+Khejra DL | MIX | 8170 | 23.9506 | 79.263 | Near substation | 25 KVA | 3457 | 3805 | Patharia | Pathariya
950578_193403 | 1200000 | Sagar Region | 1204000 | Damoh | 1554900 | Damoh North | 1554908 | Pathariya Res | 33/11 KV S/S LAKHRONI | 5433 | 14851 | 11 KV Mirjapur AG | AG | 14851 | 23.9506 | 79.1934 | MIRJAPUR VINOD PATEL | 25 KVA | 3457 | 3805 | Patharia | Pathariya
950619_212605 | 1200000 | Sagar Region | 1204000 | Damoh | 1554900 | Damoh North | 1554908 | Pathariya Res | 33/11 KV S/S LAKHRONI | 5433 | 8230 | 11 KV Sukha Pump AG | AG | 8230 | 23.9506 | 79.2126 | DHARAM CHAND WLA | 100 KVA | 3457 | 3805 | Patharia | Pathariya
950630_396902 | 1200000 | Sagar Region | 1204000 | Damoh | 1554900 | Damoh North | 1554909 | Narsingarh | 33/11 KV S/S NARSINGARH | 5441 | 8262 | 11 KV Pipariya AG | AG | 8262 | 23.9506 | 79.3969 | Haridas | 25 KVA | 3457 | 3805 | Patharia | Pathariya
950631_389673 | 1200000 | Sagar Region | 1204000 | Damoh | 1554900 | Damoh North | 1554909 | Narsingarh | 33/11 KV S/S NARSINGARH | 5441 | 8261 | 11 KV Pipariya DL | MIX | 8261 | 23.9506 | 79.3897 | HARIJAN BASTI HARDWANI | 25 KVA | 3457 | 3805 | Patharia | Pathariya
950632_389716 | 1200000 | Sagar Region | 1204000 | Damoh | 1554900 | Damoh North | 1554909 | Narsingarh | 33/11 KV S/S NARSINGARH | 5441 | 8261 | 11 KV Pipariya DL | MIX | 8261 | 23.9506 | 79.3897 | basti wala-2 | 25 KVA | 3457 | 3805 | Patharia | Pathariya
950639_278263 | 1200000 | Sagar Region | 1204000 | Damoh | 1554900 | Damoh North | 1554909 | Narsingarh | 33/11 KV S/S BILANI | 5419 | 8173 | 11 KV Khejra AG | AG | 8173 | 23.9506 | 79.2783 | mukkadam wala | 100 KVA | 3457 | 3805 | Patharia | Pathariya
950709_386022 | 1200000 | Sagar Region | 1204000 | Damoh | 1554900 | Damoh North | 1554909 | Narsingarh | 33/11 KV S/S NARSINGARH | 5441 | 8262 | 11 KV Pipariya AG | AG | 8262 | 23.9507 | 79.386 | haar wala | 25 KVA | 3457 | 3805 | Patharia | Pathariya
950715_523868 | 1200000 | Sagar Region | 1204000 | Damoh | 1554300 | Damoh South | 1554305 | Hindoria | HATTA-132 KV BANGAON BILAI | 5462 | 8365 | 11 KV BILAI PUMP AG | AG | 8365 | 23.9507 | 79.5239 | santos sahu kuakheda | 25 KVA | 3458 | 3801 | Damoh | Damoh
950730_634154 | 1200000 | Sagar Region | 1204000 | Damoh | 1554900 | Damoh North | 1554906 | Patera | 33/11 KV S/S PATERA | 5442 | 8263 | 11 KV Hindoriya DL | MIX | 8263 | 23.9507 | 79.6342 | MUNDI DONGRI WW | 25 KVA | 3455 | 3804 | Patera | Patera
950748_147948 | 1200000 | Sagar Region | 1204000 | Damoh | 1554900 | Damoh North | 1554908 | Pathariya Res | 33/11 KV S/S KEOLARI | 5427 | 8208 | 11 KV Botarai RGGVY AG | AG | 8208 | 23.9507 | 79.1479 | BOTRAI RAJU SACHIV | 25 KVA | 3457 | 3805 | Patharia | Pathariya
950782_186970 | 1200000 | Sagar Region | 1204000 | Damoh | 1554900 | Damoh North | 1554908 | Pathariya Res | 33/11 KV S/S LAKHRONI | 5433 | 14851 | 11 KV Mirjapur AG | AG | 14851 | 23.9508 | 79.187 | MIRZAPUR RAMSEWAK KMP | 25 KVA | 3457 | 3805 | Patharia | Pathariya
950802_144927 | 1200000 | Sagar Region | 1204000 | Damoh | 1554900 | Damoh North | 1554908 | Pathariya Res | 33/11 KV S/S KEOLARI | 5427 | 8208 | 11 KV Botarai RGGVY AG | AG | 8208 | 23.9508 | 79.1449 | BOTRAI ARVIND KURMI | 25 KVA | 3457 | 3805 | Patharia | Pathariya
950977_202337 | 1200000 | Sagar Region | 1204000 | Damoh | 1554900 | Damoh North | 1554908 | Pathariya Res | 33/11 KV S/S LAKHRONI | 5433 | 14851 | 11 KV Mirjapur AG | AG | 14851 | 23.951 | 79.2023 | BANSHOLI SHIVRAJ SINGH | 25 KVA | 3457 | 3805 | Patharia | Pathariya
951000_107195 | 1200000 | Sagar Region | 1204000 | Damoh | 1554900 | Damoh North | 1554908 | Pathariya Res | 33/11 KV S/S KEOLARI | 5427 | 8206 | 11 KV Semra Hazari +Keolari AG | AG | 8206 | 23.951 | 79.1072 | KEOLARI SURAI WALA | 25 KVA | 3457 | 3805 | Patharia | Pathariya
951030_149760 | 1200000 | Sagar Region | 1204000 | Damoh | 1554900 | Damoh North | 1554908 | Pathariya Res | 33/11 KV S/S KEOLARI | 5427 | 8208 | 11 KV Botarai RGGVY AG | AG | 8208 | 23.951 | 79.1498 | BOTRAI GHUMA HALKE | 25 KVA | 3457 | 3805 | Patharia | Pathariya
951049_553397 | 1200000 | Sagar Region | 1204000 | Damoh | 1554300 | Damoh South | 1554305 | Hindoria | HATTA-132 KV BANGAON BILAI | 5462 | 8365 | 11 KV BILAI PUMP AG | AG | 8365 | 23.951 | 79.5534 | chhapri nala | 25 KVA | 3458 | 3801 | Damoh | Damoh
951081_482708 | 1200000 | Sagar Region | 1204000 | Damoh | 1554900 | Damoh North | 1554901 | Bangaon | 33/11 KV S/S BANGAON | 5416 | 8160 | 11 KV Mudiya Ag | AG | 8160 | 23.9511 | 79.4827 | 25 kva kuakhekeda rode wala mudiya | 25 KVA | 3458 | 3801 | Damoh | Damoh
951107_375736 | 1200000 | Sagar Region | 1204000 | Damoh | 1554900 | Damoh North | 1554909 | Narsingarh | 33/11 KV S/S NARSINGARH | 5441 | 8262 | 11 KV Pipariya AG | AG | 8262 | 23.9511 | 79.3757 | haar wala-4 | 25 KVA | 3457 | 3805 | Patharia | Pathariya
951128_574014 | 1200000 | Sagar Region | 1204000 | Damoh | 1554300 | Damoh South | 1554305 | Hindoria | HATTA-132 KV BANGAON BILAI | 5462 | 8366 | 11 KV BILAI RURAL MIX | MIX | 8366 | 23.9511 | 79.574 | roda mandir wala | 25 KVA | 3458 | 3801 | Damoh | Damoh
951150_626565 | 1200000 | Sagar Region | 1204000 | Damoh | 1554900 | Damoh North | 1554906 | Patera | 33/11 KV S/S KUDAI | 5431 | 8224 | 11 KV Deodongra AG | DL | 8224 | 23.9511 | 79.6266 | DEODONGRA (DEVI SINGH) | 25 KVA | 3455 | 3804 | Patera | Patera
951238_284849 | 1200000 | Sagar Region | 1204000 | Damoh | 1554900 | Damoh North | 1554909 | Narsingarh | 33/11 KV S/S BILANI | 5419 | 8173 | 11 KV Khejra AG | AG | 8173 | 23.9512 | 79.2848 | hvds kavar har | 25 KVA | 3457 | 3805 | Patharia | Pathariya
951243_125833 | 1200000 | Sagar Region | 1204000 | Damoh | 1554900 | Damoh North | 1554908 | Pathariya Res | 33/11 KV S/S KEOLARI | 5427 | 8205 | 11 KV Botarai Pump AG | AG | 8205 | 23.9512 | 79.1258 | TAPARIYA | 100 KVA | 3457 | 3805 | Patharia | Pathariya
951247_207840 | 1200000 | Sagar Region | 1204000 | Damoh | 1554900 | Damoh North | 1554908 | Pathariya Res | 33/11 KV S/S LAKHRONI | 5433 | 8230 | 11 KV Sukha Pump AG | AG | 8230 | 23.9512 | 79.2078 | LAKHRONI MAHENDRA SINGH | 25 KVA | 3457 | 3805 | Patharia | Pathariya
951247_651498 | 1200000 | Sagar Region | 1204000 | Damoh | 1554900 | Damoh North | 1554906 | Patera | 33/11 KV S/S PATERA | 5442 | 14847 | 11 KV Hindoriya AG | AG | 14847 | 23.9512 | 79.6515 | SATARIYA HARR(MANOJ) | 100 KVA | 3455 | 3804 | Patera | Patera
951248_154250 | 1200000 | Sagar Region | 1204000 | Damoh | 1554900 | Damoh North | 1554908 | Pathariya Res | 33/11 KV S/S KEOLARI | 5427 | 8208 | 11 KV Botarai RGGVY AG | AG | 8208 | 23.9512 | 79.1543 | BOTRAI SAMDARIYA | 25 KVA | 3457 | 3805 | Patharia | Pathariya
951302_167698 | 1200000 | Sagar Region | 1204000 | Damoh | 1554900 | Damoh North | 1554908 | Pathariya Res | 33/11 KV S/S KEOLARI | 5427 | 8208 | 11 KV Botarai RGGVY AG | AG | 8208 | 23.9513 | 79.1677 | DEVI DAS PATEL | 25 KVA | 3457 | 3805 | Patharia | Pathariya
951310_221171 | 1200000 | Sagar Region | 1204000 | Damoh | 1554900 | Damoh North | 1554908 | Pathariya Res | 33/11 KV S/S LAKHRONI | 5433 | 8230 | 11 KV Sukha Pump AG | AG | 8230 | 23.9513 | 79.2212 | KALU BADE BABBA | 25 KVA | 3457 | 3805 | Patharia | Pathariya
951332_123802 | 1200000 | Sagar Region | 1204000 | Damoh | 1554900 | Damoh North | 1554908 | Pathariya Res | 33/11 KV S/S KEOLARI | 5427 | 8206 | 11 KV Semra Hazari +Keolari AG | AG | 8206 | 23.9513 | 79.1238 | KEOLARI BHAGAT WALA | 25 KVA | 3457 | 3805 | Patharia | Pathariya
951338_268602 | 1200000 | Sagar Region | 1204000 | Damoh | 1554900 | Damoh North | 1554908 | Pathariya Res | 33/11 KV S/S BILANI | 5419 | 8171 | 11 KV Bilani AG | AG | 8171 | 23.9513 | 79.2686 | KASHIRAM | 25 KVA | 3457 | 3805 | Patharia | Pathariya
951370_145353 | 1200000 | Sagar Region | 1204000 | Damoh | 1554900 | Damoh North | 1554908 | Pathariya Res | 33/11 KV S/S KEOLARI | 5427 | 8208 | 11 KV Botarai RGGVY AG | AG | 8208 | 23.9514 | 79.1454 | BOTRAI UDHAYBHAN SINGH | 25 KVA | 3457 | 3805 | Patharia | Pathariya
951392_193675 | 1200000 | Sagar Region | 1204000 | Damoh | 1554900 | Damoh North | 1554908 | Pathariya Res | 33/11 KV S/S LAKHRONI | 5433 | 14851 | 11 KV Mirjapur AG | AG | 14851 | 23.9514 | 79.1937 | MIRZAPUR RAMJI KMP | 25 KVA | 3457 | 3805 | Patharia | Pathariya
951406_772666 | 1200000 | Sagar Region | 1204000 | Damoh | 1554900 | Damoh North | 1554906 | Patera | 33/11 KV S/S KUMHARI | 5432 | 8228 | 11 KV Hinoti MIX | MIX | 8228 | 23.9514 | 79.7727 | PIPARIYA MALL BASTI | 25 KVA | 3455 | 3804 | Patera | Patera
951440_375478 | 1200000 | Sagar Region | 1204000 | Damoh | 1554900 | Damoh North | 1554909 | Narsingarh | 33/11 KV S/S KISHANGUNJ | 5430 | 8220 | 11 KV Chirola AG | AG | 8220 | 23.9514 | 79.3755 | premlal | 25 KVA | 3457 | 3805 | Patharia | Pathariya
951452_130553 | 1200000 | Sagar Region | 1204000 | Damoh | 1554900 | Damoh North | 1554908 | Pathariya Res | 33/11 KV S/S KEOLARI | 5427 | 8208 | 11 KV Botarai RGGVY AG | AG | 8208 | 23.9515 | 79.1306 | BOTRAI BHARAT WALA | 25 KVA | 3457 | 3805 | Patharia | Pathariya
951460_265995 | 1200000 | Sagar Region | 1204000 | Damoh | 1554900 | Damoh North | 1554908 | Pathariya Res | 33/11 KV S/S BILANI | 5419 | 8171 | 11 KV Bilani AG | AG | 8171 | 23.9515 | 79.266 | TIRAHA | 25 KVA | 3457 | 3805 | Patharia | Pathariya
951480_289673 | 1200000 | Sagar Region | 1204000 | Damoh | 1554900 | Damoh North | 1554909 | Narsingarh | 33/11 KV S/S BILANI | 5419 | 8173 | 11 KV Khejra AG | AG | 8173 | 23.9515 | 79.2897 | madhav wala | 25 KVA | 3457 | 3805 | Patharia | Pathariya
951498_450703 | 1200000 | Sagar Region | 1204000 | Damoh | 1554900 | Damoh North | 1554901 | Bangaon | 33/11 KV S/S LAXMANKUTI | 5434 | 8234 | 11 KV Dhigsar Pump | AG | 8234 | 23.9515 | 79.4507 | 100 kva ramdas har digsar | 100 KVA | 3458 | 3801 | Damoh | Damoh
951527_478896 | 1200000 | Sagar Region | 1204000 | Damoh | 1554900 | Damoh North | 1554901 | Bangaon | 33/11 KV S/S BANGAON | 5416 | 8160 | 11 KV Mudiya Ag | AG | 8160 | 23.9515 | 79.4789 | 25 kva ambika maharaj wala mudiya | 25 KVA | 3458 | 3801 | Damoh | Damoh
951553_313172 | 1200000 | Sagar Region | 1204000 | Damoh | 1554900 | Damoh North | 1554909 | Narsingarh | 33/11 KV S/S ASLANA | 5982 | 14852 | 11 KV Ashlana AG | AG | 14852 | 23.9516 | 79.3132 | sitaram | 25 KVA | 3457 | 3805 | Patharia | Pathariya
951590_390200 | 1200000 | Sagar Region | 1204000 | Damoh | 1554900 | Damoh North | 1554909 | Narsingarh | 33/11 KV S/S NARSINGARH | 5441 | 8261 | 11 KV Pipariya DL | MIX | 8261 | 23.9516 | 79.3902 | basti wala-3 | 25 KVA | 3457 | 3805 | Patharia | Pathariya
951622_242587 | 1200000 | Sagar Region | 1204000 | Damoh | 1554900 | Damoh North | 1554908 | Pathariya Res | 33/11 KV S/S BILANI | 5419 | 8172 | 11 KV Khajri AG | AG | 8172 | 23.9516 | 79.2426 | DIPAK | 25 KVA | 3457 | 3805 | Patharia | Pathariya
951643_364545 | 1200000 | Sagar Region | 1204000 | Damoh | 1554900 | Damoh North | 1554909 | Narsingarh | 33/11 KV S/S KISHANGUNJ | 5430 | 8220 | 11 KV Chirola AG | AG | 8220 | 23.9516 | 79.3645 | hajaari | 100 KVA | 3457 | 3805 | Patharia | Pathariya
951648_234673 | 1200000 | Sagar Region | 1204000 | Damoh | 1554900 | Damoh North | 1554908 | Pathariya Res | 33/11 KV S/S BILANI | 5419 | 8172 | 11 KV Khajri AG | AG | 8172 | 23.9516 | 79.2347 | UMRAO | 25 KVA | 3457 | 3805 | Patharia | Pathariya
951665_390141 | 1200000 | Sagar Region | 1204000 | Damoh | 1554900 | Damoh North | 1554909 | Narsingarh | 33/11 KV S/S NARSINGARH | 5441 | 8261 | 11 KV Pipariya DL | MIX | 8261 | 23.9517 | 79.3901 | MAHUA WALA 25 KVA | 25 KVA | 3457 | 3805 | Patharia | Pathariya
951743_330342 | 1200000 | Sagar Region | 1204000 | Damoh | 1554900 | Damoh North | 1554909 | Narsingarh | 33/11 KV S/S KISHANGUNJ | 5430 | 8220 | 11 KV Chirola AG | AG | 8220 | 23.9517 | 79.3303 | kishoriwala | 25 KVA | 3457 | 3805 | Patharia | Pathariya
951823_272976 | 1200000 | Sagar Region | 1204000 | Damoh | 1554900 | Damoh North | 1554909 | Narsingarh | 33/11 KV S/S BILANI | 5419 | 8173 | 11 KV Khejra AG | AG | 8173 | 23.9518 | 79.273 | bhola wala | 63 KVA | 3457 | 3805 | Patharia | Pathariya
951867_113007 | 1200000 | Sagar Region | 1204000 | Damoh | 1554900 | Damoh North | 1554908 | Pathariya Res | 33/11 KV S/S KEOLARI | 5427 | 8206 | 11 KV Semra Hazari +Keolari AG | AG | 8206 | 23.9519 | 79.113 | KEOLARI PARIHAR WALA | 25 KVA | 3457 | 3805 | Patharia | Pathariya
951922_266012 | 1200000 | Sagar Region | 1204000 | Damoh | 1554900 | Damoh North | 1554908 | Pathariya Res | 33/11 KV S/S BILANI | 5419 | 8170 | 11 KV Bilani+Khejra DL | MIX | 8170 | 23.9519 | 79.266 | BILANI TIGADDA FS | 25 KVA | 3457 | 3805 | Patharia | Pathariya
951946_382373 | 1200000 | Sagar Region | 1204000 | Damoh | 1554900 | Damoh North | 1554909 | Narsingarh | 33/11 KV S/S NARSINGARH | 5441 | 8262 | 11 KV Pipariya AG | AG | 8262 | 23.9519 | 79.3824 | Madhav wala | 25 KVA | 3457 | 3805 | Patharia | Pathariya
951950_241768 | 1200000 | Sagar Region | 1204000 | Damoh | 1554900 | Damoh North | 1554908 | Pathariya Res | 33/11 KV S/S BILANI | 5419 | 8172 | 11 KV Khajri AG | AG | 8172 | 23.952 | 79.2418 | NANNA | 63 KVA | 3457 | 3805 | Patharia | Pathariya
951982_410483 | 1200000 | Sagar Region | 1204000 | Damoh | 1554900 | Damoh North | 1554909 | Narsingarh | 33/11 KV S/S NARSINGARH | 5441 | 8262 | 11 KV Pipariya AG | AG | 8262 | 23.952 | 79.4105 | Pouranik wala | 25 KVA | 3457 | 3805 | Patharia | Pathariya
952008_098173 | 1200000 | Sagar Region | 1204000 | Damoh | 1554900 | Damoh North | 1554908 | Pathariya Res | 33/11 KV S/S KEOLARI | 5427 | 8206 | 11 KV Semra Hazari +Keolari AG | AG | 8206 | 23.952 | 79.0982 | KEOLARI MATA WALA | 100 KVA | 3457 | 3805 | Patharia | Pathariya
952057_246402 | 1200000 | Sagar Region | 1204000 | Damoh | 1554900 | Damoh North | 1554908 | Pathariya Res | 33/11 KV S/S BILANI | 5419 | 8172 | 11 KV Khajri AG | AG | 8172 | 23.9521 | 79.2464 | NILESH | 25 KVA | 3457 | 3805 | Patharia | Pathariya
952071_279747 | 1200000 | Sagar Region | 1204000 | Damoh | 1554900 | Damoh North | 1554909 | Narsingarh | 33/11 KV S/S BILANI | 5419 | 8173 | 11 KV Khejra AG | AG | 8173 | 23.9521 | 79.2797 | deven wala | 25 KVA | 3457 | 3805 | Patharia | Pathariya
952127_287870 | 1200000 | Sagar Region | 1204000 | Damoh | 1554900 | Damoh North | 1554909 | Narsingarh | 33/11 KV S/S BILANI | 5419 | 8173 | 11 KV Khejra AG | AG | 8173 | 23.9521 | 79.2879 | bhola 2 | 25 KVA | 3457 | 3805 | Patharia | Pathariya
952132_107045 | 1200000 | Sagar Region | 1204000 | Damoh | 1554900 | Damoh North | 1554908 | Pathariya Res | 33/11 KV S/S KEOLARI | 5427 | 8206 | 11 KV Semra Hazari +Keolari AG | AG | 8206 | 23.9521 | 79.107 | KEOLARI PARSHOTTAM WALA | 25 KVA | 3457 | 3805 | Patharia | Pathariya
952148_193957 | 1200000 | Sagar Region | 1204000 | Damoh | 1554900 | Damoh North | 1554908 | Pathariya Res | 33/11 KV S/S LAKHRONI | 5433 | 14851 | 11 KV Mirjapur AG | AG | 14851 | 23.9521 | 79.194 | MIRJAPUR SUNIL | 25 KVA | 3457 | 3805 | Patharia | Pathariya
952183_188007 | 1200000 | Sagar Region | 1204000 | Damoh | 1554900 | Damoh North | 1554908 | Pathariya Res | 33/11 KV S/S LAKHRONI | 5433 | 14851 | 11 KV Mirjapur AG | AG | 14851 | 23.9522 | 79.188 | MIRZAPUR BADRI (KMP) | 25 KVA | 3457 | 3805 | Patharia | Pathariya
952205_573157 | 1200000 | Sagar Region | 1204000 | Damoh | 1554300 | Damoh South | 1554305 | Hindoria | HATTA-132 KV BANGAON BILAI | 5462 | 8366 | 11 KV BILAI RURAL MIX | MIX | 8366 | 23.9522 | 79.5732 | roda basti wala | 25 KVA | 3458 | 3801 | Damoh | Damoh
952227_226311 | 1200000 | Sagar Region | 1204000 | Damoh | 1554900 | Damoh North | 1554908 | Pathariya Res | 33/11 KV S/S LAKHRONI | 5433 | 8230 | 11 KV Sukha Pump AG | AG | 8230 | 23.9522 | 79.2263 | SHIKHAR SETH | 25 KVA | 3457 | 3805 | Patharia | Pathariya
952228_576171 | 1200000 | Sagar Region | 1204000 | Damoh | 1554300 | Damoh South | 1554305 | Hindoria | HATTA-132 KV BANGAON BILAI | 5462 | 8366 | 11 KV BILAI RURAL MIX | MIX | 8366 | 23.9522 | 79.5762 | jio tower roda patna | 25 KVA | 3458 | 3801 | Damoh | Damoh
952243_327853 | 1200000 | Sagar Region | 1204000 | Damoh | 1554900 | Damoh North | 1554909 | Narsingarh | 33/11 KV S/S KISHANGUNJ | 5430 | 8220 | 11 KV Chirola AG | AG | 8220 | 23.9522 | 79.3279 | munna wala | 25 KVA | 3457 | 3805 | Patharia | Pathariya
952247_553250 | 1200000 | Sagar Region | 1204000 | Damoh | 1554300 | Damoh South | 1554305 | Hindoria | HATTA-132 KV BANGAON BILAI | 5462 | 8365 | 11 KV BILAI PUMP AG | AG | 8365 | 23.9522 | 79.5533 | dharmendra patel | 25 KVA | 3458 | 3801 | Damoh | Damoh
952270_106462 | 1200000 | Sagar Region | 1204000 | Damoh | 1554900 | Damoh North | 1554908 | Pathariya Res | 33/11 KV S/S KEOLARI | 5427 | 8206 | 11 KV Semra Hazari +Keolari AG | AG | 8206 | 23.9523 | 79.1065 | KEOLARI TIWARI WALA | 25 KVA | 3457 | 3805 | Patharia | Pathariya
952292_333862 | 1200000 | Sagar Region | 1204000 | Damoh | 1554900 | Damoh North | 1554909 | Narsingarh | 33/11 KV S/S KISHANGUNJ | 5430 | 8220 | 11 KV Chirola AG | AG | 8220 | 23.9523 | 79.3339 | dhagat wala | 100 KVA | 3457 | 3805 | Patharia | Pathariya
952349_217500 | 1200000 | Sagar Region | 1204000 | Damoh | 1554900 | Damoh North | 1554908 | Pathariya Res | 33/11 KV S/S LAKHRONI | 5433 | 8230 | 11 KV Sukha Pump AG | AG | 8230 | 23.9523 | 79.2175 | PRAMOD SONI | 25 KVA | 3457 | 3805 | Patharia | Pathariya
952352_118108 | 1200000 | Sagar Region | 1204000 | Damoh | 1554900 | Damoh North | 1554908 | Pathariya Res | 33/11 KV S/S KEOLARI | 5427 | 8206 | 11 KV Semra Hazari +Keolari AG | AG | 8206 | 23.9524 | 79.1181 | KEOLARI KANCHHEDI WALA | 25 KVA | 3457 | 3805 | Patharia | Pathariya
952360_346348 | 1200000 | Sagar Region | 1204000 | Damoh | 1554900 | Damoh North | 1554909 | Narsingarh | 33/11 KV S/S KISHANGUNJ | 5430 | 8220 | 11 KV Chirola AG | AG | 8220 | 23.9524 | 79.3463 | iswar wala | 63 KVA | 3457 | 3805 | Patharia | Pathariya
952365_660242 | 1200000 | Sagar Region | 1204000 | Damoh | 1554900 | Damoh North | 1554906 | Patera | 33/11 KV S/S PATERA | 5442 | 14847 | 11 KV Hindoriya AG | AG | 14847 | 23.9524 | 79.6602 | SARANGPURA(TILAK SINGH) | 25 KVA | 3455 | 3804 | Patera | Patera
952415_335737 | 1200000 | Sagar Region | 1204000 | Damoh | 1554900 | Damoh North | 1554909 | Narsingarh | 33/11 KV S/S KISHANGUNJ | 5430 | 8220 | 11 KV Chirola AG | AG | 8220 | 23.9524 | 79.3357 | manoj wala | 25 KVA | 3457 | 3805 | Patharia | Pathariya
952539_422985 | 1200000 | Sagar Region | 1204000 | Damoh | 1554900 | Damoh North | 1554909 | Narsingarh | 33/11 KV S/S NARSINGARH | 5441 | 8262 | 11 KV Pipariya AG | AG | 8262 | 23.9525 | 79.423 | HAR WALA 16 | 25 KVA | 3458 | 3801 | Damoh | Damoh
952553_147948 | 1200000 | Sagar Region | 1204000 | Damoh | 1554900 | Damoh North | 1554908 | Pathariya Res | 33/11 KV S/S KEOLARI | 5427 | 8208 | 11 KV Botarai RGGVY AG | AG | 8208 | 23.9526 | 79.1479 | BOTRAI MOHAN PATEL | 25 KVA | 3457 | 3805 | Patharia | Pathariya
952612_350092 | 1200000 | Sagar Region | 1204000 | Damoh | 1554900 | Damoh North | 1554909 | Narsingarh | 33/11 KV S/S KISHANGUNJ | 5430 | 8220 | 11 KV Chirola AG | AG | 8220 | 23.9526 | 79.3501 | ghansu wala | 25 KVA | 3457 | 3805 | Patharia | Pathariya
952613_278522 | 1200000 | Sagar Region | 1204000 | Damoh | 1554900 | Damoh North | 1554909 | Narsingarh | 33/11 KV S/S BILANI | 5419 | 8173 | 11 KV Khejra AG | AG | 8173 | 23.9526 | 79.2785 | phe wala | 63 KVA | 3457 | 3805 | Patharia | Pathariya
952701_386352 | 1200000 | Sagar Region | 1204000 | Damoh | 1554900 | Damoh North | 1554909 | Narsingarh | 33/11 KV S/S NARSINGARH | 5441 | 8262 | 11 KV Pipariya AG | AG | 8262 | 23.9527 | 79.3864 | Gajadhar | 25 KVA | 3457 | 3805 | Patharia | Pathariya
952703_655616 | 1200000 | Sagar Region | 1204000 | Damoh | 1554900 | Damoh North | 1554906 | Patera | 33/11 KV S/S PATERA | 5442 | 14847 | 11 KV Hindoriya AG | AG | 14847 | 23.9527 | 79.6556 | SARANGPURA ( | 100 KVA | 3455 | 3804 | Patera | Patera
952730_660591 | 1200000 | Sagar Region | 1204000 | Damoh | 1554900 | Damoh North | 1554906 | Patera | 33/11 KV S/S PATERA | 5442 | 14847 | 11 KV Hindoriya AG | AG | 14847 | 23.9527 | 79.6606 | SARANPURA (TALAB MUHALLA) | 25 KVA | 3455 | 3804 | Patera | Patera
952742_576443 | 1200000 | Sagar Region | 1204000 | Damoh | 1554300 | Damoh South | 1554305 | Hindoria | HATTA-132 KV BANGAON BILAI | 5462 | 8366 | 11 KV BILAI RURAL MIX | MIX | 8366 | 23.9527 | 79.5764 | patna basti wala | 100 KVA | 3455 | 3804 | Patera | Patera
952828_242267 | 1200000 | Sagar Region | 1204000 | Damoh | 1554900 | Damoh North | 1554908 | Pathariya Res | 33/11 KV S/S BILANI | 5419 | 8172 | 11 KV Khajri AG | AG | 8172 | 23.9528 | 79.2423 | LATORI | 25 KVA | 3457 | 3805 | Patharia | Pathariya
952847_262868 | 1200000 | Sagar Region | 1204000 | Damoh | 1554900 | Damoh North | 1554908 | Pathariya Res | 33/11 KV S/S BILANI | 5419 | 8170 | 11 KV Bilani+Khejra DL | MIX | 8170 | 23.9528 | 79.2629 | BILANI SCHOOL WALA | 25 KVA | 3457 | 3805 | Patharia | Pathariya
952850_289008 | 1200000 | Sagar Region | 1204000 | Damoh | 1554900 | Damoh North | 1554908 | Pathariya Res | 33/11 KV S/S BILANI | 5419 | 8170 | 11 KV Bilani+Khejra DL | MIX | 8170 | 23.9529 | 79.289 | khejra hand pump | 100 KVA | 3457 | 3805 | Patharia | Pathariya
952862_395232 | 1200000 | Sagar Region | 1204000 | Damoh | 1554900 | Damoh North | 1554909 | Narsingarh | 33/11 KV S/S NARSINGARH | 5441 | 8262 | 11 KV Pipariya AG | AG | 8262 | 23.9529 | 79.3952 | Chintaman wala | 25 KVA | 3457 | 3805 | Patharia | Pathariya
952870_313523 | 1200000 | Sagar Region | 1204000 | Damoh | 1554900 | Damoh North | 1554909 | Narsingarh | 33/11 KV S/S ASLANA | 5982 | 14852 | 11 KV Ashlana AG | AG | 14852 | 23.9529 | 79.3135 | jaggu wala | 25 KVA | 3457 | 3805 | Patharia | Pathariya
952875_217431 | 1200000 | Sagar Region | 1204000 | Damoh | 1554900 | Damoh North | 1554908 | Pathariya Res | 33/11 KV S/S LAKHRONI | 5433 | 8230 | 11 KV Sukha Pump AG | AG | 8230 | 23.9529 | 79.2174 | SUKHA SADAR WALA | 25 KVA | 3457 | 3805 | Patharia | Pathariya
952957_226538 | 1200000 | Sagar Region | 1204000 | Damoh | 1554900 | Damoh North | 1554908 | Pathariya Res | 33/11 KV S/S LAKHRONI | 5433 | 8230 | 11 KV Sukha Pump AG | AG | 8230 | 23.953 | 79.2265 | MAHENDRA WALA | 63 KVA | 3457 | 3805 | Patharia | Pathariya
952967_409858 | 1200000 | Sagar Region | 1204000 | Damoh | 1554900 | Damoh North | 1554909 | Narsingarh | 33/11 KV S/S NARSINGARH | 5441 | 8262 | 11 KV Pipariya AG | AG | 8262 | 23.953 | 79.4099 | Suresh wala | 63 KVA | 3457 | 3805 | Patharia | Pathariya
952997_221596 | 1200000 | Sagar Region | 1204000 | Damoh | 1554900 | Damoh North | 1554908 | Pathariya Res | 33/11 KV S/S LAKHRONI | 5433 | 8230 | 11 KV Sukha Pump AG | AG | 8230 | 23.953 | 79.2216 | NATTHU BADE BABBA | 25 KVA | 3457 | 3805 | Patharia | Pathariya
953008_269342 | 1200000 | Sagar Region | 1204000 | Damoh | 1554900 | Damoh North | 1554908 | Pathariya Res | 33/11 KV S/S BILANI | 5419 | 8171 | 11 KV Bilani AG | AG | 8171 | 23.953 | 79.2693 | RAJU SACHIV | 25 KVA | 3457 | 3805 | Patharia | Pathariya
953015_752561 | 1200000 | Sagar Region | 1204000 | Damoh | 1554900 | Damoh North | 1554906 | Patera | 33/11 KV KUNDALPUR | 5448 | 14849 | 11 KV FATEHPUR AG | DL | 14849 | 23.953 | 79.7526 | MADIYA TIKET BASTI ROAD | 25 KVA | 3455 | 3804 | Patera | Patera
953057_257530 | 1200000 | Sagar Region | 1204000 | Damoh | 1554900 | Damoh North | 1554908 | Pathariya Res | 33/11 KV S/S BILANI | 5419 | 8172 | 11 KV Khajri AG | AG | 8172 | 23.9531 | 79.2575 | PRATAP | 100 KVA | 3457 | 3805 | Patharia | Pathariya
953105_341205 | 1200000 | Sagar Region | 1204000 | Damoh | 1554900 | Damoh North | 1554909 | Narsingarh | 33/11 KV S/S KISHANGUNJ | 5430 | 8220 | 11 KV Chirola AG | AG | 8220 | 23.9531 | 79.3412 | koha wala | 100 KVA | 3457 | 3805 | Patharia | Pathariya
953301_478915 | 1200000 | Sagar Region | 1204000 | Damoh | 1554900 | Damoh North | 1554901 | Bangaon | 33/11 KV S/S BANGAON | 5416 | 8159 | 11 KV Mudiya DL | MIX | 8159 | 23.9533 | 79.4789 | kariy aankh mandir pass | 63 KVA | 3458 | 3801 | Damoh | Damoh
953364_482422 | 1200000 | Sagar Region | 1204000 | Damoh | 1554900 | Damoh North | 1554901 | Bangaon | 33/11 KV S/S BANGAON | 5416 | 8159 | 11 KV Mudiya DL | MIX | 8159 | 23.9534 | 79.4824 | MUDIYA ROAD | 25 KVA | 3458 | 3801 | Damoh | Damoh
953375_136445 | 1200000 | Sagar Region | 1204000 | Damoh | 1554900 | Damoh North | 1554908 | Pathariya Res | 33/11 KV S/S KEOLARI | 5427 | 8206 | 11 KV Semra Hazari +Keolari AG | AG | 8206 | 23.9534 | 79.1364 | BOTRAI DILIP WALA | 25 KVA | 3457 | 3805 | Patharia | Pathariya
953384_289655 | 1200000 | Sagar Region | 1204000 | Damoh | 1554900 | Damoh North | 1554909 | Narsingarh | 33/11 KV S/S BILANI | 5419 | 8173 | 11 KV Khejra AG | AG | 8173 | 23.9534 | 79.2897 | school wala | 100 KVA | 3457 | 3805 | Patharia | Pathariya
953418_191503 | 1200000 | Sagar Region | 1204000 | Damoh | 1554900 | Damoh North | 1554908 | Pathariya Res | 33/11 KV S/S LAKHRONI | 5433 | 14851 | 11 KV Mirjapur AG | AG | 14851 | 23.9534 | 79.1915 | MIRJAPUR KRISHNA KUMAR KAY | 25 KVA | 3457 | 3805 | Patharia | Pathariya
953451_285696 | 1200000 | Sagar Region | 1204000 | Damoh | 1554900 | Damoh North | 1554909 | Narsingarh | 33/11 KV S/S BILANI | 5419 | 8173 | 11 KV Khejra AG | AG | 8173 | 23.9535 | 79.2857 | jagdish wala | 25 KVA | 3457 | 3805 | Patharia | Pathariya
953452_359238 | 1200000 | Sagar Region | 1204000 | Damoh | 1554900 | Damoh North | 1554909 | Narsingarh | 33/11 KV S/S KISHANGUNJ | 5430 | 8220 | 11 KV Chirola AG | AG | 8220 | 23.9535 | 79.3592 | prasant wala | 25 KVA | 3457 | 3805 | Patharia | Pathariya
953458_236765 | 1200000 | Sagar Region | 1204000 | Damoh | 1554900 | Damoh North | 1554908 | Pathariya Res | 33/11 KV S/S BILANI | 5419 | 8172 | 11 KV Khajri AG | AG | 8172 | 23.9535 | 79.2368 | PANCHE | 25 KVA | 3457 | 3805 | Patharia | Pathariya
953505_572432 | 1200000 | Sagar Region | 1204000 | Damoh | 1554300 | Damoh South | 1554305 | Hindoria | HATTA-132 KV BANGAON BILAI | 5462 | 8365 | 11 KV BILAI PUMP AG | AG | 8365 | 23.9535 | 79.5724 | hardaul wala | 63 KVA | 3458 | 3801 | Damoh | Damoh
953544_409589 | 1200000 | Sagar Region | 1204000 | Damoh | 1554900 | Damoh North | 1554909 | Narsingarh | 33/11 KV S/S NARSINGARH | 5441 | 8262 | 11 KV Pipariya AG | AG | 8262 | 23.9535 | 79.4096 | Vishnu wala | 25 KVA | 3457 | 3805 | Patharia | Pathariya
953559_402140 | 1200000 | Sagar Region | 1204000 | Damoh | 1554900 | Damoh North | 1554909 | Narsingarh | 33/11 KV S/S NARSINGARH | 5441 | 8261 | 11 KV Pipariya DL | MIX | 8261 | 23.9536 | 79.4021 | MATA WALA 100 KVA | 100 KVA | 3457 | 3805 | Patharia | Pathariya
953623_278433 | 1200000 | Sagar Region | 1204000 | Damoh | 1554900 | Damoh North | 1554908 | Pathariya Res | 33/11 KV S/S BILANI | 5419 | 8170 | 11 KV Bilani+Khejra DL | MIX | 8170 | 23.9536 | 79.2784 | lodhi basti | 63 KVA | 3457 | 3805 | Patharia | Pathariya
953629_478848 | 1200000 | Sagar Region | 1204000 | Damoh | 1554900 | Damoh North | 1554901 | Bangaon | 33/11 KV S/S BANGAON | 5416 | 8159 | 11 KV Mudiya DL | MIX | 8159 | 23.9536 | 79.4788 | DUBEY JI | 25 KVA | 3458 | 3801 | Damoh | Damoh
953689_226645 | 1200000 | Sagar Region | 1204000 | Damoh | 1554900 | Damoh North | 1554908 | Pathariya Res | 33/11 KV S/S LAKHRONI | 5433 | 8230 | 11 KV Sukha Pump AG | AG | 8230 | 23.9537 | 79.2266 | NANDKISHOR WALA | 25 KVA | 3457 | 3805 | Patharia | Pathariya
953711_402226 | 1200000 | Sagar Region | 1204000 | Damoh | 1554900 | Damoh North | 1554909 | Narsingarh | 33/11 KV S/S NARSINGARH | 5441 | 8261 | 11 KV Pipariya DL | MIX | 8261 | 23.9537 | 79.4022 | KOPRA BASTI-III | 100 KVA | 3457 | 3805 | Patharia | Pathariya
953717_383541 | 1200000 | Sagar Region | 1204000 | Damoh | 1554900 | Damoh North | 1554909 | Narsingarh | 33/11 KV S/S NARSINGARH | 5441 | 8262 | 11 KV Pipariya AG | AG | 8262 | 23.9537 | 79.3835 | Guddu wala | 25 KVA | 3457 | 3805 | Patharia | Pathariya
953890_183947 | 1200000 | Sagar Region | 1204000 | Damoh | 1554900 | Damoh North | 1554908 | Pathariya Res | 33/11 KV S/S LAKHRONI | 5433 | 14851 | 11 KV Mirjapur AG | AG | 14851 | 23.9539 | 79.1839 | MIRJAPUR ROOPCHAND | 25 KVA | 3457 | 3805 | Patharia | Pathariya
953895_121225 | 1200000 | Sagar Region | 1204000 | Damoh | 1554900 | Damoh North | 1554908 | Pathariya Res | 33/11 KV S/S KEOLARI | 5427 | 8206 | 11 KV Semra Hazari +Keolari AG | AG | 8206 | 23.9539 | 79.1212 | KEOLARI HUKUMCHAND WALA | 25 KVA | 3457 | 3805 | Patharia | Pathariya
953898_214034 | 1200000 | Sagar Region | 1204000 | Damoh | 1554900 | Damoh North | 1554908 | Pathariya Res | 33/11 KV S/S LAKHRONI | 5433 | 8230 | 11 KV Sukha Pump AG | AG | 8230 | 23.9539 | 79.214 | SANTOSH WALA | 100 KVA | 3457 | 3805 | Patharia | Pathariya
953948_426304 | 1200000 | Sagar Region | 1204000 | Damoh | 1554900 | Damoh North | 1554909 | Narsingarh | 33/11 KV S/S NARSINGARH | 5441 | 8262 | 11 KV Pipariya AG | AG | 8262 | 23.9539 | 79.4263 | HAR WAL 20 | 25 KVA | 3457 | 3805 | Patharia | Pathariya
953958_289092 | 1200000 | Sagar Region | 1204000 | Damoh | 1554900 | Damoh North | 1554908 | Pathariya Res | 33/11 KV S/S BILANI | 5419 | 8170 | 11 KV Bilani+Khejra DL | MIX | 8170 | 23.954 | 79.2891 | khejra ram mandir | 25 KVA | 3457 | 3805 | Patharia | Pathariya
954065_436978 | 1200000 | Sagar Region | 1204000 | Damoh | 1554900 | Damoh North | 1554901 | Bangaon | 33/11 KV S/S LAXMANKUTI | 5434 | 8234 | 11 KV Dhigsar Pump | AG | 8234 | 23.9541 | 79.437 | 100 kva bhatua har digsar | 100 KVA | 3458 | 3801 | Damoh | Damoh
954094_423187 | 1200000 | Sagar Region | 1204000 | Damoh | 1554900 | Damoh North | 1554909 | Narsingarh | 33/11 KV S/S NARSINGARH | 5441 | 8262 | 11 KV Pipariya AG | AG | 8262 | 23.9541 | 79.4232 | HAR WALA 18 | 25 KVA | 3457 | 3805 | Patharia | Pathariya
954113_190525 | 1200000 | Sagar Region | 1204000 | Damoh | 1554900 | Damoh North | 1554908 | Pathariya Res | 33/11 KV S/S LAKHRONI | 5433 | 14851 | 11 KV Mirjapur AG | AG | 14851 | 23.9541 | 79.1905 | MIRJAPUR SNDHYA KURMI KAY | 25 KVA | 3457 | 3805 | Patharia | Pathariya
954130_660544 | 1200000 | Sagar Region | 1204000 | Damoh | 1554900 | Damoh North | 1554906 | Patera | 33/11 KV S/S PATERA | 5442 | 14847 | 11 KV Hindoriya AG | AG | 14847 | 23.9541 | 79.6605 | SARANGPURA (JALAM SINGH ) | 25 KVA | 3455 | 3804 | Patera | Patera
954194_382055 | 1200000 | Sagar Region | 1204000 | Damoh | 1554900 | Damoh North | 1554909 | Narsingarh | 33/11 KV S/S NARSINGARH | 5441 | 8262 | 11 KV Pipariya AG | AG | 8262 | 23.9542 | 79.3821 | Makhan wala | 25 KVA | 3457 | 3805 | Patharia | Pathariya
954198_480787 | 1200000 | Sagar Region | 1204000 | Damoh | 1554900 | Damoh North | 1554901 | Bangaon | 33/11 KV S/S BANGAON | 5416 | 8159 | 11 KV Mudiya DL | MIX | 8159 | 23.9542 | 79.4808 | TALA KE PASS | 100 KVA | 3458 | 3801 | Damoh | Damoh
954203_552647 | 1200000 | Sagar Region | 1204000 | Damoh | 1554300 | Damoh South | 1554305 | Hindoria | HATTA-132 KV BANGAON BILAI | 5462 | 8365 | 11 KV BILAI PUMP AG | AG | 8365 | 23.9542 | 79.5526 | sohan chaudhary | 25 KVA | 3458 | 3801 | Damoh | Damoh
954235_401425 | 1200000 | Sagar Region | 1204000 | Damoh | 1554900 | Damoh North | 1554909 | Narsingarh | 33/11 KV S/S NARSINGARH | 5441 | 8261 | 11 KV Pipariya DL | MIX | 8261 | 23.9542 | 79.4014 | 25 kva pipariya basti | 25 KVA | 3457 | 3805 | Patharia | Pathariya
954238_360637 | 1200000 | Sagar Region | 1204000 | Damoh | 1554900 | Damoh North | 1554909 | Narsingarh | 33/11 KV S/S KISHANGUNJ | 5430 | 8220 | 11 KV Chirola AG | AG | 8220 | 23.9542 | 79.3606 | chhotelal | 25 KVA | 3457 | 3805 | Patharia | Pathariya
954255_271153 | 1200000 | Sagar Region | 1204000 | Damoh | 1554900 | Damoh North | 1554908 | Pathariya Res | 33/11 KV S/S BILANI | 5419 | 8171 | 11 KV Bilani AG | AG | 8171 | 23.9543 | 79.2712 | RUP SINGH | 100 KVA | 3457 | 3805 | Patharia | Pathariya
954258_360150 | 1200000 | Sagar Region | 1204000 | Damoh | 1554900 | Damoh North | 1554909 | Narsingarh | 33/11 KV S/S KISHANGUNJ | 5430 | 8220 | 11 KV Chirola AG | AG | 8220 | 23.9543 | 79.3602 | chepai wala | 25 KVA | 3457 | 3805 | Patharia | Pathariya
954261_401428 | 1200000 | Sagar Region | 1204000 | Damoh | 1554900 | Damoh North | 1554909 | Narsingarh | 33/11 KV S/S NARSINGARH | 5441 | 8261 | 11 KV Pipariya DL | MIX | 8261 | 23.9543 | 79.4014 | SUSAITI KE PAS 25 KVA | 25 KVA | 3457 | 3805 | Patharia | Pathariya
954275_246905 | 1200000 | Sagar Region | 1204000 | Damoh | 1554900 | Damoh North | 1554908 | Pathariya Res | 33/11 KV S/S BILANI | 5419 | 8172 | 11 KV Khajri AG | AG | 8172 | 23.9543 | 79.2469 | SONAKIYA | 25 KVA | 3457 | 3805 | Patharia | Pathariya
954286_276837 | 1200000 | Sagar Region | 1204000 | Damoh | 1554900 | Damoh North | 1554909 | Narsingarh | 33/11 KV S/S BILANI | 5419 | 8173 | 11 KV Khejra AG | AG | 8173 | 23.9543 | 79.2768 | panna wala | 100 KVA | 3457 | 3805 | Patharia | Pathariya
954330_183080 | 1200000 | Sagar Region | 1204000 | Damoh | 1554900 | Damoh North | 1554908 | Pathariya Res | 33/11 KV S/S LAKHRONI | 5433 | 14851 | 11 KV Mirjapur AG | AG | 14851 | 23.9543 | 79.1831 | MIRZAPUR GANPAT (KMP) | 25 KVA | 3457 | 3805 | Patharia | Pathariya
954343_567098 | 1200000 | Sagar Region | 1204000 | Damoh | 1554300 | Damoh South | 1554305 | Hindoria | HATTA-132 KV BANGAON BILAI | 5462 | 8365 | 11 KV BILAI PUMP AG | AG | 8365 | 23.9543 | 79.5671 | thammi kachhi roda | 25 KVA | 3458 | 3801 | Damoh | Damoh
954353_356858 | 1200000 | Sagar Region | 1204000 | Damoh | 1554900 | Damoh North | 1554909 | Narsingarh | 33/11 KV S/S KISHANGUNJ | 5430 | 8220 | 11 KV Chirola AG | AG | 8220 | 23.9544 | 79.3569 | raju jain | 63 KVA | 3457 | 3805 | Patharia | Pathariya
954409_280428 | 1200000 | Sagar Region | 1204000 | Damoh | 1554900 | Damoh North | 1554909 | Narsingarh | 33/11 KV S/S BILANI | 5419 | 8173 | 11 KV Khejra AG | AG | 8173 | 23.9544 | 79.2804 | sateesh wala | 25 KVA | 3457 | 3805 | Patharia | Pathariya
954440_623488 | 1200000 | Sagar Region | 1204000 | Damoh | 1554900 | Damoh North | 1554906 | Patera | 33/11 KV S/S KUDAI | 5431 | 8224 | 11 KV Deodongra AG | DL | 8224 | 23.9544 | 79.6235 | DEODONGRA LAKHANSINGH | 100 KVA | 3455 | 3804 | Patera | Patera
954536_576544 | 1200000 | Sagar Region | 1204000 | Damoh | 1554300 | Damoh South | 1554305 | Hindoria | HATTA-132 KV BANGAON BILAI | 5462 | 8365 | 11 KV BILAI PUMP AG | AG | 8365 | 23.9545 | 79.5765 | jiledar roda | 25 KVA | 3455 | 3804 | Patera | Patera
954589_293460 | 1200000 | Sagar Region | 1204000 | Damoh | 1554900 | Damoh North | 1554909 | Narsingarh | 33/11 KV S/S BILANI | 5419 | 8173 | 11 KV Khejra AG | AG | 8173 | 23.9546 | 79.2935 | kuma wala | 25 KVA | 3457 | 3805 | Patharia | Pathariya
954602_552815 | 1200000 | Sagar Region | 1204000 | Damoh | 1554300 | Damoh South | 1554305 | Hindoria | HATTA-132 KV BANGAON BILAI | 5462 | 8365 | 11 KV BILAI PUMP AG | AG | 8365 | 23.9546 | 79.5528 | hukum singh lodhi | 25 KVA | 3458 | 3801 | Damoh | Damoh
954652_108063 | 1200000 | Sagar Region | 1204000 | Damoh | 1554900 | Damoh North | 1554908 | Pathariya Res | 33/11 KV S/S KEOLARI | 5427 | 8207 | 11 KV Keolari Basti DL | MIX | 8207 | 23.9547 | 79.1081 | KEWLARI SOCIATY WALA | 100 KVA | 3457 | 3805 | Patharia | Pathariya
954657_313923 | 1200000 | Sagar Region | 1204000 | Damoh | 1554900 | Damoh North | 1554909 | Narsingarh | 33/11 KV S/S ASLANA | 5982 | 14852 | 11 KV Ashlana AG | AG | 14852 | 23.9547 | 79.3139 | hariram | 25 KVA | 3457 | 3805 | Patharia | Pathariya
954737_439657 | 1200000 | Sagar Region | 1204000 | Damoh | 1554900 | Damoh North | 1554901 | Bangaon | 33/11 KV S/S LAXMANKUTI | 5434 | 8234 | 11 KV Dhigsar Pump | AG | 8234 | 23.9547 | 79.4397 | 100 kva sala digsar | 100 KVA | 3458 | 3801 | Damoh | Damoh
954740_165953 | 1200000 | Sagar Region | 1204000 | Damoh | 1554900 | Damoh North | 1554908 | Pathariya Res | 33/11 KV S/S KEOLARI | 5427 | 8208 | 11 KV Botarai RGGVY AG | AG | 8208 | 23.9547 | 79.166 | LAKHAN JORABAL PATEL | 25 KVA | 3457 | 3805 | Patharia | Pathariya
954755_259725 | 1200000 | Sagar Region | 1204000 | Damoh | 1554900 | Damoh North | 1554908 | Pathariya Res | 33/11 KV S/S BILANI | 5419 | 8172 | 11 KV Khajri AG | AG | 8172 | 23.9548 | 79.2597 | KAPSYA | 25 KVA | 3457 | 3805 | Patharia | Pathariya
954782_419934 | 1200000 | Sagar Region | 1204000 | Damoh | 1554900 | Damoh North | 1554909 | Narsingarh | 33/11 KV S/S NARSINGARH | 5441 | 8262 | 11 KV Pipariya AG | AG | 8262 | 23.9548 | 79.4199 | HAR WALA 17 | 25 KVA | 3457 | 3805 | Patharia | Pathariya
954875_182405 | 1200000 | Sagar Region | 1204000 | Damoh | 1554900 | Damoh North | 1554908 | Pathariya Res | 33/11 KV S/S LAKHRONI | 5433 | 14851 | 11 KV Mirjapur AG | AG | 14851 | 23.9549 | 79.1824 | MIRJAPUR VIDHYA RANI PATEL | 25 KVA | 3457 | 3805 | Patharia | Pathariya
954910_353060 | 1200000 | Sagar Region | 1204000 | Damoh | 1554900 | Damoh North | 1554909 | Narsingarh | 33/11 KV S/S KISHANGUNJ | 5430 | 8220 | 11 KV Chirola AG | AG | 8220 | 23.9549 | 79.3531 | atul jain | 25 KVA | 3457 | 3805 | Patharia | Pathariya
954947_186220 | 1200000 | Sagar Region | 1204000 | Damoh | 1554900 | Damoh North | 1554908 | Pathariya Res | 33/11 KV S/S LAKHRONI | 5433 | 14851 | 11 KV Mirjapur AG | AG | 14851 | 23.9549 | 79.1862 | MIRJAPUR DURJAN KACHHI | 25 KVA | 3457 | 3805 | Patharia | Pathariya
954950_378661 | 1200000 | Sagar Region | 1204000 | Damoh | 1554900 | Damoh North | 1554909 | Narsingarh | 33/11 KV S/S NARSINGARH | 5441 | 8262 | 11 KV Pipariya AG | AG | 8262 | 23.955 | 79.3787 | Kodu lal | 25 KVA | 3457 | 3805 | Patharia | Pathariya
955010_241993 | 1200000 | Sagar Region | 1204000 | Damoh | 1554900 | Damoh North | 1554908 | Pathariya Res | 33/11 KV S/S BILANI | 5419 | 8172 | 11 KV Khajri AG | AG | 8172 | 23.955 | 79.242 | NAWAL | 25 KVA | 3457 | 3805 | Patharia | Pathariya
955102_370937 | 1200000 | Sagar Region | 1204000 | Damoh | 1554900 | Damoh North | 1554909 | Narsingarh | 33/11 KV S/S KISHANGUNJ | 5430 | 8220 | 11 KV Chirola AG | AG | 8220 | 23.9551 | 79.3709 | sudama gupta | 63 KVA | 3457 | 3805 | Patharia | Pathariya
955106_419047 | 1200000 | Sagar Region | 1204000 | Damoh | 1554900 | Damoh North | 1554909 | Narsingarh | 33/11 KV S/S NARSINGARH | 5441 | 8262 | 11 KV Pipariya AG | AG | 8262 | 23.9551 | 79.419 | HAR WALA 18 | 25 KVA | 3457 | 3805 | Patharia | Pathariya
955121_398453 | 1200000 | Sagar Region | 1204000 | Damoh | 1554900 | Damoh North | 1554909 | Narsingarh | 33/11 KV S/S NARSINGARH | 5441 | 8261 | 11 KV Pipariya DL | MIX | 8261 | 23.9551 | 79.3985 | basti wala-1 | 25 KVA | 3457 | 3805 | Patharia | Pathariya
955136_398420 | 1200000 | Sagar Region | 1204000 | Damoh | 1554900 | Damoh North | 1554909 | Narsingarh | 33/11 KV S/S NARSINGARH | 5441 | 8261 | 11 KV Pipariya DL | MIX | 8261 | 23.9551 | 79.3984 | BASTI 25 KVA | 25 KVA | 3457 | 3805 | Patharia | Pathariya
955150_272153 | 1200000 | Sagar Region | 1204000 | Damoh | 1554900 | Damoh North | 1554908 | Pathariya Res | 33/11 KV S/S BILANI | 5419 | 8171 | 11 KV Bilani AG | AG | 8171 | 23.9551 | 79.2722 | JIWAN | 25 KVA | 3457 | 3805 | Patharia | Pathariya
955172_108362 | 1200000 | Sagar Region | 1204000 | Damoh | 1554900 | Damoh North | 1554908 | Pathariya Res | 33/11 KV S/S KEOLARI | 5427 | 8207 | 11 KV Keolari Basti DL | MIX | 8207 | 23.9552 | 79.1084 | BHARTI INFRA. LTD. | 25 KVA | 3457 | 3805 | Patharia | Pathariya
955208_526887 | 1200000 | Sagar Region | 1204000 | Damoh | 1554300 | Damoh South | 1554305 | Hindoria | HATTA-132 KV BANGAON BILAI | 5462 | 8365 | 11 KV BILAI PUMP AG | AG | 8365 | 23.9552 | 79.5269 | mahadev sahu | 25 KVA | 3458 | 3801 | Damoh | Damoh
955225_278193 | 1200000 | Sagar Region | 1204000 | Damoh | 1554900 | Damoh North | 1554908 | Pathariya Res | 33/11 KV S/S BILANI | 5419 | 8170 | 11 KV Bilani+Khejra DL | MIX | 8170 | 23.9552 | 79.2782 | parasram patel | 25 KVA | 3457 | 3805 | Patharia | Pathariya
955227_464485 | 1200000 | Sagar Region | 1204000 | Damoh | 1554900 | Damoh North | 1554901 | Bangaon | 33/11 KV S/S BANGAON | 5416 | 8160 | 11 KV Mudiya Ag | AG | 8160 | 23.9552 | 79.4645 | 25 kva syamrani patel bari | 25 KVA | 3458 | 3801 | Damoh | Damoh
955229_397999 | 1200000 | Sagar Region | 1204000 | Damoh | 1554900 | Damoh North | 1554909 | Narsingarh | 33/11 KV S/S NARSINGARH | 5441 | 8261 | 11 KV Pipariya DL | MIX | 8261 | 23.9552 | 79.398 | basti wala-2 | 25 KVA | 3457 | 3805 | Patharia | Pathariya
955230_279983 | 1200000 | Sagar Region | 1204000 | Damoh | 1554900 | Damoh North | 1554908 | Pathariya Res | 33/11 KV S/S BILANI | 5419 | 8170 | 11 KV Bilani+Khejra DL | MIX | 8170 | 23.9552 | 79.28 | school wala | 25 KVA | 3457 | 3805 | Patharia | Pathariya
955235_108263 | 1200000 | Sagar Region | 1204000 | Damoh | 1554900 | Damoh North | 1554908 | Pathariya Res | 33/11 KV S/S KEOLARI | 5427 | 8207 | 11 KV Keolari Basti DL | MIX | 8207 | 23.9552 | 79.1083 | KEWLARI BASTI | 100 KVA | 3457 | 3805 | Patharia | Pathariya
955253_300478 | 1200000 | Sagar Region | 1204000 | Damoh | 1554900 | Damoh North | 1554909 | Narsingarh | 33/11 KV S/S SUHAV | 5447 | 8290 | 11 KV Suhav AG | AG | 8290 | 23.9553 | 79.3005 | raw sah | 100 KVA | 3457 | 3805 | Patharia | Pathariya
955267_468928 | 1200000 | Sagar Region | 1204000 | Damoh | 1554900 | Damoh North | 1554901 | Bangaon | 33/11 KV S/S BANGAON | 5416 | 8160 | 11 KV Mudiya Ag | AG | 8160 | 23.9553 | 79.4689 | 25 kva jhunni lal patel mudiya | 25 KVA | 3458 | 3801 | Damoh | Damoh
955285_397963 | 1200000 | Sagar Region | 1204000 | Damoh | 1554900 | Damoh North | 1554909 | Narsingarh | 33/11 KV S/S NARSINGARH | 5441 | 8261 | 11 KV Pipariya DL | MIX | 8261 | 23.9553 | 79.398 | BASTI 2 25 KVA | 25 KVA | 3457 | 3805 | Patharia | Pathariya
955325_261957 | 1200000 | Sagar Region | 1204000 | Damoh | 1554900 | Damoh North | 1554908 | Pathariya Res | 33/11 KV S/S BILANI | 5419 | 8170 | 11 KV Bilani+Khejra DL | MIX | 8170 | 23.9553 | 79.262 | BILANI HOSPITAL WALA | 25 KVA | 3457 | 3805 | Patharia | Pathariya
955387_394285 | 1200000 | Sagar Region | 1204000 | Damoh | 1554900 | Damoh North | 1554909 | Narsingarh | 33/11 KV S/S NARSINGARH | 5441 | 8262 | 11 KV Pipariya AG | AG | 8262 | 23.9554 | 79.3943 | Parasram | 25 KVA | 3457 | 3805 | Patharia | Pathariya
955395_243758 | 1200000 | Sagar Region | 1204000 | Damoh | 1554900 | Damoh North | 1554908 | Pathariya Res | 33/11 KV S/S BILANI | 5419 | 8172 | 11 KV Khajri AG | AG | 8172 | 23.9554 | 79.2438 | RAM SINGH | 25 KVA | 3457 | 3805 | Patharia | Pathariya
955427_117630 | 1200000 | Sagar Region | 1204000 | Damoh | 1554900 | Damoh North | 1554908 | Pathariya Res | 33/11 KV S/S KEOLARI | 5427 | 8206 | 11 KV Semra Hazari +Keolari AG | AG | 8206 | 23.9554 | 79.1176 | KEOLARI CHHUTTAN WALA | 25 KVA | 3457 | 3805 | Patharia | Pathariya
955448_200853 | 1200000 | Sagar Region | 1204000 | Damoh | 1554900 | Damoh North | 1554908 | Pathariya Res | 33/11 KV S/S LAKHRONI | 5433 | 14851 | 11 KV Mirjapur AG | AG | 14851 | 23.9554 | 79.2009 | BANSHOLI JAY SINGH | 25 KVA | 3457 | 3805 | Patharia | Pathariya
955462_542289 | 1200000 | Sagar Region | 1204000 | Damoh | 1554300 | Damoh South | 1554305 | Hindoria | HATTA-132 KV BANGAON BILAI | 5462 | 8366 | 11 KV BILAI RURAL MIX | MIX | 8366 | 23.9555 | 79.5423 | chhapri thakur basti | 100 KVA | 3458 | 3801 | Damoh | Damoh
955543_181750 | 1200000 | Sagar Region | 1204000 | Damoh | 1554900 | Damoh North | 1554908 | Pathariya Res | 33/11 KV S/S LAKHRONI | 5433 | 14851 | 11 KV Mirjapur AG | AG | 14851 | 23.9555 | 79.1817 | HARIDAS PATEL | 25 KVA | 3457 | 3805 | Patharia | Pathariya
955585_181793 | 1200000 | Sagar Region | 1204000 | Damoh | 1554900 | Damoh North | 1554908 | Pathariya Res | 33/11 KV S/S LAKHRONI | 5433 | 14851 | 11 KV Mirjapur AG | AG | 14851 | 23.9556 | 79.1818 | MIRJAPUR VISHWANATH PATEL | 25 KVA | 3457 | 3805 | Patharia | Pathariya
955602_157895 | 1200000 | Sagar Region | 1204000 | Damoh | 1554900 | Damoh North | 1554908 | Pathariya Res | 33/11 KV S/S KEOLARI | 5427 | 8208 | 11 KV Botarai RGGVY AG | AG | 8208 | 23.9556 | 79.1579 | BOTRAI AJAY SINGH | 25 KVA | 3457 | 3805 | Patharia | Pathariya
955620_623135 | 1200000 | Sagar Region | 1204000 | Damoh | 1554900 | Damoh North | 1554906 | Patera | 33/11 KV S/S KUDAI | 5431 | 8223 | 11 KV Deodongra DL | MIX | 8223 | 23.9556 | 79.6231 | DEODONGRA (SBI) | 25 KVA | 3455 | 3804 | Patera | Patera
955626_401544 | 1200000 | Sagar Region | 1204000 | Damoh | 1554900 | Damoh North | 1554909 | Narsingarh | 33/11 KV S/S NARSINGARH | 5441 | 8261 | 11 KV Pipariya DL | MIX | 8261 | 23.9556 | 79.4015 | MOHLI BASTI 100 KVA | 100 KVA | 3457 | 3805 | Patharia | Pathariya
955690_401556 | 1200000 | Sagar Region | 1204000 | Damoh | 1554900 | Damoh North | 1554909 | Narsingarh | 33/11 KV S/S NARSINGARH | 5441 | 8261 | 11 KV Pipariya DL | MIX | 8261 | 23.9557 | 79.4016 | 100 kva muhli basti | 100 KVA | 3457 | 3805 | Patharia | Pathariya
955698_552622 | 1200000 | Sagar Region | 1204000 | Damoh | 1554300 | Damoh South | 1554305 | Hindoria | HATTA-132 KV BANGAON BILAI | 5462 | 8365 | 11 KV BILAI PUMP AG | AG | 8365 | 23.9557 | 79.5526 | keshav pande | 25 KVA | 3458 | 3801 | Damoh | Damoh
955737_288007 | 1200000 | Sagar Region | 1204000 | Damoh | 1554900 | Damoh North | 1554909 | Narsingarh | 33/11 KV S/S BILANI | 5419 | 8173 | 11 KV Khejra AG | AG | 8173 | 23.9557 | 79.288 | ganga ram | 25 KVA | 3457 | 3805 | Patharia | Pathariya
955753_262083 | 1200000 | Sagar Region | 1204000 | Damoh | 1554900 | Damoh North | 1554908 | Pathariya Res | 33/11 KV S/S BILANI | 5419 | 8170 | 11 KV Bilani+Khejra DL | MIX | 8170 | 23.9558 | 79.2621 | BILANI WATAR TANK | 25 KVA | 3457 | 3805 | Patharia | Pathariya
955764_479573 | 1200000 | Sagar Region | 1204000 | Damoh | 1554900 | Damoh North | 1554901 | Bangaon | 33/11 KV S/S BANGAON | 5416 | 8159 | 11 KV Mudiya DL | MIX | 8159 | 23.9558 | 79.4796 | kariya colony | 25 KVA | 3458 | 3801 | Damoh | Damoh
955768_116250 | 1200000 | Sagar Region | 1204000 | Damoh | 1554900 | Damoh North | 1554908 | Pathariya Res | 33/11 KV S/S KEOLARI | 5427 | 8206 | 11 KV Semra Hazari +Keolari AG | AG | 8206 | 23.9558 | 79.1162 | KEOLARI KISHORI WALA | 25 KVA | 3457 | 3805 | Patharia | Pathariya
955783_289573 | 1200000 | Sagar Region | 1204000 | Damoh | 1554900 | Damoh North | 1554908 | Pathariya Res | 33/11 KV S/S BILANI | 5419 | 8170 | 11 KV Bilani+Khejra DL | MIX | 8170 | 23.9558 | 79.2896 | khejra narayan patel | 25 KVA | 3457 | 3805 | Patharia | Pathariya
955811_280702 | 1200000 | Sagar Region | 1204000 | Damoh | 1554900 | Damoh North | 1554909 | Narsingarh | 33/11 KV S/S BILANI | 5419 | 8173 | 11 KV Khejra AG | AG | 8173 | 23.9558 | 79.2807 | aam wal a | 63 KVA | 3457 | 3805 | Patharia | Pathariya
955830_301013 | 1200000 | Sagar Region | 1204000 | Damoh | 1554900 | Damoh North | 1554909 | Narsingarh | 33/11 KV S/S SUHAV | 5447 | 8290 | 11 KV Suhav AG | AG | 8290 | 23.9558 | 79.301 | roop ingh wal | 25 KVA | 3457 | 3805 | Patharia | Pathariya
955872_244125 | 1200000 | Sagar Region | 1204000 | Damoh | 1554900 | Damoh North | 1554908 | Pathariya Res | 33/11 KV S/S BILANI | 5419 | 8172 | 11 KV Khajri AG | AG | 8172 | 23.9559 | 79.2441 | CHITTAR | 25 KVA | 3457 | 3805 | Patharia | Pathariya
955935_491607 | 1200000 | Sagar Region | 1204000 | Damoh | 1554900 | Damoh North | 1554901 | Bangaon | 33/11 KV S/S BANGAON | 5416 | 8160 | 11 KV Mudiya Ag | AG | 8160 | 23.9559 | 79.4916 | 25 kva kanchedi wala mudiya | 25 KVA | 3458 | 3801 | Damoh | Damoh
955943_117842 | 1200000 | Sagar Region | 1204000 | Damoh | 1554900 | Damoh North | 1554908 | Pathariya Res | 33/11 KV S/S KEOLARI | 5427 | 8206 | 11 KV Semra Hazari +Keolari AG | AG | 8206 | 23.9559 | 79.1178 | KEOLARI BHOLE WALA | 25 KVA | 3457 | 3805 | Patharia | Pathariya
955992_277557 | 1200000 | Sagar Region | 1204000 | Damoh | 1554900 | Damoh North | 1554908 | Pathariya Res | 33/11 KV S/S BILANI | 5419 | 8170 | 11 KV Bilani+Khejra DL | MIX | 8170 | 23.956 | 79.2776 | khejra road | 25 KVA | 3457 | 3805 | Patharia | Pathariya
956005_622953 | 1200000 | Sagar Region | 1204000 | Damoh | 1554900 | Damoh North | 1554906 | Patera | 33/11 KV S/S KUDAI | 5431 | 8223 | 11 KV Deodongra DL | MIX | 8223 | 23.956 | 79.623 | DEODONGRA (BUS STAND) | 100 KVA | 3455 | 3804 | Patera | Patera
956013_423827 | 1200000 | Sagar Region | 1204000 | Damoh | 1554900 | Damoh North | 1554909 | Narsingarh | 33/11 KV S/S NARSINGARH | 5441 | 8262 | 11 KV Pipariya AG | AG | 8262 | 23.956 | 79.4238 | HAR WALA 21 | 25 KVA | 3457 | 3805 | Patharia | Pathariya
956080_203118 | 1200000 | Sagar Region | 1204000 | Damoh | 1554900 | Damoh North | 1554908 | Pathariya Res | 33/11 KV S/S LAKHRONI | 5433 | 14851 | 11 KV Mirjapur AG | AG | 14851 | 23.9561 | 79.2031 | BANSHOLI VISHWANATH MASAB | 25 KVA | 3457 | 3805 | Patharia | Pathariya
956090_160360 | 1200000 | Sagar Region | 1204000 | Damoh | 1554900 | Damoh North | 1554908 | Pathariya Res | 33/11 KV S/S KEOLARI | 5427 | 8208 | 11 KV Botarai RGGVY AG | AG | 8208 | 23.9561 | 79.1604 | BOTRAI MANNU MASAB | 25 KVA | 3457 | 3805 | Patharia | Pathariya
956113_377848 | 1200000 | Sagar Region | 1204000 | Damoh | 1554900 | Damoh North | 1554909 | Narsingarh | 33/11 KV S/S KISHANGUNJ | 5430 | 8220 | 11 KV Chirola AG | AG | 8220 | 23.9561 | 79.3778 | tulsi ma sab | 25 KVA | 3457 | 3805 | Patharia | Pathariya
956193_109753 | 1200000 | Sagar Region | 1204000 | Damoh | 1554900 | Damoh North | 1554908 | Pathariya Res | 33/11 KV S/S KEOLARI | 5427 | 8206 | 11 KV Semra Hazari +Keolari AG | AG | 8206 | 23.9562 | 79.1098 | KEOLARI DHARAM WALA | 100 KVA | 3457 | 3805 | Patharia | Pathariya
956217_324983 | 1200000 | Sagar Region | 1204000 | Damoh | 1554900 | Damoh North | 1554909 | Narsingarh | 33/11 KV S/S KISHANGUNJ | 5430 | 8218 | 11 KV Hinota AG | AG | 8218 | 23.9562 | 79.325 | hinota ghat-16 | 25 KVA | 3457 | 3805 | Patharia | Pathariya
956237_197038 | 1200000 | Sagar Region | 1204000 | Damoh | 1554900 | Damoh North | 1554908 | Pathariya Res | 33/11 KV S/S LAKHRONI | 5433 | 14851 | 11 KV Mirjapur AG | AG | 14851 | 23.9562 | 79.197 | MIRJAPUR ASHOK PATEL | 25 KVA | 3457 | 3805 | Patharia | Pathariya
956280_263658 | 1200000 | Sagar Region | 1204000 | Damoh | 1554900 | Damoh North | 1554908 | Pathariya Res | 33/11 KV S/S BILANI | 5419 | 8170 | 11 KV Bilani+Khejra DL | MIX | 8170 | 23.9563 | 79.2637 | BILANI NEAR TEMPLE | 63 KVA | 3457 | 3805 | Patharia | Pathariya
956282_186257 | 1200000 | Sagar Region | 1204000 | Damoh | 1554900 | Damoh North | 1554908 | Pathariya Res | 33/11 KV S/S LAKHRONI | 5433 | 14851 | 11 KV Mirjapur AG | AG | 14851 | 23.9563 | 79.1863 | MIRJAPUR GOPI BRAHMAN | 25 KVA | 3457 | 3805 | Patharia | Pathariya
956283_283002 | 1200000 | Sagar Region | 1204000 | Damoh | 1554900 | Damoh North | 1554909 | Narsingarh | 33/11 KV S/S BILANI | 5419 | 8173 | 11 KV Khejra AG | AG | 8173 | 23.9563 | 79.283 | vijay wala | 25 KVA | 3457 | 3805 | Patharia | Pathariya
956300_206570 | 1200000 | Sagar Region | 1204000 | Damoh | 1554900 | Damoh North | 1554908 | Pathariya Res | 33/11 KV S/S LAKHRONI | 5433 | 8230 | 11 KV Sukha Pump AG | AG | 8230 | 23.9563 | 79.2066 | RAJU WALA | 25 KVA | 3457 | 3805 | Patharia | Pathariya
956308_351270 | 1200000 | Sagar Region | 1204000 | Damoh | 1554900 | Damoh North | 1554909 | Narsingarh | 33/11 KV S/S KISHANGUNJ | 5430 | 8220 | 11 KV Chirola AG | AG | 8220 | 23.9563 | 79.3513 | jagdish | 25 KVA | 3457 | 3805 | Patharia | Pathariya
956312_476610 | 1200000 | Sagar Region | 1204000 | Damoh | 1554900 | Damoh North | 1554901 | Bangaon | 33/11 KV S/S BANGAON | 5416 | 8160 | 11 KV Mudiya Ag | AG | 8160 | 23.9563 | 79.4766 | 25 kva suseel paliwal bari rode | 25 KVA | 3458 | 3801 | Damoh | Damoh
956357_276250 | 1200000 | Sagar Region | 1204000 | Damoh | 1554900 | Damoh North | 1554908 | Pathariya Res | 33/11 KV S/S BILANI | 5419 | 8170 | 11 KV Bilani+Khejra DL | MIX | 8170 | 23.9564 | 79.2763 | dhaniram wala | 63 KVA | 3457 | 3805 | Patharia | Pathariya
956429_583585 | 1200000 | Sagar Region | 1204000 | Damoh | 1554300 | Damoh South | 1554305 | Hindoria | HATTA-132 KV BANGAON BILAI | 5462 | 8366 | 11 KV BILAI RURAL MIX | MIX | 8366 | 23.9564 | 79.5836 | patha tapariya wala | 63 KVA | 3455 | 3804 | Patera | Patera
956463_526942 | 1200000 | Sagar Region | 1204000 | Damoh | 1554300 | Damoh South | 1554305 | Hindoria | HATTA-132 KV BANGAON BILAI | 5462 | 8365 | 11 KV BILAI PUMP AG | AG | 8365 | 23.9565 | 79.5269 | rajkumar patel bilai | 25 KVA | 3458 | 3801 | Damoh | Damoh
956471_526707 | 1200000 | Sagar Region | 1204000 | Damoh | 1554300 | Damoh South | 1554305 | Hindoria | HATTA-132 KV BANGAON BILAI | 5462 | 8365 | 11 KV BILAI PUMP AG | AG | 8365 | 23.9565 | 79.5267 | bihari rajak | 25 KVA | 3458 | 3801 | Damoh | Damoh
956482_209412 | 1200000 | Sagar Region | 1204000 | Damoh | 1554900 | Damoh North | 1554908 | Pathariya Res | 33/11 KV S/S LAKHRONI | 5433 | 8230 | 11 KV Sukha Pump AG | AG | 8230 | 23.9565 | 79.2094 | BINDRAVAN WALA | 63 KVA | 3457 | 3805 | Patharia | Pathariya
956485_332097 | 1200000 | Sagar Region | 1204000 | Damoh | 1554900 | Damoh North | 1554909 | Narsingarh | 33/11 KV S/S KISHANGUNJ | 5430 | 8220 | 11 KV Chirola AG | AG | 8220 | 23.9565 | 79.3321 | hajari wal | 100 KVA | 3457 | 3805 | Patharia | Pathariya
956500_325062 | 1200000 | Sagar Region | 1204000 | Damoh | 1554900 | Damoh North | 1554909 | Narsingarh | 33/11 KV S/S KISHANGUNJ | 5430 | 8218 | 11 KV Hinota AG | AG | 8218 | 23.9565 | 79.3251 | Hinota ghat-15 | 25 KVA | 3457 | 3805 | Patharia | Pathariya
956543_117422 | 1200000 | Sagar Region | 1204000 | Damoh | 1554900 | Damoh North | 1554908 | Pathariya Res | 33/11 KV S/S KEOLARI | 5427 | 8206 | 11 KV Semra Hazari +Keolari AG | AG | 8206 | 23.9565 | 79.1174 | KEOLARI SAVDHAN WALA | 25 KVA | 3457 | 3805 | Patharia | Pathariya
956543_277917 | 1200000 | Sagar Region | 1204000 | Damoh | 1554900 | Damoh North | 1554908 | Pathariya Res | 33/11 KV S/S BILANI | 5419 | 8170 | 11 KV Bilani+Khejra DL | MIX | 8170 | 23.9565 | 79.2779 | harijan basti | 25 KVA | 3457 | 3805 | Patharia | Pathariya
956621_217649 | 1200000 | Sagar Region | 1204000 | Damoh | 1554900 | Damoh North | 1554908 | Pathariya Res | 33/11 KV S/S LAKHRONI | 5433 | 8230 | 11 KV Sukha Pump AG | AG | 8230 | 23.9566 | 79.2176 | MUKESH WALA | 25 KVA | 3457 | 3805 | Patharia | Pathariya
956667_295625 | 1200000 | Sagar Region | 1204000 | Damoh | 1554900 | Damoh North | 1554909 | Narsingarh | 33/11 KV S/S BILANI | 5419 | 8173 | 11 KV Khejra AG | AG | 8173 | 23.9567 | 79.2956 | hvds wala | 25 KVA | 3457 | 3805 | Patharia | Pathariya
956670_285894 | 1200000 | Sagar Region | 1204000 | Damoh | 1554900 | Damoh North | 1554909 | Narsingarh | 33/11 KV S/S BILANI | 5419 | 8173 | 11 KV Khejra AG | AG | 8173 | 23.9567 | 79.2859 | miththu ala | 25 KVA | 3457 | 3805 | Patharia | Pathariya
956678_263565 | 1200000 | Sagar Region | 1204000 | Damoh | 1554900 | Damoh North | 1554908 | Pathariya Res | 33/11 KV S/S BILANI | 5419 | 8170 | 11 KV Bilani+Khejra DL | MIX | 8170 | 23.9567 | 79.2636 | BILANI GHANSHYAM HOUSE | 25 KVA | 3457 | 3805 | Patharia | Pathariya
956717_606823 | 1200000 | Sagar Region | 1204000 | Damoh | 1554900 | Damoh North | 1554906 | Patera | 33/11 KV S/S KUDAI | 5431 | 8224 | 11 KV Deodongra AG | DL | 8224 | 23.9567 | 79.6068 | NIMARMUNDA (AHIRWAL) | 25 KVA | 3455 | 3804 | Patera | Patera
956718_194588 | 1200000 | Sagar Region | 1204000 | Damoh | 1554900 | Damoh North | 1554908 | Pathariya Res | 33/11 KV S/S LAKHRONI | 5433 | 14851 | 11 KV Mirjapur AG | AG | 14851 | 23.9567 | 79.1946 | BANSHOLI RAMRANI KAY | 25 KVA | 3457 | 3805 | Patharia | Pathariya
956722_129770 | 1200000 | Sagar Region | 1204000 | Damoh | 1554900 | Damoh North | 1554908 | Pathariya Res | 33/11 KV S/S KEOLARI | 5427 | 8206 | 11 KV Semra Hazari +Keolari AG | AG | 8206 | 23.9567 | 79.1298 | keolari RATNESH SONI WALA | 25 KVA | 3457 | 3805 | Patharia | Pathariya
956810_603607 | 1200000 | Sagar Region | 1204000 | Damoh | 1554900 | Damoh North | 1554906 | Patera | 33/11 KV S/S KUDAI | 5431 | 8224 | 11 KV Deodongra AG | DL | 8224 | 23.9568 | 79.6036 | KACHURIYA WW | 25 KVA | 3455 | 3804 | Patera | Patera
956827_107642 | 1200000 | Sagar Region | 1204000 | Damoh | 1554900 | Damoh North | 1554908 | Pathariya Res | 33/11 KV S/S KEOLARI | 5427 | 8207 | 11 KV Keolari Basti DL | MIX | 8207 | 23.9568 | 79.1076 | KEWLARI RELIANCE TOWER | 25 KVA | 3457 | 3805 | Patharia | Pathariya
956827_197592 | 1200000 | Sagar Region | 1204000 | Damoh | 1554900 | Damoh North | 1554908 | Pathariya Res | 33/11 KV S/S LAKHRONI | 5433 | 14851 | 11 KV Mirjapur AG | AG | 14851 | 23.9568 | 79.1976 | LAKHRONI DINESH PATEL | 25 KVA | 3457 | 3805 | Patharia | Pathariya
956830_621217 | 1200000 | Sagar Region | 1204000 | Damoh | 1554900 | Damoh North | 1554906 | Patera | 33/11 KV S/S KUDAI | 5431 | 8223 | 11 KV Deodongra DL | MIX | 8223 | 23.9568 | 79.6212 | DEODONGRA (AKHLESH ) | 25 KVA | 3455 | 3804 | Patera | Patera
956835_299492 | 1200000 | Sagar Region | 1204000 | Damoh | 1554900 | Damoh North | 1554909 | Narsingarh | 33/11 KV S/S SUHAV | 5447 | 8290 | 11 KV Suhav AG | AG | 8290 | 23.9568 | 79.2995 | Latter bara | 25 KVA | 3457 | 3805 | Patharia | Pathariya
956877_571700 | 1200000 | Sagar Region | 1204000 | Damoh | 1554300 | Damoh South | 1554305 | Hindoria | HATTA-132 KV BANGAON BILAI | 5462 | 8365 | 11 KV BILAI PUMP AG | AG | 8365 | 23.9569 | 79.5717 | param patel | 25 KVA | 3458 | 3801 | Damoh | Damoh
956881_208838 | 1200000 | Sagar Region | 1204000 | Damoh | 1554900 | Damoh North | 1554908 | Pathariya Res | 33/11 KV S/S LAKHRONI | 5433 | 8230 | 11 KV Sukha Pump AG | AG | 8230 | 23.9569 | 79.2088 | ASHOK WALA | 63 KVA | 3457 | 3805 | Patharia | Pathariya
956922_314070 | 1200000 | Sagar Region | 1204000 | Damoh | 1554900 | Damoh North | 1554909 | Narsingarh | 33/11 KV S/S ASLANA | 5982 | 14852 | 11 KV Ashlana AG | AG | 14852 | 23.9569 | 79.3141 | dhagat wala | 63 KVA | 3457 | 3805 | Patharia | Pathariya
956925_325217 | 1200000 | Sagar Region | 1204000 | Damoh | 1554900 | Damoh North | 1554909 | Narsingarh | 33/11 KV S/S KISHANGUNJ | 5430 | 8218 | 11 KV Hinota AG | AG | 8218 | 23.9569 | 79.3252 | hinota ghat-14 | 25 KVA | 3457 | 3805 | Patharia | Pathariya
956928_113768 | 1200000 | Sagar Region | 1204000 | Damoh | 1554900 | Damoh North | 1554908 | Pathariya Res | 33/11 KV S/S KEOLARI | 5427 | 8207 | 11 KV Keolari Basti DL | MIX | 8207 | 23.9569 | 79.1138 | KEWLARI JHIRIYA WALA | 25 KVA | 3457 | 3805 | Patharia | Pathariya
956932_550939 | 1200000 | Sagar Region | 1204000 | Damoh | 1554300 | Damoh South | 1554305 | Hindoria | HATTA-132 KV BANGAON BILAI | 5462 | 8365 | 11 KV BILAI PUMP AG | AG | 8365 | 23.9569 | 79.5509 | kunji patel chhapri | 25 KVA | 3458 | 3801 | Damoh | Damoh
956950_107540 | 1200000 | Sagar Region | 1204000 | Damoh | 1554900 | Damoh North | 1554908 | Pathariya Res | 33/11 KV S/S KEOLARI | 5427 | 8207 | 11 KV Keolari Basti DL | MIX | 8207 | 23.9569 | 79.1075 | KEWLARI KISHORI HOUSE(FS) | 100 KVA | 3457 | 3805 | Patharia | Pathariya
956956_749952 | 1200000 | Sagar Region | 1204000 | Damoh | 1554900 | Damoh North | 1554906 | Patera | 33/11 KV KUNDALPUR | 5448 | 14849 | 11 KV FATEHPUR AG | DL | 14849 | 23.957 | 79.75 | MADIYA ROAD | 25 KVA | 3455 | 3804 | Patera | Patera
956997_313822 | 1200000 | Sagar Region | 1204000 | Damoh | 1554900 | Damoh North | 1554909 | Narsingarh | 33/11 KV S/S ASLANA | 5982 | 14852 | 11 KV Ashlana AG | AG | 14852 | 23.957 | 79.3138 | yiwari wal | 63 KVA | 3457 | 3805 | Patharia | Pathariya
957003_623830 | 1200000 | Sagar Region | 1204000 | Damoh | 1554900 | Damoh North | 1554906 | Patera | 33/11 KV S/S KUDAI | 5431 | 8223 | 11 KV Deodongra DL | MIX | 8223 | 23.957 | 79.6238 | DEODNGRA (AIRTEL TOWER) | 25 KVA | 3455 | 3804 | Patera | Patera
957012_261433 | 1200000 | Sagar Region | 1204000 | Damoh | 1554900 | Damoh North | 1554908 | Pathariya Res | 33/11 KV S/S BILANI | 5419 | 8170 | 11 KV Bilani+Khejra DL | MIX | 8170 | 23.957 | 79.2614 | BILANI TALAB WALA | 25 KVA | 3457 | 3805 | Patharia | Pathariya
957025_218502 | 1200000 | Sagar Region | 1204000 | Damoh | 1554900 | Damoh North | 1554908 | Pathariya Res | 33/11 KV S/S LAKHRONI | 5433 | 8230 | 11 KV Sukha Pump AG | AG | 8230 | 23.957 | 79.2185 | RAJESH PATEL | 25 KVA | 3457 | 3805 | Patharia | Pathariya
957070_116023 | 1200000 | Sagar Region | 1204000 | Damoh | 1554900 | Damoh North | 1554908 | Pathariya Res | 33/11 KV S/S KEOLARI | 5427 | 8206 | 11 KV Semra Hazari +Keolari AG | AG | 8206 | 23.9571 | 79.116 | KEOLARI PAJONIYA WALA | 100 KVA | 3457 | 3805 | Patharia | Pathariya
957078_654415 | 1200000 | Sagar Region | 1204000 | Damoh | 1554900 | Damoh North | 1554906 | Patera | 33/11 KV S/S PATERA | 5442 | 14847 | 11 KV Hindoriya AG | AG | 14847 | 23.9571 | 79.6544 | SARANGPURA (BASTI) | 25 KVA | 3455 | 3804 | Patera | Patera
957137_206342 | 1200000 | Sagar Region | 1204000 | Damoh | 1554900 | Damoh North | 1554908 | Pathariya Res | 33/11 KV S/S LAKHRONI | 5433 | 8230 | 11 KV Sukha Pump AG | AG | 8230 | 23.9571 | 79.2063 | RAJWANS MAMA JI | 25 KVA | 3457 | 3805 | Patharia | Pathariya
957147_278595 | 1200000 | Sagar Region | 1204000 | Damoh | 1554900 | Damoh North | 1554908 | Pathariya Res | 33/11 KV S/S BILANI | 5419 | 8170 | 11 KV Bilani+Khejra DL | MIX | 8170 | 23.9571 | 79.2786 | harijan mohalla | 25 KVA | 3457 | 3805 | Patharia | Pathariya
957148_134885 | 1200000 | Sagar Region | 1204000 | Damoh | 1554900 | Damoh North | 1554908 | Pathariya Res | 33/11 KV S/S KEOLARI | 5427 | 8206 | 11 KV Semra Hazari +Keolari AG | AG | 8206 | 23.9571 | 79.1349 | BOTRAI CHANDRABHAN WALA | 25 KVA | 3457 | 3805 | Patharia | Pathariya
957207_529519 | 1200000 | Sagar Region | 1204000 | Damoh | 1554300 | Damoh South | 1554305 | Hindoria | HATTA-132 KV BANGAON BILAI | 5462 | 8365 | 11 KV BILAI PUMP AG | AG | 8365 | 23.9572 | 79.5295 | jeevan patel | 25 KVA | 3458 | 3801 | Damoh | Damoh
957243_290359 | 1200000 | Sagar Region | 1204000 | Damoh | 1554900 | Damoh North | 1554909 | Narsingarh | 33/11 KV S/S BILANI | 5419 | 8173 | 11 KV Khejra AG | AG | 8173 | 23.9572 | 79.2904 | madan wala | 25 KVA | 3457 | 3805 | Patharia | Pathariya
957254_200862 | 1200000 | Sagar Region | 1204000 | Damoh | 1554900 | Damoh North | 1554908 | Pathariya Res | 33/11 KV S/S LAKHRONI | 5433 | 8230 | 11 KV Sukha Pump AG | AG | 8230 | 23.9573 | 79.2009 | SUKHA DINESH PATEL | 25 KVA | 3457 | 3805 | Patharia | Pathariya
957315_191798 | 1200000 | Sagar Region | 1204000 | Damoh | 1554900 | Damoh North | 1554908 | Pathariya Res | 33/11 KV S/S LAKHRONI | 5433 | 14851 | 11 KV Mirjapur AG | AG | 14851 | 23.9573 | 79.1918 | SATPARA SAHAB SINGH | 25 KVA | 3457 | 3805 | Patharia | Pathariya
957317_402754 | 1200000 | Sagar Region | 1204000 | Damoh | 1554900 | Damoh North | 1554909 | Narsingarh | 33/11 KV S/S NARSINGARH | 5441 | 8262 | 11 KV Pipariya AG | AG | 8262 | 23.9573 | 79.4028 | Dashrath | 25 KVA | 3457 | 3805 | Patharia | Pathariya
957432_400434 | 1200000 | Sagar Region | 1204000 | Damoh | 1554900 | Damoh North | 1554909 | Narsingarh | 33/11 KV S/S NARSINGARH | 5441 | 8261 | 11 KV Pipariya DL | MIX | 8261 | 23.9574 | 79.4004 | JIO TOWER 25 KVA | 25 KVA | 3457 | 3805 | Patharia | Pathariya
957482_400467 | 1200000 | Sagar Region | 1204000 | Damoh | 1554900 | Damoh North | 1554909 | Narsingarh | 33/11 KV S/S NARSINGARH | 5441 | 8261 | 11 KV Pipariya DL | MIX | 8261 | 23.9575 | 79.4005 | Champat pipariya bast | 25 KVA | 3457 | 3805 | Patharia | Pathariya
957610_390606 | 1200000 | Sagar Region | 1204000 | Damoh | 1554900 | Damoh North | 1554909 | Narsingarh | 33/11 KV S/S NARSINGARH | 5441 | 8262 | 11 KV Pipariya AG | AG | 8262 | 23.9576 | 79.3906 | Chamadhar wala | 25 KVA | 3457 | 3805 | Patharia | Pathariya
957612_654513 | 1200000 | Sagar Region | 1204000 | Damoh | 1554900 | Damoh North | 1554906 | Patera | 33/11 KV S/S PATERA | 5442 | 14847 | 11 KV Hindoriya AG | AG | 14847 | 23.9576 | 79.6545 | SARANPURA SCHOOL | 25 KVA | 3455 | 3804 | Patera | Patera
957626_401735 | 1200000 | Sagar Region | 1204000 | Damoh | 1554900 | Damoh North | 1554909 | Narsingarh | 33/11 KV S/S NARSINGARH | 5441 | 8261 | 11 KV Pipariya DL | MIX | 8261 | 23.9576 | 79.4017 | PHE 25 KVA | 25 KVA | 3457 | 3805 | Patharia | Pathariya
957655_108538 | 1200000 | Sagar Region | 1204000 | Damoh | 1554900 | Damoh North | 1554908 | Pathariya Res | 33/11 KV S/S KEOLARI | 5427 | 8206 | 11 KV Semra Hazari +Keolari AG | AG | 8206 | 23.9577 | 79.1085 | KEOLARI KHINNI WALA | 100 KVA | 3457 | 3805 | Patharia | Pathariya
957660_277975 | 1200000 | Sagar Region | 1204000 | Damoh | 1554900 | Damoh North | 1554908 | Pathariya Res | 33/11 KV S/S BILANI | 5419 | 8170 | 11 KV Bilani+Khejra DL | MIX | 8170 | 23.9577 | 79.278 | shivam wala | 25 KVA | 3457 | 3805 | Patharia | Pathariya
957670_256327 | 1200000 | Sagar Region | 1204000 | Damoh | 1554900 | Damoh North | 1554908 | Pathariya Res | 33/11 KV S/S BILANI | 5419 | 8171 | 11 KV Bilani AG | AG | 8171 | 23.9577 | 79.2563 | ANAND | 63 KVA | 3457 | 3805 | Patharia | Pathariya
957678_106252 | 1200000 | Sagar Region | 1204000 | Damoh | 1554900 | Damoh North | 1554908 | Pathariya Res | 33/11 KV S/S KEOLARI | 5427 | 8207 | 11 KV Keolari Basti DL | MIX | 8207 | 23.9577 | 79.1063 | KEWLARI JAIN HOUSE (FS) | 100 KVA | 3457 | 3805 | Patharia | Pathariya
957683_354103 | 1200000 | Sagar Region | 1204000 | Damoh | 1554900 | Damoh North | 1554909 | Narsingarh | 33/11 KV S/S KISHANGUNJ | 5430 | 8220 | 11 KV Chirola AG | AG | 8220 | 23.9577 | 79.3541 | gobind wala | 100 KVA | 3457 | 3805 | Patharia | Pathariya
957735_395116 | 1200000 | Sagar Region | 1204000 | Damoh | 1554900 | Damoh North | 1554909 | Narsingarh | 33/11 KV S/S NARSINGARH | 5441 | 8262 | 11 KV Pipariya AG | AG | 8262 | 23.9577 | 79.3951 | Tikku wala | 25 KVA | 3457 | 3805 | Patharia | Pathariya
957740_401809 | 1200000 | Sagar Region | 1204000 | Damoh | 1554900 | Damoh North | 1554909 | Narsingarh | 33/11 KV S/S NARSINGARH | 5441 | 8261 | 11 KV Pipariya DL | MIX | 8261 | 23.9577 | 79.4018 | 25 kva p.h.e | 16 KVA | 3457 | 3805 | Patharia | Pathariya
957750_243487 | 1200000 | Sagar Region | 1204000 | Damoh | 1554900 | Damoh North | 1554908 | Pathariya Res | 33/11 KV S/S BILANI | 5419 | 8171 | 11 KV Bilani AG | AG | 8171 | 23.9578 | 79.2435 | MASAB | 25 KVA | 3457 | 3805 | Patharia | Pathariya
957767_311955 | 1200000 | Sagar Region | 1204000 | Damoh | 1554900 | Damoh North | 1554909 | Narsingarh | 33/11 KV S/S KISHANGUNJ | 5430 | 8219 | 11 KV Chirola DL | MIX | 8219 | 23.9578 | 79.312 | 25 kva bobai basti | 25 KVA | 3457 | 3805 | Patharia | Pathariya
957820_601338 | 1200000 | Sagar Region | 1204000 | Damoh | 1554900 | Damoh North | 1554906 | Patera | 33/11 KV S/S KUDAI | 5431 | 8224 | 11 KV Deodongra AG | DL | 8224 | 23.9578 | 79.6013 | KACHURIYA (RAJU BEDIYA) | 25 KVA | 3455 | 3804 | Patera | Patera
957838_369412 | 1200000 | Sagar Region | 1204000 | Damoh | 1554900 | Damoh North | 1554909 | Narsingarh | 33/11 KV S/S KISHANGUNJ | 5430 | 8220 | 11 KV Chirola AG | AG | 8220 | 23.9578 | 79.3694 | mahendra | 100 KVA | 3457 | 3805 | Patharia | Pathariya
957858_434835 | 1200000 | Sagar Region | 1204000 | Damoh | 1554900 | Damoh North | 1554901 | Bangaon | 33/11 KV S/S LAXMANKUTI | 5434 | 8234 | 11 KV Dhigsar Pump | AG | 8234 | 23.9579 | 79.4348 | 63 kva sarpanch wala digsar | 63 KVA | 3458 | 3801 | Damoh | Damoh
957872_434838 | 1200000 | Sagar Region | 1204000 | Damoh | 1554900 | Damoh North | 1554901 | Bangaon | 33/11 KV S/S LAXMANKUTI | 5434 | 8234 | 11 KV Dhigsar Pump | AG | 8234 | 23.9579 | 79.4348 | bhatua har | 63 KVA | 3458 | 3801 | Damoh | Damoh
957935_571177 | 1200000 | Sagar Region | 1204000 | Damoh | 1554300 | Damoh South | 1554305 | Hindoria | HATTA-132 KV BANGAON BILAI | 5462 | 8365 | 11 KV BILAI PUMP AG | AG | 8365 | 23.9579 | 79.5712 | mannu patel | 25 KVA | 3458 | 3801 | Damoh | Damoh
957951_388841 | 1200000 | Sagar Region | 1204000 | Damoh | 1554900 | Damoh North | 1554909 | Narsingarh | 33/11 KV S/S NARSINGARH | 5441 | 8262 | 11 KV Pipariya AG | AG | 8262 | 23.958 | 79.3888 | Vrandavan wala | 25 KVA | 3457 | 3805 | Patharia | Pathariya
958047_270110 | 1200000 | Sagar Region | 1204000 | Damoh | 1554900 | Damoh North | 1554908 | Pathariya Res | 33/11 KV S/S BILANI | 5419 | 8171 | 11 KV Bilani AG | AG | 8171 | 23.958 | 79.2701 | DINNU | 63 KVA | 3457 | 3805 | Patharia | Pathariya
958062_134187 | 1200000 | Sagar Region | 1204000 | Damoh | 1554900 | Damoh North | 1554908 | Pathariya Res | 33/11 KV S/S KEOLARI | 5427 | 8206 | 11 KV Semra Hazari +Keolari AG | AG | 8206 | 23.9581 | 79.1342 | BOTRAI BHUMIYARANI WALA | 25 KVA | 3457 | 3805 | Patharia | Pathariya
958094_216542 | 1200000 | Sagar Region | 1204000 | Damoh | 1554900 | Damoh North | 1554908 | Pathariya Res | 33/11 KV S/S LAKHRONI | 5433 | 8230 | 11 KV Sukha Pump AG | AG | 8230 | 23.9581 | 79.2165 | SUKHA MUKADDAM WALA | 25 KVA | 3457 | 3805 | Patharia | Pathariya
958213_623983 | 1200000 | Sagar Region | 1204000 | Damoh | 1554900 | Damoh North | 1554906 | Patera | 33/11 KV S/S KUDAI | 5431 | 8223 | 11 KV Deodongra DL | MIX | 8223 | 23.9582 | 79.624 | DEODONGRA (SEETA SAHU) | 100 KVA | 3455 | 3804 | Patera | Patera
958228_262013 | 1200000 | Sagar Region | 1204000 | Damoh | 1554900 | Damoh North | 1554908 | Pathariya Res | 33/11 KV S/S BILANI | 5419 | 8170 | 11 KV Bilani+Khejra DL | MIX | 8170 | 23.9582 | 79.262 | BILANI TOWER KE PASS | 25 KVA | 3457 | 3805 | Patharia | Pathariya
958233_600805 | 1200000 | Sagar Region | 1204000 | Damoh | 1554900 | Damoh North | 1554906 | Patera | 33/11 KV S/S KUDAI | 5431 | 8224 | 11 KV Deodongra AG | DL | 8224 | 23.9582 | 79.6008 | KACHURIYA HAR | 100 KVA | 3455 | 3804 | Patera | Patera
958265_262242 | 1200000 | Sagar Region | 1204000 | Damoh | 1554900 | Damoh North | 1554908 | Pathariya Res | 33/11 KV S/S BILANI | 5419 | 8170 | 11 KV Bilani+Khejra DL | MIX | 8170 | 23.9583 | 79.2622 | BILANI RELAINCE | 100 KVA | 3457 | 3805 | Patharia | Pathariya
958389_487683 | 1200000 | Sagar Region | 1204000 | Damoh | 1554900 | Damoh North | 1554901 | Bangaon | 33/11 KV S/S BANGAON | 5416 | 8160 | 11 KV Mudiya Ag | AG | 8160 | 23.9584 | 79.4877 | 63 kva iswer patel mudiya | 25 KVA | 3458 | 3801 | Damoh | Damoh
958395_655457 | 1200000 | Sagar Region | 1204000 | Damoh | 1554900 | Damoh North | 1554906 | Patera | 33/11 KV S/S PATERA | 5442 | 14847 | 11 KV Hindoriya AG | AG | 14847 | 23.9584 | 79.6555 | SARANGPURA (HUKUM) | 25 KVA | 3455 | 3804 | Patera | Patera
958403_252073 | 1200000 | Sagar Region | 1204000 | Damoh | 1554900 | Damoh North | 1554908 | Pathariya Res | 33/11 KV S/S BILANI | 5419 | 8171 | 11 KV Bilani AG | AG | 8171 | 23.9584 | 79.2521 | PREMNARAYAN | 25 KVA | 3457 | 3805 | Patharia | Pathariya
958403_289652 | 1200000 | Sagar Region | 1204000 | Damoh | 1554900 | Damoh North | 1554909 | Narsingarh | 33/11 KV S/S BILANI | 5419 | 8173 | 11 KV Khejra AG | AG | 8173 | 23.9584 | 79.2897 | jitendra wala | 25 KVA | 3457 | 3805 | Patharia | Pathariya
958407_295097 | 1200000 | Sagar Region | 1204000 | Damoh | 1554900 | Damoh North | 1554909 | Narsingarh | 33/11 KV S/S SUHAV | 5447 | 8290 | 11 KV Suhav AG | AG | 8290 | 23.9584 | 79.2951 | dwarka | 25 KVA | 3457 | 3805 | Patharia | Pathariya
958435_190530 | 1200000 | Sagar Region | 1204000 | Damoh | 1554900 | Damoh North | 1554908 | Pathariya Res | 33/11 KV S/S LAKHRONI | 5433 | 14851 | 11 KV Mirjapur AG | AG | 14851 | 23.9584 | 79.1905 | SATPARA BHUJWAL PATEL | 25 KVA | 3457 | 3805 | Patharia | Pathariya
958463_198992 | 1200000 | Sagar Region | 1204000 | Damoh | 1554900 | Damoh North | 1554908 | Pathariya Res | 33/11 KV S/S LAKHRONI | 5433 | 14851 | 11 KV Mirjapur AG | AG | 14851 | 23.9585 | 79.199 | SUKHA CHOKARYA KAY | 25 KVA | 3457 | 3805 | Patharia | Pathariya
958530_135463 | 1200000 | Sagar Region | 1204000 | Damoh | 1554900 | Damoh North | 1554908 | Pathariya Res | 33/11 KV S/S KEOLARI | 5427 | 8206 | 11 KV Semra Hazari +Keolari AG | AG | 8206 | 23.9585 | 79.1355 | BOTRAI BIHARI WALA | 25 KVA | 3457 | 3805 | Patharia | Pathariya
958633_294657 | 1200000 | Sagar Region | 1204000 | Damoh | 1554900 | Damoh North | 1554909 | Narsingarh | 33/11 KV S/S BILANI | 5419 | 8173 | 11 KV Khejra AG | AG | 8173 | 23.9586 | 79.2947 | kirat wala | 100 KVA | 3457 | 3805 | Patharia | Pathariya
958642_600027 | 1200000 | Sagar Region | 1204000 | Damoh | 1554900 | Damoh North | 1554906 | Patera | 33/11 KV S/S KUDAI | 5431 | 8224 | 11 KV Deodongra AG | DL | 8224 | 23.9586 | 79.6 | KACHURIYA BASTI | 25 KVA | 3455 | 3804 | Patera | Patera
958658_298727 | 1200000 | Sagar Region | 1204000 | Damoh | 1554900 | Damoh North | 1554909 | Narsingarh | 33/11 KV S/S SUHAV | 5447 | 8290 | 11 KV Suhav AG | AG | 8290 | 23.9587 | 79.2987 | pratap wal;ai | 25 KVA | 3457 | 3805 | Patharia | Pathariya
958732_261605 | 1200000 | Sagar Region | 1204000 | Damoh | 1554900 | Damoh North | 1554908 | Pathariya Res | 33/11 KV S/S BILANI | 5419 | 8170 | 11 KV Bilani+Khejra DL | MIX | 8170 | 23.9587 | 79.2616 | BILANI P IDEA | 25 KVA | 3457 | 3805 | Patharia | Pathariya
958747_255203 | 1200000 | Sagar Region | 1204000 | Damoh | 1554900 | Damoh North | 1554908 | Pathariya Res | 33/11 KV S/S BILANI | 5419 | 8171 | 11 KV Bilani AG | AG | 8171 | 23.9587 | 79.2552 | ANAND | 25 KVA | 3457 | 3805 | Patharia | Pathariya
958803_104515 | 1200000 | Sagar Region | 1204000 | Damoh | 1554900 | Damoh North | 1554908 | Pathariya Res | 33/11 KV S/S KEOLARI | 5427 | 8207 | 11 KV Keolari Basti DL | MIX | 8207 | 23.9588 | 79.1045 | KEWLARI (RGY-1) | 25 KVA | 3457 | 3805 | Patharia | Pathariya
958850_190077 | 1200000 | Sagar Region | 1204000 | Damoh | 1554900 | Damoh North | 1554908 | Pathariya Res | 33/11 KV S/S LAKHRONI | 5433 | 14851 | 11 KV Mirjapur AG | AG | 14851 | 23.9589 | 79.1901 | kailash yadav | 25 KVA | 3457 | 3805 | Patharia | Pathariya
958858_298623 | 1200000 | Sagar Region | 1204000 | Damoh | 1554900 | Damoh North | 1554909 | Narsingarh | 33/11 KV S/S SUHAV | 5447 | 8290 | 11 KV Suhav AG | AG | 8290 | 23.9589 | 79.2986 | kua wala | 25 KVA | 3457 | 3805 | Patharia | Pathariya
958880_250615 | 1200000 | Sagar Region | 1204000 | Damoh | 1554900 | Damoh North | 1554908 | Pathariya Res | 33/11 KV S/S BILANI | 5419 | 8171 | 11 KV Bilani AG | AG | 8171 | 23.9589 | 79.2506 | DINDAYAL | 25 KVA | 3457 | 3805 | Patharia | Pathariya
958899_392102 | 1200000 | Sagar Region | 1204000 | Damoh | 1554900 | Damoh North | 1554909 | Narsingarh | 33/11 KV S/S NARSINGARH | 5441 | 8262 | 11 KV Pipariya AG | AG | 8262 | 23.9589 | 79.3921 | har wala | 25 KVA | 3457 | 3805 | Patharia | Pathariya
958908_392043 | 1200000 | Sagar Region | 1204000 | Damoh | 1554900 | Damoh North | 1554909 | Narsingarh | 33/11 KV S/S NARSINGARH | 5441 | 8262 | 11 KV Pipariya AG | AG | 8262 | 23.9589 | 79.392 | Manju wala | 25 KVA | 3457 | 3805 | Patharia | Pathariya
958967_280802 | 1200000 | Sagar Region | 1204000 | Damoh | 1554900 | Damoh North | 1554909 | Narsingarh | 33/11 KV S/S BILANI | 5419 | 8173 | 11 KV Khejra AG | AG | 8173 | 23.959 | 79.2808 | jagat wala | 25 KVA | 3457 | 3805 | Patharia | Pathariya
958997_126275 | 1200000 | Sagar Region | 1204000 | Damoh | 1554900 | Damoh North | 1554908 | Pathariya Res | 33/11 KV S/S KEOLARI | 5427 | 8206 | 11 KV Semra Hazari +Keolari AG | AG | 8206 | 23.959 | 79.1263 | KEOLARI HARIGOVIND WALA | 25 KVA | 3457 | 3805 | Patharia | Pathariya
959145_259352 | 1200000 | Sagar Region | 1204000 | Damoh | 1554900 | Damoh North | 1554908 | Pathariya Res | 33/11 KV S/S BILANI | 5419 | 8171 | 11 KV Bilani AG | AG | 8171 | 23.9591 | 79.2594 | BARETHA | 100 KVA | 3457 | 3805 | Patharia | Pathariya
959275_325487 | 1200000 | Sagar Region | 1204000 | Damoh | 1554900 | Damoh North | 1554909 | Narsingarh | 33/11 KV S/S KISHANGUNJ | 5430 | 8218 | 11 KV Hinota AG | AG | 8218 | 23.9593 | 79.3255 | hinota ghat-13 | 25 KVA | 3457 | 3805 | Patharia | Pathariya
959338_416083 | 1200000 | Sagar Region | 1204000 | Damoh | 1554900 | Damoh North | 1554909 | Narsingarh | 33/11 KV S/S NARSINGARH | 5441 | 8262 | 11 KV Pipariya AG | AG | 8262 | 23.9593 | 79.4161 | Badri | 25 KVA | 3457 | 3805 | Patharia | Pathariya
959450_499946 | 1200000 | Sagar Region | 1204000 | Damoh | 1554900 | Damoh North | 1554901 | Bangaon | 33/11 KV S/S BANGAON | 5416 | 8160 | 11 KV Mudiya Ag | AG | 8160 | 23.9595 | 79.4999 | 25 kva sen wali kariya har | 25 KVA | 3458 | 3801 | Damoh | Damoh
959540_246327 | 1200000 | Sagar Region | 1204000 | Damoh | 1554900 | Damoh North | 1554908 | Pathariya Res | 33/11 KV S/S BILANI | 5419 | 8171 | 11 KV Bilani AG | AG | 8171 | 23.9595 | 79.2463 | PATWARI | 100 KVA | 3457 | 3805 | Patharia | Pathariya
959686_290597 | 1200000 | Sagar Region | 1204000 | Damoh | 1554900 | Damoh North | 1554909 | Narsingarh | 33/11 KV S/S BILANI | 5419 | 8173 | 11 KV Khejra AG | AG | 8173 | 23.9597 | 79.2906 | daya ram wala | 25 KVA | 3457 | 3805 | Patharia | Pathariya
959754_742100 | 1200000 | Sagar Region | 1204000 | Damoh | 1554900 | Damoh North | 1554906 | Patera | 33/11 KV KUNDALPUR | 5448 | 14849 | 11 KV FATEHPUR AG | DL | 14849 | 23.9598 | 79.7421 | TIRGADH AADIWASI | 25 KVA | 3455 | 3804 | Patera | Patera
959790_491681 | 1200000 | Sagar Region | 1204000 | Damoh | 1554900 | Damoh North | 1554901 | Bangaon | 33/11 KV S/S BANGAON | 5416 | 8160 | 11 KV Mudiya Ag | AG | 8160 | 23.9598 | 79.4917 | 25 kva nindu harijan mudiya | 25 KVA | 3458 | 3801 | Damoh | Damoh
959797_381627 | 1200000 | Sagar Region | 1204000 | Damoh | 1554900 | Damoh North | 1554909 | Narsingarh | 33/11 KV S/S NARSINGARH | 5441 | 8262 | 11 KV Pipariya AG | AG | 8262 | 23.9598 | 79.3816 | Rammu wala | 25 KVA | 3457 | 3805 | Patharia | Pathariya
959815_622573 | 1200000 | Sagar Region | 1204000 | Damoh | 1554900 | Damoh North | 1554906 | Patera | 33/11 KV S/S KUDAI | 5431 | 8223 | 11 KV Deodongra DL | MIX | 8223 | 23.9598 | 79.6226 | DEODONGRA (TANKI KE PASS) | 25 KVA | 3455 | 3804 | Patera | Patera
959830_541847 | 1200000 | Sagar Region | 1204000 | Damoh | 1554300 | Damoh South | 1554305 | Hindoria | HATTA-132 KV BANGAON BILAI | 5462 | 8365 | 11 KV BILAI PUMP AG | AG | 8365 | 23.9598 | 79.5418 | athya tagar wali | 25 KVA | 3458 | 3801 | Damoh | Damoh
959861_385806 | 1200000 | Sagar Region | 1204000 | Damoh | 1554900 | Damoh North | 1554909 | Narsingarh | 33/11 KV S/S NARSINGARH | 5441 | 8262 | 11 KV Pipariya AG | AG | 8262 | 23.9599 | 79.3858 | Baldeo wala | 25 KVA | 3457 | 3805 | Patharia | Pathariya
959894_748471 | 1200000 | Sagar Region | 1204000 | Damoh | 1554900 | Damoh North | 1554906 | Patera | 33/11 KV KUNDALPUR | 5448 | 14849 | 11 KV FATEHPUR AG | DL | 14849 | 23.9599 | 79.7485 | NEMKHEDA BASTI | 63 KVA | 3455 | 3804 | Patera | Patera
959912_105462 | 1200000 | Sagar Region | 1204000 | Damoh | 1554900 | Damoh North | 1554908 | Pathariya Res | 33/11 KV S/S KEOLARI | 5427 | 8206 | 11 KV Semra Hazari +Keolari AG | AG | 8206 | 23.9599 | 79.1055 | KEOLARI HALLE WALA | 63 KVA | 3457 | 3805 | Patharia | Pathariya
959981_293361 | 1200000 | Sagar Region | 1204000 | Damoh | 1554900 | Damoh North | 1554909 | Narsingarh | 33/11 KV S/S BILANI | 5419 | 8173 | 11 KV Khejra AG | AG | 8173 | 23.96 | 79.2934 | suraesh wala | 25 KVA | 3457 | 3805 | Patharia | Pathariya
959997_154322 | 1200000 | Sagar Region | 1204000 | Damoh | 1554900 | Damoh North | 1554908 | Pathariya Res | 33/11 KV S/S KEOLARI | 5427 | 8208 | 11 KV Botarai RGGVY AG | AG | 8208 | 23.96 | 79.1543 | BOTRAI DEEPCHAND | 25 KVA | 3457 | 3805 | Patharia | Pathariya
960005_111560 | 1200000 | Sagar Region | 1204000 | Damoh | 1554900 | Damoh North | 1554908 | Pathariya Res | 33/11 KV S/S KEOLARI | 5427 | 8206 | 11 KV Semra Hazari +Keolari AG | AG | 8206 | 23.96 | 79.1116 | KEOLARI MANSINGH WALA | 25 KVA | 3457 | 3805 | Patharia | Pathariya
960030_608560 | 1200000 | Sagar Region | 1204000 | Damoh | 1554900 | Damoh North | 1554906 | Patera | 33/11 KV S/S KUDAI | 5431 | 8224 | 11 KV Deodongra AG | DL | 8224 | 23.96 | 79.6086 | NIMARMUNDA (SANKAR GOUTAM) | 25 KVA | 3455 | 3804 | Patera | Patera
960083_400943 | 1200000 | Sagar Region | 1204000 | Damoh | 1554900 | Damoh North | 1554909 | Narsingarh | 33/11 KV S/S NARSINGARH | 5441 | 8261 | 11 KV Pipariya DL | MIX | 8261 | 23.9601 | 79.4009 | Harijan basti | 25 KVA | 3457 | 3805 | Patharia | Pathariya
960133_400941 | 1200000 | Sagar Region | 1204000 | Damoh | 1554900 | Damoh North | 1554909 | Narsingarh | 33/11 KV S/S NARSINGARH | 5441 | 8261 | 11 KV Pipariya DL | MIX | 8261 | 23.9601 | 79.4009 | PULIYA WALA 25 KVA | 25 KVA | 3457 | 3805 | Patharia | Pathariya
960143_384014 | 1200000 | Sagar Region | 1204000 | Damoh | 1554900 | Damoh North | 1554909 | Narsingarh | 33/11 KV S/S NARSINGARH | 5441 | 8262 | 11 KV Pipariya AG | AG | 8262 | 23.9601 | 79.384 | Premlal wala | 25 KVA | 3457 | 3805 | Patharia | Pathariya
960181_544255 | 1200000 | Sagar Region | 1204000 | Damoh | 1554300 | Damoh South | 1554305 | Hindoria | HATTA-132 KV BANGAON BILAI | 5462 | 8365 | 11 KV BILAI PUMP AG | AG | 8365 | 23.9602 | 79.5443 | heera singh lodhi | 25 KVA | 3458 | 3801 | Damoh | Damoh
960235_621675 | 1200000 | Sagar Region | 1204000 | Damoh | 1554900 | Damoh North | 1554906 | Patera | 33/11 KV S/S KUDAI | 5431 | 8223 | 11 KV Deodongra DL | MIX | 8223 | 23.9602 | 79.6217 | DEODONGRA (TALAB) | 25 KVA | 3455 | 3804 | Patera | Patera
960343_247500 | 1200000 | Sagar Region | 1204000 | Damoh | 1554900 | Damoh North | 1554908 | Pathariya Res | 33/11 KV S/S BILANI | 5419 | 8171 | 11 KV Bilani AG | AG | 8171 | 23.9603 | 79.2475 | GHANSHYAM | 25 KVA | 3457 | 3805 | Patharia | Pathariya
960380_540544 | 1200000 | Sagar Region | 1204000 | Damoh | 1554300 | Damoh South | 1554305 | Hindoria | HATTA-132 KV BANGAON BILAI | 5462 | 8365 | 11 KV BILAI PUMP AG | AG | 8365 | 23.9604 | 79.5405 | chhapri basti pas | 25 KVA | 3458 | 3801 | Damoh | Damoh
960413_311913 | 1200000 | Sagar Region | 1204000 | Damoh | 1554900 | Damoh North | 1554909 | Narsingarh | 33/11 KV S/S KISHANGUNJ | 5430 | 8219 | 11 KV Chirola DL | MIX | 8219 | 23.9604 | 79.3119 | 25 kva phe bobai | 25 KVA | 3457 | 3805 | Patharia | Pathariya
960450_275673 | 1200000 | Sagar Region | 1204000 | Damoh | 1554900 | Damoh North | 1554908 | Pathariya Res | 33/11 KV S/S BILANI | 5419 | 8171 | 11 KV Bilani AG | AG | 8171 | 23.9605 | 79.2757 | LIMBARDAR | 100 KVA | 3457 | 3805 | Patharia | Pathariya
960543_263773 | 1200000 | Sagar Region | 1204000 | Damoh | 1554900 | Damoh North | 1554908 | Pathariya Res | 33/11 KV S/S BILANI | 5419 | 8171 | 11 KV Bilani AG | AG | 8171 | 23.9605 | 79.2638 | LIMBARDAR | 63 KVA | 3457 | 3805 | Patharia | Pathariya
960545_111735 | 1200000 | Sagar Region | 1204000 | Damoh | 1554900 | Damoh North | 1554908 | Pathariya Res | 33/11 KV S/S KEOLARI | 5427 | 8206 | 11 KV Semra Hazari +Keolari AG | AG | 8206 | 23.9605 | 79.1117 | KEOLARI SINGHAI WALA | 25 KVA | 3457 | 3805 | Patharia | Pathariya
960575_600590 | 1200000 | Sagar Region | 1204000 | Damoh | 1554900 | Damoh North | 1554906 | Patera | 33/11 KV S/S KUDAI | 5431 | 8224 | 11 KV Deodongra AG | DL | 8224 | 23.9606 | 79.6006 | KACHURIYA (SAHAB SINGH) | 25 KVA | 3455 | 3804 | Patera | Patera
960584_503592 | 1200000 | Sagar Region | 1204000 | Damoh | 1554900 | Damoh North | 1554901 | Bangaon | 33/11 KV S/S BANGAON | 5416 | 8160 | 11 KV Mudiya Ag | AG | 8160 | 23.9606 | 79.5036 | 25 kva parsottam prajapati kariya har | 25 KVA | 3458 | 3801 | Damoh | Damoh
960599_390293 | 1200000 | Sagar Region | 1204000 | Damoh | 1554900 | Damoh North | 1554909 | Narsingarh | 33/11 KV S/S NARSINGARH | 5441 | 8262 | 11 KV Pipariya AG | AG | 8262 | 23.9606 | 79.3903 | haar wala 2 | 25 KVA | 3457 | 3805 | Patharia | Pathariya
960608_153182 | 1200000 | Sagar Region | 1204000 | Damoh | 1554900 | Damoh North | 1554908 | Pathariya Res | 33/11 KV S/S KEOLARI | 5427 | 8208 | 11 KV Botarai RGGVY AG | AG | 8208 | 23.9606 | 79.1532 | BOTRAI SHANKAR | 25 KVA | 3457 | 3805 | Patharia | Pathariya
960630_304193 | 1200000 | Sagar Region | 1204000 | Damoh | 1554900 | Damoh North | 1554909 | Narsingarh | 33/11 KV S/S SUHAV | 5447 | 8290 | 11 KV Suhav AG | AG | 8290 | 23.9606 | 79.3042 | kua wala | 25 KVA | 3457 | 3805 | Patharia | Pathariya
960661_284626 | 1200000 | Sagar Region | 1204000 | Damoh | 1554900 | Damoh North | 1554909 | Narsingarh | 33/11 KV S/S BILANI | 5419 | 8173 | 11 KV Khejra AG | AG | 8173 | 23.9607 | 79.2846 | manoj wala | 25 KVA | 3457 | 3805 | Patharia | Pathariya
960669_215465 | 1200000 | Sagar Region | 1204000 | Damoh | 1554900 | Damoh North | 1554908 | Pathariya Res | 33/11 KV S/S LAKHRONI | 5433 | 8230 | 11 KV Sukha Pump AG | AG | 8230 | 23.9607 | 79.2155 | KANAI CHOUKARYA | 25 KVA | 3457 | 3805 | Patharia | Pathariya
960697_360998 | 1200000 | Sagar Region | 1204000 | Damoh | 1554900 | Damoh North | 1554909 | Narsingarh | 33/11 KV S/S KISHANGUNJ | 5430 | 8220 | 11 KV Chirola AG | AG | 8220 | 23.9607 | 79.361 | sudama sahu | 25 KVA | 3457 | 3805 | Patharia | Pathariya
960755_128060 | 1200000 | Sagar Region | 1204000 | Damoh | 1554900 | Damoh North | 1554908 | Pathariya Res | 33/11 KV S/S KEOLARI | 5427 | 8206 | 11 KV Semra Hazari +Keolari AG | AG | 8206 | 23.9608 | 79.1281 | SEMRA HAJARI MUKUL WALA | 25 KVA | 3457 | 3805 | Patharia | Pathariya
960928_134060 | 1200000 | Sagar Region | 1204000 | Damoh | 1554900 | Damoh North | 1554908 | Pathariya Res | 33/11 KV S/S KEOLARI | 5427 | 8206 | 11 KV Semra Hazari +Keolari AG | AG | 8206 | 23.9609 | 79.1341 | SEMRA HAJARI NETRAM WALA | 25 KVA | 3457 | 3805 | Patharia | Pathariya
960935_189060 | 1200000 | Sagar Region | 1204000 | Damoh | 1554900 | Damoh North | 1554908 | Pathariya Res | 33/11 KV S/S LAKHRONI | 5433 | 14851 | 11 KV Mirjapur AG | AG | 14851 | 23.9609 | 79.1891 | patel | 25 KVA | 3457 | 3805 | Patharia | Pathariya
960950_099490 | 1200000 | Sagar Region | 1204000 | Damoh | 1554900 | Damoh North | 1554908 | Pathariya Res | 33/11 KV S/S KEOLARI | 5427 | 8206 | 11 KV Semra Hazari +Keolari AG | AG | 8206 | 23.961 | 79.0995 | KEOLARI SEETA WALA | 63 KVA | 3457 | 3805 | Patharia | Pathariya
961003_220740 | 1200000 | Sagar Region | 1204000 | Damoh | 1554900 | Damoh North | 1554908 | Pathariya Res | 33/11 KV S/S LAKHRONI | 5433 | 8230 | 11 KV Sukha Pump AG | AG | 8230 | 23.961 | 79.2207 | KANAI CHOUKARYA2 | 25 KVA | 3457 | 3805 | Patharia | Pathariya
961028_135713 | 1200000 | Sagar Region | 1204000 | Damoh | 1554900 | Damoh North | 1554908 | Pathariya Res | 33/11 KV S/S KEOLARI | 5427 | 8206 | 11 KV Semra Hazari +Keolari AG | AG | 8206 | 23.961 | 79.1357 | BOTRAI PRABHU WALA | 25 KVA | 3457 | 3805 | Patharia | Pathariya
961032_384655 | 1200000 | Sagar Region | 1204000 | Damoh | 1554900 | Damoh North | 1554909 | Narsingarh | 33/11 KV S/S NARSINGARH | 5441 | 8262 | 11 KV Pipariya AG | AG | 8262 | 23.961 | 79.3847 | haar wala 2 | 25 KVA | 3457 | 3805 | Patharia | Pathariya
961073_258262 | 1200000 | Sagar Region | 1204000 | Damoh | 1554900 | Damoh North | 1554908 | Pathariya Res | 33/11 KV S/S BILANI | 5419 | 8171 | 11 KV Bilani AG | AG | 8171 | 23.9611 | 79.2583 | MUSTAK | 25 KVA | 3457 | 3805 | Patharia | Pathariya
961157_402113 | 1200000 | Sagar Region | 1204000 | Damoh | 1554900 | Damoh North | 1554909 | Narsingarh | 33/11 KV S/S NARSINGARH | 5441 | 8261 | 11 KV Pipariya DL | MIX | 8261 | 23.9612 | 79.4021 | 25 kva harijan basti | 25 KVA | 3457 | 3805 | Patharia | Pathariya
961160_402079 | 1200000 | Sagar Region | 1204000 | Damoh | 1554900 | Damoh North | 1554909 | Narsingarh | 33/11 KV S/S NARSINGARH | 5441 | 8261 | 11 KV Pipariya DL | MIX | 8261 | 23.9612 | 79.4021 | HARIJAN BASTI | 25 KVA | 3457 | 3805 | Patharia | Pathariya
961161_390424 | 1200000 | Sagar Region | 1204000 | Damoh | 1554900 | Damoh North | 1554909 | Narsingarh | 33/11 KV S/S NARSINGARH | 5441 | 8262 | 11 KV Pipariya AG | AG | 8262 | 23.9612 | 79.3904 | haar wala | 25 KVA | 3457 | 3805 | Patharia | Pathariya
961162_279160 | 1200000 | Sagar Region | 1204000 | Damoh | 1554900 | Damoh North | 1554908 | Pathariya Res | 33/11 KV S/S BILANI | 5419 | 8171 | 11 KV Bilani AG | AG | 8171 | 23.9612 | 79.2792 | SHANKAR | 63 KVA | 3457 | 3805 | Patharia | Pathariya
961203_538146 | 1200000 | Sagar Region | 1204000 | Damoh | 1554300 | Damoh South | 1554305 | Hindoria | HATTA-132 KV BANGAON BILAI | 5462 | 8365 | 11 KV BILAI PUMP AG | AG | 8365 | 23.9612 | 79.5381 | kadori patel | 25 KVA | 3458 | 3801 | Damoh | Damoh
961468_308665 | 1200000 | Sagar Region | 1204000 | Damoh | 1554900 | Damoh North | 1554909 | Narsingarh | 33/11 KV S/S SUHAV | 5447 | 8290 | 11 KV Suhav AG | AG | 8290 | 23.9615 | 79.3087 | johri wal | 100 KVA | 3457 | 3805 | Patharia | Pathariya
961534_384673 | 1200000 | Sagar Region | 1204000 | Damoh | 1554900 | Damoh North | 1554909 | Narsingarh | 33/11 KV S/S NARSINGARH | 5441 | 8262 | 11 KV Pipariya AG | AG | 8262 | 23.9615 | 79.3847 | haar wala-3 | 63 KVA | 3457 | 3805 | Patharia | Pathariya
961543_313817 | 1200000 | Sagar Region | 1204000 | Damoh | 1554900 | Damoh North | 1554909 | Narsingarh | 33/11 KV S/S KISHANGUNJ | 5430 | 8218 | 11 KV Hinota AG | AG | 8218 | 23.9615 | 79.3138 | Sanjay wala | 25 KVA | 3457 | 3805 | Patharia | Pathariya
961568_310550 | 1200000 | Sagar Region | 1204000 | Damoh | 1554900 | Damoh North | 1554909 | Narsingarh | 33/11 KV S/S KISHANGUNJ | 5430 | 8219 | 11 KV Chirola DL | MIX | 8219 | 23.9616 | 79.3106 | 25 kva basti bobai | 25 KVA | 3457 | 3805 | Patharia | Pathariya
961643_285659 | 1200000 | Sagar Region | 1204000 | Damoh | 1554900 | Damoh North | 1554909 | Narsingarh | 33/11 KV S/S BILANI | 5419 | 8173 | 11 KV Khejra AG | AG | 8173 | 23.9616 | 79.2857 | jumman wala | 25 KVA | 3457 | 3805 | Patharia | Pathariya
961677_218227 | 1200000 | Sagar Region | 1204000 | Damoh | 1554900 | Damoh North | 1554908 | Pathariya Res | 33/11 KV S/S LAKHRONI | 5433 | 8230 | 11 KV Sukha Pump AG | AG | 8230 | 23.9617 | 79.2182 | RAMKUMAR WALA | 25 KVA | 3457 | 3805 | Patharia | Pathariya
961677_221018 | 1200000 | Sagar Region | 1204000 | Damoh | 1554900 | Damoh North | 1554908 | Pathariya Res | 33/11 KV S/S LAKHRONI | 5433 | 8230 | 11 KV Sukha Pump AG | AG | 8230 | 23.9617 | 79.221 | MAHENDRA PATEL | 25 KVA | 3457 | 3805 | Patharia | Pathariya
961762_265352 | 1200000 | Sagar Region | 1204000 | Damoh | 1554900 | Damoh North | 1554908 | Pathariya Res | 33/11 KV S/S BILANI | 5419 | 8171 | 11 KV Bilani AG | AG | 8171 | 23.9618 | 79.2654 | SHANKAR | 25 KVA | 3457 | 3805 | Patharia | Pathariya
961768_294465 | 1200000 | Sagar Region | 1204000 | Damoh | 1554900 | Damoh North | 1554909 | Narsingarh | 33/11 KV S/S SUHAV | 5447 | 8290 | 11 KV Suhav AG | AG | 8290 | 23.9618 | 79.2945 | BADE APTEL WALA | 25 KVA | 3457 | 3805 | Patharia | Pathariya
961781_217556 | 1200000 | Sagar Region | 1204000 | Damoh | 1554900 | Damoh North | 1554908 | Pathariya Res | 33/11 KV S/S LAKHRONI | 5433 | 8230 | 11 KV Sukha Pump AG | AG | 8230 | 23.9618 | 79.2176 | CHOUKARYA WALA | 100 KVA | 3457 | 3805 | Patharia | Pathariya
961802_291329 | 1200000 | Sagar Region | 1204000 | Damoh | 1554900 | Damoh North | 1554909 | Narsingarh | 33/11 KV S/S BILANI | 5419 | 8173 | 11 KV Khejra AG | AG | 8173 | 23.9618 | 79.2913 | kmp wala | 25 KVA | 3457 | 3805 | Patharia | Pathariya
961840_629263 | 1200000 | Sagar Region | 1204000 | Damoh | 1554900 | Damoh North | 1554906 | Patera | 33/11 KV S/S KUDAI | 5431 | 8224 | 11 KV Deodongra AG | DL | 8224 | 23.9618 | 79.6293 | DEODONGRA (DHARAMPAL SINGH) | 25 KVA | 3455 | 3804 | Patera | Patera
961841_407430 | 1200000 | Sagar Region | 1204000 | Damoh | 1554900 | Damoh North | 1554909 | Narsingarh | 33/11 KV S/S NARSINGARH | 5441 | 8262 | 11 KV Pipariya AG | AG | 8262 | 23.9618 | 79.4074 | haar wala | 100 KVA | 3457 | 3805 | Patharia | Pathariya
961848_326357 | 1200000 | Sagar Region | 1204000 | Damoh | 1554900 | Damoh North | 1554909 | Narsingarh | 33/11 KV S/S KISHANGUNJ | 5430 | 8218 | 11 KV Hinota AG | AG | 8218 | 23.9618 | 79.3264 | Hinota ghat-12 | 100 KVA | 3457 | 3805 | Patharia | Pathariya
961870_093622 | 1200000 | Sagar Region | 1204000 | Damoh | 1554900 | Damoh North | 1554908 | Pathariya Res | 33/11 KV S/S KEOLARI | 5427 | 8206 | 11 KV Semra Hazari +Keolari AG | AG | 8206 | 23.9619 | 79.0936 | SEMRA HAJARI NADI WALA | 25 KVA | 3457 | 3805 | Patharia | Pathariya
961903_356460 | 1200000 | Sagar Region | 1204000 | Damoh | 1554900 | Damoh North | 1554909 | Narsingarh | 33/11 KV S/S KISHANGUNJ | 5430 | 8220 | 11 KV Chirola AG | AG | 8220 | 23.9619 | 79.3565 | jagdish wala | 25 KVA | 3457 | 3805 | Patharia | Pathariya
961968_324895 | 1200000 | Sagar Region | 1204000 | Damoh | 1554900 | Damoh North | 1554909 | Narsingarh | 33/11 KV S/S KISHANGUNJ | 5430 | 8218 | 11 KV Hinota AG | AG | 8218 | 23.962 | 79.3249 | Hinota ghat-11 | 63 KVA | 3457 | 3805 | Patharia | Pathariya
962007_390521 | 1200000 | Sagar Region | 1204000 | Damoh | 1554900 | Damoh North | 1554909 | Narsingarh | 33/11 KV S/S NARSINGARH | 5441 | 8262 | 11 KV Pipariya AG | AG | 8262 | 23.962 | 79.3905 | Anandi wala | 25 KVA | 3457 | 3805 | Patharia | Pathariya
962068_192695 | 1200000 | Sagar Region | 1204000 | Damoh | 1554900 | Damoh North | 1554908 | Pathariya Res | 33/11 KV S/S LAKHRONI | 5433 | 8230 | 11 KV Sukha Pump AG | AG | 8230 | 23.9621 | 79.1927 | SATPARA GARIBA KMP | 25 KVA | 3457 | 3805 | Patharia | Pathariya
962192_249028 | 1200000 | Sagar Region | 1204000 | Damoh | 1554900 | Damoh North | 1554908 | Pathariya Res | 33/11 KV S/S BILANI | 5419 | 8171 | 11 KV Bilani AG | AG | 8171 | 23.9622 | 79.249 | PRANNATH | 25 KVA | 3457 | 3805 | Patharia | Pathariya
962195_574346 | 1200000 | Sagar Region | 1204000 | Damoh | 1554300 | Damoh South | 1554305 | Hindoria | HATTA-132 KV BANGAON BILAI | 5462 | 8366 | 11 KV BILAI RURAL MIX | MIX | 8366 | 23.9622 | 79.5743 | natthan wala | 25 KVA | 3455 | 3804 | Patera | Patera
962212_536828 | 1200000 | Sagar Region | 1204000 | Damoh | 1554300 | Damoh South | 1554305 | Hindoria | HATTA-132 KV BANGAON BILAI | 5462 | 8365 | 11 KV BILAI PUMP AG | AG | 8365 | 23.9622 | 79.5368 | baiju atkaiya bilai | 25 KVA | 3458 | 3801 | Damoh | Damoh
962278_609048 | 1200000 | Sagar Region | 1204000 | Damoh | 1554900 | Damoh North | 1554906 | Patera | 33/11 KV S/S KUDAI | 5431 | 8223 | 11 KV Deodongra DL | MIX | 8223 | 23.9623 | 79.609 | NIMARMUNDA (ROAD) DL | 25 KVA | 3455 | 3804 | Patera | Patera
962355_199063 | 1200000 | Sagar Region | 1204000 | Damoh | 1554900 | Damoh North | 1554908 | Pathariya Res | 33/11 KV S/S LAKHRONI | 5433 | 14851 | 11 KV Mirjapur AG | AG | 14851 | 23.9624 | 79.1991 | SUKHA MAHENDRA PATEL | 25 KVA | 3457 | 3805 | Patharia | Pathariya
962398_390613 | 1200000 | Sagar Region | 1204000 | Damoh | 1554900 | Damoh North | 1554909 | Narsingarh | 33/11 KV S/S NARSINGARH | 5441 | 8262 | 11 KV Pipariya AG | AG | 8262 | 23.9624 | 79.3906 | Champa wala | 25 KVA | 3457 | 3805 | Patharia | Pathariya
962461_610536 | 1200000 | Sagar Region | 1204000 | Damoh | 1554900 | Damoh North | 1554906 | Patera | 33/11 KV S/S KUDAI | 5431 | 8223 | 11 KV Deodongra DL | MIX | 8223 | 23.9625 | 79.6105 | NIMARMUNDA (TALAB) DL | 25 KVA | 3455 | 3804 | Patera | Patera
962527_290854 | 1200000 | Sagar Region | 1204000 | Damoh | 1554900 | Damoh North | 1554909 | Narsingarh | 33/11 KV S/S BILANI | 5419 | 8173 | 11 KV Khejra AG | AG | 8173 | 23.9625 | 79.2909 | kmp 2 | 25 KVA | 3457 | 3805 | Patharia | Pathariya
962547_418650 | 1200000 | Sagar Region | 1204000 | Damoh | 1554900 | Damoh North | 1554909 | Narsingarh | 33/11 KV S/S NARSINGARH | 5441 | 8262 | 11 KV Pipariya AG | AG | 8262 | 23.9625 | 79.4186 | Radhey | 25 KVA | 3457 | 3805 | Patharia | Pathariya
962580_366740 | 1200000 | Sagar Region | 1204000 | Damoh | 1554900 | Damoh North | 1554909 | Narsingarh | 33/11 KV S/S KISHANGUNJ | 5430 | 8220 | 11 KV Chirola AG | AG | 8220 | 23.9626 | 79.3667 | sitaram | 100 KVA | 3457 | 3805 | Patharia | Pathariya
962608_492972 | 1200000 | Sagar Region | 1204000 | Damoh | 1554900 | Damoh North | 1554901 | Bangaon | 33/11 KV S/S BANGAON | 5416 | 8160 | 11 KV Mudiya Ag | AG | 8160 | 23.9626 | 79.493 | 25 kva hariram harijan kariya aankh | 25 KVA | 3458 | 3801 | Damoh | Damoh
962632_535967 | 1200000 | Sagar Region | 1204000 | Damoh | 1554300 | Damoh South | 1554305 | Hindoria | HATTA-132 KV BANGAON BILAI | 5462 | 8365 | 11 KV BILAI PUMP AG | AG | 8365 | 23.9626 | 79.536 | mihilal patel | 25 KVA | 3458 | 3801 | Damoh | Damoh
962671_419564 | 1200000 | Sagar Region | 1204000 | Damoh | 1554900 | Damoh North | 1554909 | Narsingarh | 33/11 KV S/S NARSINGARH | 5441 | 8262 | 11 KV Pipariya AG | AG | 8262 | 23.9627 | 79.4196 | haar wala | 25 KVA | 3457 | 3805 | Patharia | Pathariya
962712_314428 | 1200000 | Sagar Region | 1204000 | Damoh | 1554900 | Damoh North | 1554909 | Narsingarh | 33/11 KV S/S KISHANGUNJ | 5430 | 8218 | 11 KV Hinota AG | AG | 8218 | 23.9627 | 79.3144 | Soni wala | 25 KVA | 3457 | 3805 | Patharia | Pathariya
962752_315232 | 1200000 | Sagar Region | 1204000 | Damoh | 1554900 | Damoh North | 1554909 | Narsingarh | 33/11 KV S/S KISHANGUNJ | 5430 | 8219 | 11 KV Chirola DL | MIX | 8219 | 23.9628 | 79.3152 | basti wala | 25 KVA | 3457 | 3805 | Patharia | Pathariya
962825_310547 | 1200000 | Sagar Region | 1204000 | Damoh | 1554900 | Damoh North | 1554909 | Narsingarh | 33/11 KV S/S SUHAV | 5447 | 8290 | 11 KV Suhav AG | AG | 8290 | 23.9628 | 79.3105 | raw wala | 100 KVA | 3457 | 3805 | Patharia | Pathariya
962972_390701 | 1200000 | Sagar Region | 1204000 | Damoh | 1554900 | Damoh North | 1554909 | Narsingarh | 33/11 KV S/S NARSINGARH | 5441 | 8262 | 11 KV Pipariya AG | AG | 8262 | 23.963 | 79.3907 | Bhalu wala | 25 KVA | 3457 | 3805 | Patharia | Pathariya
962973_546154 | 1200000 | Sagar Region | 1204000 | Damoh | 1554300 | Damoh South | 1554305 | Hindoria | HATTA-132 KV BANGAON BILAI | 5462 | 8365 | 11 KV BILAI PUMP AG | AG | 8365 | 23.963 | 79.5462 | sohan sahu bilai | 25 KVA | 3458 | 3801 | Damoh | Damoh
963057_398591 | 1200000 | Sagar Region | 1204000 | Damoh | 1554900 | Damoh North | 1554909 | Narsingarh | 33/11 KV S/S NARSINGARH | 5441 | 8262 | 11 KV Pipariya AG | AG | 8262 | 23.9631 | 79.3986 | SARJU wala | 25 KVA | 3457 | 3805 | Patharia | Pathariya
963133_192819 | 1200000 | Sagar Region | 1204000 | Damoh | 1554900 | Damoh North | 1554908 | Pathariya Res | 33/11 KV S/S LAKHRONI | 5433 | 8230 | 11 KV Sukha Pump AG | AG | 8230 | 23.9631 | 79.1928 | SATPARA JAIN | 25 KVA | 3457 | 3805 | Patharia | Pathariya
963227_131187 | 1200000 | Sagar Region | 1204000 | Damoh | 1554900 | Damoh North | 1554908 | Pathariya Res | 33/11 KV S/S KEOLARI | 5427 | 8206 | 11 KV Semra Hazari +Keolari AG | AG | 8206 | 23.9632 | 79.1312 | SEMRA HAJARI RAJU WALA | 25 KVA | 3457 | 3805 | Patharia | Pathariya
963233_275557 | 1200000 | Sagar Region | 1204000 | Damoh | 1554900 | Damoh North | 1554909 | Narsingarh | 33/11 KV S/S SUHAV | 5447 | 8290 | 11 KV Suhav AG | AG | 8290 | 23.9632 | 79.2756 | bhuwani wala | 25 KVA | 3457 | 3805 | Patharia | Pathariya
963250_284986 | 1200000 | Sagar Region | 1204000 | Damoh | 1554900 | Damoh North | 1554909 | Narsingarh | 33/11 KV S/S BILANI | 5419 | 8173 | 11 KV Khejra AG | AG | 8173 | 23.9632 | 79.285 | karaiya haar | 100 KVA | 3457 | 3805 | Patharia | Pathariya
963323_640615 | 1200000 | Sagar Region | 1204000 | Damoh | 1554900 | Damoh North | 1554906 | Patera | 33/11 KV S/S PATERA | 5442 | 14847 | 11 KV Hindoriya AG | AG | 14847 | 23.9633 | 79.6406 | BELA HAAR | 63 KVA | 3455 | 3804 | Patera | Patera
963347_415820 | 1200000 | Sagar Region | 1204000 | Damoh | 1554900 | Damoh North | 1554909 | Narsingarh | 33/11 KV S/S NARSINGARH | 5441 | 8262 | 11 KV Pipariya AG | AG | 8262 | 23.9633 | 79.4158 | milan | 25 KVA | 3457 | 3805 | Patharia | Pathariya
963427_507061 | 1200000 | Sagar Region | 1204000 | Damoh | 1554900 | Damoh North | 1554901 | Bangaon | 33/11 KV S/S BANGAON | 5416 | 8160 | 11 KV Mudiya Ag | AG | 8160 | 23.9634 | 79.5071 | 25 kva raghuvar kurmi kariya har | 25 KVA | 3458 | 3801 | Damoh | Damoh
963457_275592 | 1200000 | Sagar Region | 1204000 | Damoh | 1554900 | Damoh North | 1554909 | Narsingarh | 33/11 KV S/S SUHAV | 5447 | 8290 | 11 KV Suhav AG | AG | 8290 | 23.9635 | 79.2756 | sarita jain | 25 KVA | 3457 | 3805 | Patharia | Pathariya
963528_547694 | 1200000 | Sagar Region | 1204000 | Damoh | 1554300 | Damoh South | 1554305 | Hindoria | HATTA-132 KV BANGAON BILAI | 5462 | 8365 | 11 KV BILAI PUMP AG | AG | 8365 | 23.9635 | 79.5477 | bahori singh | 25 KVA | 3458 | 3801 | Damoh | Damoh
963595_639356 | 1200000 | Sagar Region | 1204000 | Damoh | 1554900 | Damoh North | 1554906 | Patera | 33/11 KV S/S PATERA | 5442 | 8263 | 11 KV Hindoriya DL | MIX | 8263 | 23.9636 | 79.6394 | BELA BASTI | 25 KVA | 3455 | 3804 | Patera | Patera
963605_426125 | 1200000 | Sagar Region | 1204000 | Damoh | 1554900 | Damoh North | 1554909 | Narsingarh | 33/11 KV S/S NARSINGARH | 5441 | 8262 | 11 KV Pipariya AG | AG | 8262 | 23.9636 | 79.4261 | haar wala-3 | 63 KVA | 3457 | 3805 | Patharia | Pathariya
963699_531807 | 1200000 | Sagar Region | 1204000 | Damoh | 1554300 | Damoh South | 1554305 | Hindoria | HATTA-132 KV BANGAON BILAI | 5462 | 8365 | 11 KV BILAI PUMP AG | AG | 8365 | 23.9637 | 79.5318 | santosh sahu | 25 KVA | 3458 | 3801 | Damoh | Damoh
963717_236207 | 1200000 | Sagar Region | 1204000 | Damoh | 1554900 | Damoh North | 1554908 | Pathariya Res | 33/11 KV S/S MAILWARA | 5437 | 8247 | 11 KV Satpara Ag | AG | 8247 | 23.9637 | 79.2362 | SUKHA GOLU WALA | 25 KVA | 3457 | 3805 | Patharia | Pathariya
963736_598195 | 1200000 | Sagar Region | 1204000 | Damoh | 1554900 | Damoh North | 1554906 | Patera | 33/11 KV S/S KUDAI | 5431 | 8223 | 11 KV Deodongra DL | MIX | 8223 | 23.9637 | 79.5982 | PATERIYA (RAJPOOT) | 25 KVA | 3455 | 3804 | Patera | Patera
963754_500328 | 1200000 | Sagar Region | 1204000 | Damoh | 1554900 | Damoh North | 1554901 | Bangaon | 33/11 KV S/S BANGAON | 5416 | 8160 | 11 KV Mudiya Ag | AG | 8160 | 23.9638 | 79.5003 | 25 kva radha choubey kariya har | 25 KVA | 3458 | 3801 | Damoh | Damoh
963755_639489 | 1200000 | Sagar Region | 1204000 | Damoh | 1554900 | Damoh North | 1554906 | Patera | 33/11 KV S/S PATERA | 5442 | 8263 | 11 KV Hindoriya DL | MIX | 8263 | 23.9638 | 79.6395 | BELA BASTI (THAN SINGH) | 25 KVA | 3455 | 3804 | Patera | Patera
963840_254772 | 1200000 | Sagar Region | 1204000 | Damoh | 1554900 | Damoh North | 1554908 | Pathariya Res | 33/11 KV S/S BILANI | 5419 | 8171 | 11 KV Bilani AG | AG | 8171 | 23.9638 | 79.2548 | BHUJWAL | 100 KVA | 3457 | 3805 | Patharia | Pathariya
964023_315780 | 1200000 | Sagar Region | 1204000 | Damoh | 1554900 | Damoh North | 1554909 | Narsingarh | 33/11 KV S/S KISHANGUNJ | 5430 | 8218 | 11 KV Hinota AG | AG | 8218 | 23.964 | 79.3158 | Hinota ghat-1 | 25 KVA | 3457 | 3805 | Patharia | Pathariya
964048_256958 | 1200000 | Sagar Region | 1204000 | Damoh | 1554900 | Damoh North | 1554908 | Pathariya Res | 33/11 KV S/S BILANI | 5419 | 8171 | 11 KV Bilani AG | AG | 8171 | 23.964 | 79.257 | BIHARI | 10 KVA | 3457 | 3805 | Patharia | Pathariya
964061_189300 | 1200000 | Sagar Region | 1204000 | Damoh | 1554900 | Damoh North | 1554908 | Pathariya Res | 33/11 KV S/S LAKHRONI | 5433 | 8230 | 11 KV Sukha Pump AG | AG | 8230 | 23.9641 | 79.1893 | SATPARA RAMNATH | 63 KVA | 3457 | 3805 | Patharia | Pathariya
964061_546266 | 1200000 | Sagar Region | 1204000 | Damoh | 1554300 | Damoh South | 1554305 | Hindoria | HATTA-132 KV BANGAON BILAI | 5462 | 8365 | 11 KV BILAI PUMP AG | AG | 8365 | 23.9641 | 79.5463 | mukesh thakur | 25 KVA | 3458 | 3801 | Damoh | Damoh
964091_566749 | 1200000 | Sagar Region | 1204000 | Damoh | 1554300 | Damoh South | 1554305 | Hindoria | HATTA-132 KV BANGAON BILAI | 5462 | 8366 | 11 KV BILAI RURAL MIX | MIX | 8366 | 23.9641 | 79.5667 | alok sp | 25 KVA | 3458 | 3801 | Damoh | Damoh
964127_223450 | 1200000 | Sagar Region | 1204000 | Damoh | 1554900 | Damoh North | 1554908 | Pathariya Res | 33/11 KV S/S MAILWARA | 5437 | 8247 | 11 KV Satpara Ag | AG | 8247 | 23.9641 | 79.2234 | SUKHA MUKESH WALA | 63 KVA | 3457 | 3805 | Patharia | Pathariya
964199_552571 | 1200000 | Sagar Region | 1204000 | Damoh | 1554300 | Damoh South | 1554305 | Hindoria | HATTA-132 KV BANGAON BILAI | 5462 | 8366 | 11 KV BILAI RURAL MIX | MIX | 8366 | 23.9642 | 79.5526 | rajaram | 25 KVA | 3458 | 3801 | Damoh | Damoh
964240_111937 | 1200000 | Sagar Region | 1204000 | Damoh | 1554900 | Damoh North | 1554908 | Pathariya Res | 33/11 KV S/S KEOLARI | 5427 | 8206 | 11 KV Semra Hazari +Keolari AG | AG | 8206 | 23.9642 | 79.1119 | KODERMANI NANHELAL WALA | 25 KVA | 3457 | 3805 | Patharia | Pathariya
964240_275582 | 1200000 | Sagar Region | 1204000 | Damoh | 1554900 | Damoh North | 1554909 | Narsingarh | 33/11 KV S/S SUHAV | 5447 | 8290 | 11 KV Suhav AG | AG | 8290 | 23.9642 | 79.2756 | choube wala | 25 KVA | 3457 | 3805 | Patharia | Pathariya
964243_426069 | 1200000 | Sagar Region | 1204000 | Damoh | 1554900 | Damoh North | 1554909 | Narsingarh | 33/11 KV S/S NARSINGARH | 5441 | 8262 | 11 KV Pipariya AG | AG | 8262 | 23.9642 | 79.4261 | Mitthu | 25 KVA | 3457 | 3805 | Patharia | Pathariya
964249_574732 | 1200000 | Sagar Region | 1204000 | Damoh | 1554300 | Damoh South | 1554305 | Hindoria | HATTA-132 KV BANGAON BILAI | 5462 | 8366 | 11 KV BILAI RURAL MIX | MIX | 8366 | 23.9642 | 79.5747 | imaliya uddeshya basti | 100 KVA | 3455 | 3804 | Patera | Patera
964307_275112 | 1200000 | Sagar Region | 1204000 | Damoh | 1554900 | Damoh North | 1554908 | Pathariya Res | 33/11 KV S/S BILANI | 5419 | 8171 | 11 KV Bilani AG | AG | 8171 | 23.9643 | 79.2751 | HARIJAN | 25 KVA | 3457 | 3805 | Patharia | Pathariya
964367_437697 | 1200000 | Sagar Region | 1204000 | Damoh | 1554900 | Damoh North | 1554901 | Bangaon | 33/11 KV S/S LAXMANKUTI | 5434 | 8234 | 11 KV Dhigsar Pump | AG | 8234 | 23.9644 | 79.4377 | amoda har digsar 100 kva | 100 KVA | 3458 | 3801 | Damoh | Damoh
964373_566812 | 1200000 | Sagar Region | 1204000 | Damoh | 1554300 | Damoh South | 1554305 | Hindoria | HATTA-132 KV BANGAON BILAI | 5462 | 8365 | 11 KV BILAI PUMP AG | AG | 8365 | 23.9644 | 79.5668 | natthan singh | 25 KVA | 3458 | 3801 | Damoh | Damoh
964382_420614 | 1200000 | Sagar Region | 1204000 | Damoh | 1554900 | Damoh North | 1554909 | Narsingarh | 33/11 KV S/S NARSINGARH | 5441 | 8262 | 11 KV Pipariya AG | AG | 8262 | 23.9644 | 79.4206 | haar wala | 25 KVA | 3457 | 3805 | Patharia | Pathariya
964387_566908 | 1200000 | Sagar Region | 1204000 | Damoh | 1554300 | Damoh South | 1554305 | Hindoria | HATTA-132 KV BANGAON BILAI | 5462 | 8365 | 11 KV BILAI PUMP AG | AG | 8365 | 23.9644 | 79.5669 | chorasiya masab | 25 KVA | 3458 | 3801 | Damoh | Damoh
964395_631733 | 1200000 | Sagar Region | 1204000 | Damoh | 1554900 | Damoh North | 1554906 | Patera | 33/11 KV S/S PATERA | 5442 | 8263 | 11 KV Hindoriya DL | MIX | 8263 | 23.9644 | 79.6317 | BELA (JAIN MANDIR) | 25 KVA | 3455 | 3804 | Patera | Patera
964476_211025 | 1200000 | Sagar Region | 1204000 | Damoh | 1554900 | Damoh North | 1554908 | Pathariya Res | 33/11 KV S/S LAKHRONI | 5433 | 8230 | 11 KV Sukha Pump AG | AG | 8230 | 23.9645 | 79.211 | SUKHA NETA JI | 25 KVA | 3457 | 3805 | Patharia | Pathariya
964525_318883 | 1200000 | Sagar Region | 1204000 | Damoh | 1554900 | Damoh North | 1554909 | Narsingarh | 33/11 KV S/S KISHANGUNJ | 5430 | 8218 | 11 KV Hinota AG | AG | 8218 | 23.9645 | 79.3189 | Hinota ghat-5 | 25 KVA | 3457 | 3805 | Patharia | Pathariya
964532_339370 | 1200000 | Sagar Region | 1204000 | Damoh | 1554900 | Damoh North | 1554909 | Narsingarh | 33/11 KV S/S KISHANGUNJ | 5430 | 8218 | 11 KV Hinota AG | AG | 8218 | 23.9645 | 79.3394 | har wala-1 | 63 KVA | 3457 | 3805 | Patharia | Pathariya
964560_306723 | 1200000 | Sagar Region | 1204000 | Damoh | 1554900 | Damoh North | 1554909 | Narsingarh | 33/11 KV S/S SUHAV | 5447 | 8290 | 11 KV Suhav AG | AG | 8290 | 23.9646 | 79.3067 | dwarka | 100 KVA | 3457 | 3805 | Patharia | Pathariya
964681_191630 | 1200000 | Sagar Region | 1204000 | Damoh | 1554900 | Damoh North | 1554908 | Pathariya Res | 33/11 KV S/S LAKHRONI | 5433 | 8230 | 11 KV Sukha Pump AG | AG | 8230 | 23.9647 | 79.1916 | SATPARA BANI | 25 KVA | 3457 | 3805 | Patharia | Pathariya
964697_332677 | 1200000 | Sagar Region | 1204000 | Damoh | 1554900 | Damoh North | 1554909 | Narsingarh | 33/11 KV S/S KISHANGUNJ | 5430 | 8218 | 11 KV Hinota AG | AG | 8218 | 23.9647 | 79.3327 | Dhagat wala | 25 KVA | 3457 | 3805 | Patharia | Pathariya
964708_525995 | 1200000 | Sagar Region | 1204000 | Damoh | 1554300 | Damoh South | 1554305 | Hindoria | HATTA-132 KV BANGAON BILAI | 5462 | 8365 | 11 KV BILAI PUMP AG | AG | 8365 | 23.9647 | 79.526 | kamlesh patel | 25 KVA | 3458 | 3801 | Damoh | Damoh
964728_330100 | 1200000 | Sagar Region | 1204000 | Damoh | 1554900 | Damoh North | 1554909 | Narsingarh | 33/11 KV S/S KISHANGUNJ | 5430 | 8218 | 11 KV Hinota AG | AG | 8218 | 23.9647 | 79.3301 | Chirola har | 100 KVA | 3457 | 3805 | Patharia | Pathariya
964772_262120 | 1200000 | Sagar Region | 1204000 | Damoh | 1554900 | Damoh North | 1554908 | Pathariya Res | 33/11 KV S/S BILANI | 5419 | 8171 | 11 KV Bilani AG | AG | 8171 | 23.9648 | 79.2621 | KADAR | 100 KVA | 3457 | 3805 | Patharia | Pathariya
964832_607830 | 1200000 | Sagar Region | 1204000 | Damoh | 1554900 | Damoh North | 1554906 | Patera | 33/11 KV S/S KUDAI | 5431 | 8224 | 11 KV Deodongra AG | DL | 8224 | 23.9648 | 79.6078 | NIMARMUNDA HAR | 25 KVA | 3455 | 3804 | Patera | Patera
964840_531208 | 1200000 | Sagar Region | 1204000 | Damoh | 1554300 | Damoh South | 1554305 | Hindoria | HATTA-132 KV BANGAON BILAI | 5462 | 8365 | 11 KV BILAI PUMP AG | AG | 8365 | 23.9648 | 79.5312 | alok ahirwal | 25 KVA | 3458 | 3801 | Damoh | Damoh
965045_221120 | 1200000 | Sagar Region | 1204000 | Damoh | 1554900 | Damoh North | 1554908 | Pathariya Res | 33/11 KV S/S LAKHRONI | 5433 | 8229 | 11 KV Lakhroni+Sukha Basti DL | MIX | 8229 | 23.965 | 79.2211 | SUKHA SOCIATY WALA | 63 KVA | 3457 | 3805 | Patharia | Pathariya
965090_755305 | 1200000 | Sagar Region | 1204000 | Damoh | 1554900 | Damoh North | 1554906 | Patera | 33/11 KV KUNDALPUR | 5448 | 8293 | 11 KV FATEHPUR DL | MIX | 8293 | 23.9651 | 79.7553 | SAGONI UPADHYAY (BASTI) | 63 KVA | 3455 | 3804 | Patera | Patera
965115_246523 | 1200000 | Sagar Region | 1204000 | Damoh | 1554900 | Damoh North | 1554908 | Pathariya Res | 33/11 KV S/S BILANI | 5419 | 8171 | 11 KV Bilani AG | AG | 8171 | 23.9651 | 79.2465 | DALU U | 25 KVA | 3457 | 3805 | Patharia | Pathariya
965143_341410 | 1200000 | Sagar Region | 1204000 | Damoh | 1554900 | Damoh North | 1554909 | Narsingarh | 33/11 KV S/S KISHANGUNJ | 5430 | 8218 | 11 KV Hinota AG | AG | 8218 | 23.9651 | 79.3414 | haar wala 2 | 25 KVA | 3457 | 3805 | Patharia | Pathariya
965187_237428 | 1200000 | Sagar Region | 1204000 | Damoh | 1554900 | Damoh North | 1554908 | Pathariya Res | 33/11 KV S/S BILANI | 5419 | 8171 | 11 KV Bilani AG | AG | 8171 | 23.9652 | 79.2374 | PURSHOTAM | 25 KVA | 3457 | 3805 | Patharia | Pathariya
965200_193048 | 1200000 | Sagar Region | 1204000 | Damoh | 1554900 | Damoh North | 1554908 | Pathariya Res | 33/11 KV S/S LAKHRONI | 5433 | 8230 | 11 KV Sukha Pump AG | AG | 8230 | 23.9652 | 79.193 | SATPARA MAHENDRA KMP | 25 KVA | 3457 | 3805 | Patharia | Pathariya
965245_220885 | 1200000 | Sagar Region | 1204000 | Damoh | 1554900 | Damoh North | 1554908 | Pathariya Res | 33/11 KV S/S LAKHRONI | 5433 | 8229 | 11 KV Lakhroni+Sukha Basti DL | MIX | 8229 | 23.9652 | 79.2209 | SUKHA JIO TOWER WALA | 25 KVA | 3457 | 3805 | Patharia | Pathariya
965253_256455 | 1200000 | Sagar Region | 1204000 | Damoh | 1554900 | Damoh North | 1554908 | Pathariya Res | 33/11 KV S/S BILANI | 5419 | 8171 | 11 KV Bilani AG | AG | 8171 | 23.9653 | 79.2565 | JAGDISH | 16 KVA | 3457 | 3805 | Patharia | Pathariya
965257_333802 | 1200000 | Sagar Region | 1204000 | Damoh | 1554900 | Damoh North | 1554909 | Narsingarh | 33/11 KV S/S KISHANGUNJ | 5430 | 8218 | 11 KV Hinota AG | AG | 8218 | 23.9653 | 79.3338 | Barkhera durgadas har-2 | 25 KVA | 3457 | 3805 | Patharia | Pathariya
965367_171202 | 1200000 | Sagar Region | 1204000 | Damoh | 1554900 | Damoh North | 1554908 | Pathariya Res | 33/11 KV S/S MAILWARA | 5437 | 8247 | 11 KV Satpara Ag | AG | 8247 | 23.9654 | 79.1712 | SATPARA ANNU WALA | 63 KVA | 3457 | 3805 | Patharia | Pathariya
965372_295293 | 1200000 | Sagar Region | 1204000 | Damoh | 1554900 | Damoh North | 1554909 | Narsingarh | 33/11 KV S/S SUHAV | 5447 | 8290 | 11 KV Suhav AG | AG | 8290 | 23.9654 | 79.2953 | PATEL WALA | 100 KVA | 3457 | 3805 | Patharia | Pathariya
965385_276107 | 1200000 | Sagar Region | 1204000 | Damoh | 1554900 | Damoh North | 1554909 | Narsingarh | 33/11 KV S/S SUHAV | 5447 | 8290 | 11 KV Suhav AG | AG | 8290 | 23.9654 | 79.2761 | sudama wala | 25 KVA | 3457 | 3805 | Patharia | Pathariya
965427_229767 | 1200000 | Sagar Region | 1204000 | Damoh | 1554900 | Damoh North | 1554908 | Pathariya Res | 33/11 KV S/S MAILWARA | 5437 | 8247 | 11 KV Satpara Ag | AG | 8247 | 23.9654 | 79.2298 | SUKHA HARISHANKAR WALA | 25 KVA | 3457 | 3805 | Patharia | Pathariya
965434_659169 | 1200000 | Sagar Region | 1204000 | Damoh | 1554900 | Damoh North | 1554906 | Patera | 33/11 KV S/S PATERA | 5442 | 14847 | 11 KV Hindoriya AG | AG | 14847 | 23.9654 | 79.6592 | ITWA THOWAN (SONI ) | 100 KVA | 3455 | 3804 | Patera | Patera
965457_471501 | 1200000 | Sagar Region | 1204000 | Damoh | 1554900 | Damoh North | 1554901 | Bangaon | 33/11 KV S/S BANGAON | 5416 | 8160 | 11 KV Mudiya Ag | AG | 8160 | 23.9655 | 79.4715 | 100 kva pratap patel har bari | 100 KVA | 3458 | 3801 | Damoh | Damoh
965466_490189 | 1200000 | Sagar Region | 1204000 | Damoh | 1554900 | Damoh North | 1554901 | Bangaon | 33/11 KV S/S BANGAON | 5416 | 8159 | 11 KV Mudiya DL | MIX | 8159 | 23.9655 | 79.4902 | KARIYA COLENY | 25 KVA | 3458 | 3801 | Damoh | Damoh
965510_414013 | 1200000 | Sagar Region | 1204000 | Damoh | 1554900 | Damoh North | 1554909 | Narsingarh | 33/11 KV S/S NARSINGARH | 5441 | 8262 | 11 KV Pipariya AG | AG | 8262 | 23.9655 | 79.414 | kodu lal | 25 KVA | 3457 | 3805 | Patharia | Pathariya
965552_114133 | 1200000 | Sagar Region | 1204000 | Damoh | 1554900 | Damoh North | 1554908 | Pathariya Res | 33/11 KV S/S KEOLARI | 5427 | 8206 | 11 KV Semra Hazari +Keolari AG | AG | 8206 | 23.9656 | 79.1141 | KEOLARI SEN WALA | 25 KVA | 3457 | 3805 | Patharia | Pathariya
965567_756357 | 1200000 | Sagar Region | 1204000 | Damoh | 1554900 | Damoh North | 1554906 | Patera | 33/11 KV KUNDALPUR | 5448 | 8293 | 11 KV FATEHPUR DL | MIX | 8293 | 23.9656 | 79.7564 | SAGONI UPADHYAY (JIO TOWER) | 25 KVA | 3455 | 3804 | Patera | Patera
965596_454598 | 1200000 | Sagar Region | 1204000 | Damoh | 1554900 | Damoh North | 1554901 | Bangaon | 33/11 KV S/S BANGAON | 5416 | 8159 | 11 KV Mudiya DL | MIX | 8159 | 23.9656 | 79.4546 | PRATAP PATEL BARI | 63 KVA | 3458 | 3801 | Damoh | Damoh
965638_530093 | 1200000 | Sagar Region | 1204000 | Damoh | 1554300 | Damoh South | 1554305 | Hindoria | HATTA-132 KV BANGAON BILAI | 5462 | 8365 | 11 KV BILAI PUMP AG | AG | 8365 | 23.9656 | 79.5301 | moolchand choubey | 25 KVA | 3458 | 3801 | Damoh | Damoh
965646_524123 | 1200000 | Sagar Region | 1204000 | Damoh | 1554300 | Damoh South | 1554305 | Hindoria | HATTA-132 KV BANGAON BILAI | 5462 | 8365 | 11 KV BILAI PUMP AG | AG | 8365 | 23.9656 | 79.5241 | nirmal jain | 25 KVA | 3458 | 3801 | Damoh | Damoh
965707_132063 | 1200000 | Sagar Region | 1204000 | Damoh | 1554900 | Damoh North | 1554908 | Pathariya Res | 33/11 KV S/S KEOLARI | 5427 | 8206 | 11 KV Semra Hazari +Keolari AG | AG | 8206 | 23.9657 | 79.1321 | SEMRA HAJARI BHAGWANDAS WALA | 25 KVA | 3457 | 3805 | Patharia | Pathariya
965727_133868 | 1200000 | Sagar Region | 1204000 | Damoh | 1554900 | Damoh North | 1554908 | Pathariya Res | 33/11 KV S/S KEOLARI | 5427 | 8206 | 11 KV Semra Hazari +Keolari AG | AG | 8206 | 23.9657 | 79.1339 | SEMRA HAJARI SARMAN PAL WALA | 25 KVA | 3457 | 3805 | Patharia | Pathariya
965758_232863 | 1200000 | Sagar Region | 1204000 | Damoh | 1554900 | Damoh North | 1554908 | Pathariya Res | 33/11 KV S/S MAILWARA | 5437 | 8247 | 11 KV Satpara Ag | AG | 8247 | 23.9658 | 79.2329 | SUKHA MAKHAN WALA | 25 KVA | 3457 | 3805 | Patharia | Pathariya
965787_398569 | 1200000 | Sagar Region | 1204000 | Damoh | 1554900 | Damoh North | 1554909 | Narsingarh | 33/11 KV S/S NARSINGARH | 5441 | 8262 | 11 KV Pipariya AG | AG | 8262 | 23.9658 | 79.3986 | Pannalal | 25 KVA | 3457 | 3805 | Patharia | Pathariya
965874_192416 | 1200000 | Sagar Region | 1204000 | Damoh | 1554900 | Damoh North | 1554908 | Pathariya Res | 33/11 KV S/S LAKHRONI | 5433 | 8230 | 11 KV Sukha Pump AG | AG | 8230 | 23.9659 | 79.1924 | SOOKHA PEERBAXI HVDS | 25 KVA | 3457 | 3805 | Patharia | Pathariya
965893_500389 | 1200000 | Sagar Region | 1204000 | Damoh | 1554900 | Damoh North | 1554901 | Bangaon | 33/11 KV S/S BANGAON | 5416 | 8160 | 11 KV Mudiya Ag | AG | 8160 | 23.9659 | 79.5004 | 25 kva rajkumar sahu kariya har | 25 KVA | 3458 | 3801 | Damoh | Damoh
965960_158197 | 1200000 | Sagar Region | 1204000 | Damoh | 1554900 | Damoh North | 1554908 | Pathariya Res | 33/11 KV S/S KEOLARI | 5427 | 8206 | 11 KV Semra Hazari +Keolari AG | AG | 8206 | 23.966 | 79.1582 | NEGUWAN GANGA WALA | 25 KVA | 3457 | 3805 | Patharia | Pathariya
965963_228537 | 1200000 | Sagar Region | 1204000 | Damoh | 1554900 | Damoh North | 1554908 | Pathariya Res | 33/11 KV S/S MAILWARA | 5437 | 8247 | 11 KV Satpara Ag | AG | 8247 | 23.966 | 79.2285 | SUKHA SATISH WALA | 25 KVA | 3457 | 3805 | Patharia | Pathariya
966013_219390 | 1200000 | Sagar Region | 1204000 | Damoh | 1554900 | Damoh North | 1554908 | Pathariya Res | 33/11 KV S/S LAKHRONI | 5433 | 8230 | 11 KV Sukha Pump AG | AG | 8230 | 23.966 | 79.2194 | SUKHA MANDIR | 100 KVA | 3457 | 3805 | Patharia | Pathariya
966018_260013 | 1200000 | Sagar Region | 1204000 | Damoh | 1554900 | Damoh North | 1554908 | Pathariya Res | 33/11 KV S/S BILANI | 5419 | 8171 | 11 KV Bilani AG | AG | 8171 | 23.966 | 79.26 | PURSHOTAM | 100 KVA | 3457 | 3805 | Patharia | Pathariya
966033_334128 | 1200000 | Sagar Region | 1204000 | Damoh | 1554900 | Damoh North | 1554909 | Narsingarh | 33/11 KV S/S KISHANGUNJ | 5430 | 8218 | 11 KV Hinota AG | AG | 8218 | 23.966 | 79.3341 | Barkhera durgadas har-3 | 25 KVA | 3457 | 3805 | Patharia | Pathariya
966053_224198 | 1200000 | Sagar Region | 1204000 | Damoh | 1554900 | Damoh North | 1554908 | Pathariya Res | 33/11 KV S/S LAKHRONI | 5433 | 8229 | 11 KV Lakhroni+Sukha Basti DL | MIX | 8229 | 23.9661 | 79.2242 | SUKHA SCHOOL WALA | 25 KVA | 3457 | 3805 | Patharia | Pathariya
966070_352227 | 1200000 | Sagar Region | 1204000 | Damoh | 1554900 | Damoh North | 1554909 | Narsingarh | 33/11 KV S/S KISHANGUNJ | 5430 | 8218 | 11 KV Hinota AG | AG | 8218 | 23.9661 | 79.3522 | Arru gupta | 100 KVA | 3457 | 3805 | Patharia | Pathariya
966107_668681 | 1200000 | Sagar Region | 1204000 | Damoh | 1554900 | Damoh North | 1554906 | Patera | 33/11 KV S/S PATERA | 5442 | 14847 | 11 KV Hindoriya AG | AG | 14847 | 23.9661 | 79.6687 | BARKHERA TOWAN AG | 100 KVA | 3455 | 3804 | Patera | Patera
966149_413298 | 1200000 | Sagar Region | 1204000 | Damoh | 1554900 | Damoh North | 1554909 | Narsingarh | 33/11 KV S/S NARSINGARH | 5441 | 8261 | 11 KV Pipariya DL | MIX | 8261 | 23.9661 | 79.4133 | KODU LAAL 25 KVA | 16 KVA | 3457 | 3805 | Patharia | Pathariya
966169_204340 | 1200000 | Sagar Region | 1204000 | Damoh | 1554900 | Damoh North | 1554908 | Pathariya Res | 33/11 KV S/S LAKHRONI | 5433 | 8230 | 11 KV Sukha Pump AG | AG | 8230 | 23.9662 | 79.2043 | vonod choukarya | 25 KVA | 3457 | 3805 | Patharia | Pathariya
966175_199108 | 1200000 | Sagar Region | 1204000 | Damoh | 1554900 | Damoh North | 1554908 | Pathariya Res | 33/11 KV S/S LAKHRONI | 5433 | 8230 | 11 KV Sukha Pump AG | AG | 8230 | 23.9662 | 79.1991 | SOOKHA MUNNI PATEL HVDS | 25 KVA | 3457 | 3805 | Patharia | Pathariya
966180_443017 | 1200000 | Sagar Region | 1204000 | Damoh | 1554900 | Damoh North | 1554901 | Bangaon | 33/11 KV S/S LAXMANKUTI | 5434 | 8234 | 11 KV Dhigsar Pump | AG | 8234 | 23.9662 | 79.443 | amit patel digsar | 100 KVA | 3458 | 3801 | Damoh | Damoh
966252_413294 | 1200000 | Sagar Region | 1204000 | Damoh | 1554900 | Damoh North | 1554909 | Narsingarh | 33/11 KV S/S NARSINGARH | 5441 | 8261 | 11 KV Pipariya DL | MIX | 8261 | 23.9663 | 79.4133 | Jhira basti | 16 KVA | 3457 | 3805 | Patharia | Pathariya
966272_323468 | 1200000 | Sagar Region | 1204000 | Damoh | 1554900 | Damoh North | 1554909 | Narsingarh | 33/11 KV S/S KISHANGUNJ | 5430 | 8218 | 11 KV Hinota AG | AG | 8218 | 23.9663 | 79.3235 | Hinota ghat-7 | 25 KVA | 3457 | 3805 | Patharia | Pathariya
966318_547983 | 1200000 | Sagar Region | 1204000 | Damoh | 1554300 | Damoh South | 1554305 | Hindoria | HATTA-132 KV BANGAON BILAI | 5462 | 8366 | 11 KV BILAI RURAL MIX | MIX | 8366 | 23.9663 | 79.548 | water works wala | 25 KVA | 3458 | 3801 | Damoh | Damoh
966334_199232 | 1200000 | Sagar Region | 1204000 | Damoh | 1554900 | Damoh North | 1554908 | Pathariya Res | 33/11 KV S/S LAKHRONI | 5433 | 8230 | 11 KV Sukha Pump AG | AG | 8230 | 23.9663 | 79.1992 | SOOKHA MANDI ADH | 25 KVA | 3457 | 3805 | Patharia | Pathariya
966387_224328 | 1200000 | Sagar Region | 1204000 | Damoh | 1554900 | Damoh North | 1554908 | Pathariya Res | 33/11 KV S/S MAILWARA | 5437 | 8247 | 11 KV Satpara Ag | AG | 8247 | 23.9664 | 79.2243 | SUKHA BKRELAL WALA | 100 KVA | 3457 | 3805 | Patharia | Pathariya
966437_456693 | 1200000 | Sagar Region | 1204000 | Damoh | 1554900 | Damoh North | 1554901 | Bangaon | 33/11 KV S/S BANGAON | 5416 | 8160 | 11 KV Mudiya Ag | AG | 8160 | 23.9664 | 79.4567 | 63 kva padrai | 63 KVA | 3458 | 3801 | Damoh | Damoh
966480_225772 | 1200000 | Sagar Region | 1204000 | Damoh | 1554900 | Damoh North | 1554908 | Pathariya Res | 33/11 KV S/S MAILWARA | 5437 | 8247 | 11 KV Satpara Ag | AG | 8247 | 23.9665 | 79.2258 | SUKHA SHANKAR WALA | 25 KVA | 3457 | 3805 | Patharia | Pathariya
966493_412524 | 1200000 | Sagar Region | 1204000 | Damoh | 1554900 | Damoh North | 1554909 | Narsingarh | 33/11 KV S/S NARSINGARH | 5441 | 8262 | 11 KV Pipariya AG | AG | 8262 | 23.9665 | 79.4125 | Jhiri har | 63 KVA | 3457 | 3805 | Patharia | Pathariya
966508_436510 | 1200000 | Sagar Region | 1204000 | Damoh | 1554900 | Damoh North | 1554901 | Bangaon | 33/11 KV S/S LAXMANKUTI | 5434 | 8234 | 11 KV Dhigsar Pump | AG | 8234 | 23.9665 | 79.4365 | pursottam patel digsar | 63 KVA | 3458 | 3801 | Damoh | Damoh
966556_398475 | 1200000 | Sagar Region | 1204000 | Damoh | 1554900 | Damoh North | 1554909 | Narsingarh | 33/11 KV S/S NARSINGARH | 5441 | 8262 | 11 KV Pipariya AG | AG | 8262 | 23.9666 | 79.3985 | Deendayal | 25 KVA | 3457 | 3805 | Patharia | Pathariya
966578_547204 | 1200000 | Sagar Region | 1204000 | Damoh | 1554300 | Damoh South | 1554305 | Hindoria | HATTA-132 KV BANGAON BILAI | 5462 | 8366 | 11 KV BILAI RURAL MIX | MIX | 8366 | 23.9666 | 79.5472 | bsnl tower wala | 63 KVA | 3458 | 3801 | Damoh | Damoh
966590_225000 | 1200000 | Sagar Region | 1204000 | Damoh | 1554900 | Damoh North | 1554908 | Pathariya Res | 33/11 KV S/S LAKHRONI | 5433 | 8229 | 11 KV Lakhroni+Sukha Basti DL | MIX | 8229 | 23.9666 | 79.225 | SUKHA HARIJAN BASTI WALA | 25 KVA | 3457 | 3805 | Patharia | Pathariya
966645_319443 | 1200000 | Sagar Region | 1204000 | Damoh | 1554900 | Damoh North | 1554909 | Narsingarh | 33/11 KV S/S KISHANGUNJ | 5430 | 8218 | 11 KV Hinota AG | AG | 8218 | 23.9666 | 79.3194 | Hinota ghat-6 | 25 KVA | 3457 | 3805 | Patharia | Pathariya
966662_201287 | 1200000 | Sagar Region | 1204000 | Damoh | 1554900 | Damoh North | 1554908 | Pathariya Res | 33/11 KV S/S LAKHRONI | 5433 | 8230 | 11 KV Sukha Pump AG | AG | 8230 | 23.9667 | 79.2013 | SATPARA BUDDHELAL HVDS | 25 KVA | 3457 | 3805 | Patharia | Pathariya
966669_588513 | 1200000 | Sagar Region | 1204000 | Damoh | 1554900 | Damoh North | 1554906 | Patera | 33/11 KV S/S KUDAI | 5431 | 14845 | 11 KV Kudai AG | DL | 14845 | 23.9667 | 79.5885 | MAGOLPUR (TULSIRAM BEDIYA) | 16 KVA | 3455 | 3804 | Patera | Patera
966707_318230 | 1200000 | Sagar Region | 1204000 | Damoh | 1554900 | Damoh North | 1554909 | Narsingarh | 33/11 KV S/S KISHANGUNJ | 5430 | 8219 | 11 KV Chirola DL | MIX | 8219 | 23.9667 | 79.3182 | hinota ghat basti | 100 KVA | 3457 | 3805 | Patharia | Pathariya
966738_553977 | 1200000 | Sagar Region | 1204000 | Damoh | 1554300 | Damoh South | 1554305 | Hindoria | HATTA-132 KV BANGAON BILAI | 5462 | 8366 | 11 KV BILAI RURAL MIX | MIX | 8366 | 23.9667 | 79.554 | jamuniya basti | 100 KVA | 3458 | 3801 | Damoh | Damoh
966882_125418 | 1200000 | Sagar Region | 1204000 | Damoh | 1554900 | Damoh North | 1554908 | Pathariya Res | 33/11 KV S/S KEOLARI | 5427 | 8206 | 11 KV Semra Hazari +Keolari AG | AG | 8206 | 23.9669 | 79.1254 | SEMRA HAJARI KISHORI WALA | 25 KVA | 3457 | 3805 | Patharia | Pathariya
966897_335037 | 1200000 | Sagar Region | 1204000 | Damoh | 1554900 | Damoh North | 1554909 | Narsingarh | 33/11 KV S/S KISHANGUNJ | 5430 | 8218 | 11 KV Hinota AG | AG | 8218 | 23.9669 | 79.335 | Jaggu wala | 63 KVA | 3457 | 3805 | Patharia | Pathariya
966902_128162 | 1200000 | Sagar Region | 1204000 | Damoh | 1554900 | Damoh North | 1554908 | Pathariya Res | 33/11 KV S/S KEOLARI | 5427 | 8206 | 11 KV Semra Hazari +Keolari AG | AG | 8206 | 23.9669 | 79.1282 | SEMRA HAJARI SAHU WALA | 25 KVA | 3457 | 3805 | Patharia | Pathariya
966968_250805 | 1200000 | Sagar Region | 1204000 | Damoh | 1554900 | Damoh North | 1554908 | Pathariya Res | 33/11 KV S/S BILANI | 5419 | 8171 | 11 KV Bilani AG | AG | 8171 | 23.967 | 79.2508 | bilani sandeep patel | 100 KVA | 3457 | 3805 | Patharia | Pathariya
966969_544693 | 1200000 | Sagar Region | 1204000 | Damoh | 1554300 | Damoh South | 1554305 | Hindoria | HATTA-132 KV BANGAON BILAI | 5462 | 8366 | 11 KV BILAI RURAL MIX | MIX | 8366 | 23.967 | 79.5447 | thorat ganj | 25 KVA | 3458 | 3801 | Damoh | Damoh
966990_267598 | 1200000 | Sagar Region | 1204000 | Damoh | 1554900 | Damoh North | 1554908 | Pathariya Res | 33/11 KV S/S BILANI | 5419 | 8171 | 11 KV Bilani AG | AG | 8171 | 23.967 | 79.2676 | SACHIV | 63 KVA | 3457 | 3805 | Patharia | Pathariya
967046_548388 | 1200000 | Sagar Region | 1204000 | Damoh | 1554300 | Damoh South | 1554305 | Hindoria | HATTA-132 KV BANGAON BILAI | 5462 | 8366 | 11 KV BILAI RURAL MIX | MIX | 8366 | 23.967 | 79.5484 | chouki ke peechhe wala | 25 KVA | 3458 | 3801 | Damoh | Damoh
967067_546211 | 1200000 | Sagar Region | 1204000 | Damoh | 1554300 | Damoh South | 1554305 | Hindoria | HATTA-132 KV BANGAON BILAI | 5462 | 8366 | 11 KV BILAI RURAL MIX | MIX | 8366 | 23.9671 | 79.5462 | bazaar wala | 100 KVA | 3458 | 3801 | Damoh | Damoh
967070_206235 | 1200000 | Sagar Region | 1204000 | Damoh | 1554900 | Damoh North | 1554908 | Pathariya Res | 33/11 KV S/S LAKHRONI | 5433 | 8230 | 11 KV Sukha Pump AG | AG | 8230 | 23.9671 | 79.2062 | iddu khan | 25 KVA | 3457 | 3805 | Patharia | Pathariya
967089_394528 | 1200000 | Sagar Region | 1204000 | Damoh | 1554900 | Damoh North | 1554909 | Narsingarh | 33/11 KV S/S NARSINGARH | 5441 | 8262 | 11 KV Pipariya AG | AG | 8262 | 23.9671 | 79.3945 | Kundan | 25 KVA | 3457 | 3805 | Patharia | Pathariya
967110_326180 | 1200000 | Sagar Region | 1204000 | Damoh | 1554900 | Damoh North | 1554909 | Narsingarh | 33/11 KV S/S KISHANGUNJ | 5430 | 8218 | 11 KV Hinota AG | AG | 8218 | 23.9671 | 79.3262 | Hinota ghat-10 | 100 KVA | 3457 | 3805 | Patharia | Pathariya
967118_219835 | 1200000 | Sagar Region | 1204000 | Damoh | 1554900 | Damoh North | 1554908 | Pathariya Res | 33/11 KV S/S LAKHRONI | 5433 | 8229 | 11 KV Lakhroni+Sukha Basti DL | MIX | 8229 | 23.9671 | 79.2198 | SUKHA PARAM WALA | 63 KVA | 3457 | 3805 | Patharia | Pathariya
967221_545333 | 1200000 | Sagar Region | 1204000 | Damoh | 1554300 | Damoh South | 1554305 | Hindoria | HATTA-132 KV BANGAON BILAI | 5462 | 8366 | 11 KV BILAI RURAL MIX | MIX | 8366 | 23.9672 | 79.5453 | school wala | 25 KVA | 3458 | 3801 | Damoh | Damoh
967338_434647 | 1200000 | Sagar Region | 1204000 | Damoh | 1554900 | Damoh North | 1554901 | Bangaon | 33/11 KV S/S LAXMANKUTI | 5434 | 8234 | 11 KV Dhigsar Pump | AG | 8234 | 23.9673 | 79.4346 | jira wale digsar | 25 KVA | 3458 | 3801 | Damoh | Damoh
967347_565254 | 1200000 | Sagar Region | 1204000 | Damoh | 1554300 | Damoh South | 1554305 | Hindoria | HATTA-132 KV BANGAON BILAI | 5462 | 8365 | 11 KV BILAI PUMP AG | AG | 8365 | 23.9673 | 79.5653 | talab wali roda | 25 KVA | 3458 | 3801 | Damoh | Damoh
967353_249157 | 1200000 | Sagar Region | 1204000 | Damoh | 1554900 | Damoh North | 1554908 | Pathariya Res | 33/11 KV S/S BILANI | 5419 | 8171 | 11 KV Bilani AG | AG | 8171 | 23.9674 | 79.2492 | bilani jagdish wala | 25 KVA | 3457 | 3805 | Patharia | Pathariya
967399_396618 | 1200000 | Sagar Region | 1204000 | Damoh | 1554900 | Damoh North | 1554909 | Narsingarh | 33/11 KV S/S NARSINGARH | 5441 | 8262 | 11 KV Pipariya AG | AG | 8262 | 23.9674 | 79.3966 | Nandram | 25 KVA | 3457 | 3805 | Patharia | Pathariya
967406_423896 | 1200000 | Sagar Region | 1204000 | Damoh | 1554900 | Damoh North | 1554909 | Narsingarh | 33/11 KV S/S NARSINGARH | 5441 | 8262 | 11 KV Pipariya AG | AG | 8262 | 23.9674 | 79.4239 | haar wala-2 | 25 KVA | 3457 | 3805 | Patharia | Pathariya
967490_775550 | 1200000 | Sagar Region | 1204000 | Damoh | 1554900 | Damoh North | 1554906 | Patera | 33/11 KV KUNDALPUR | 5448 | 8293 | 11 KV FATEHPUR DL | MIX | 8293 | 23.9675 | 79.7755 | BHONDA (SCHOOL) | 25 KVA | 3455 | 3804 | Patera | Patera
967519_200422 | 1200000 | Sagar Region | 1204000 | Damoh | 1554900 | Damoh North | 1554908 | Pathariya Res | 33/11 KV S/S LAKHRONI | 5433 | 8230 | 11 KV Sukha Pump AG | AG | 8230 | 23.9675 | 79.2004 | SATPARA PURSOTTAM | 100 KVA | 3457 | 3805 | Patharia | Pathariya
967556_422360 | 1200000 | Sagar Region | 1204000 | Damoh | 1554900 | Damoh North | 1554909 | Narsingarh | 33/11 KV S/S NARSINGARH | 5441 | 8262 | 11 KV Pipariya AG | AG | 8262 | 23.9676 | 79.4224 | Fadali | 25 KVA | 3457 | 3805 | Patharia | Pathariya
967560_667418 | 1200000 | Sagar Region | 1204000 | Damoh | 1554900 | Damoh North | 1554906 | Patera | 33/11 KV S/S PATERA | 5442 | 14847 | 11 KV Hindoriya AG | AG | 14847 | 23.9676 | 79.6674 | BARKHERA TOWAN SCHOOL | 25 KVA | 3455 | 3804 | Patera | Patera
967623_754233 | 1200000 | Sagar Region | 1204000 | Damoh | 1554900 | Damoh North | 1554906 | Patera | 33/11 KV KUNDALPUR | 5448 | 14849 | 11 KV FATEHPUR AG | DL | 14849 | 23.9676 | 79.7542 | BILGUWA BADKUL | 25 KVA | 3455 | 3804 | Patera | Patera
967640_206143 | 1200000 | Sagar Region | 1204000 | Damoh | 1554900 | Damoh North | 1554908 | Pathariya Res | 33/11 KV S/S LAKHRONI | 5433 | 8230 | 11 KV Sukha Pump AG | AG | 8230 | 23.9676 | 79.2061 | CHOUKARYA TAGAR | 25 KVA | 3457 | 3805 | Patharia | Pathariya
967717_369232 | 1200000 | Sagar Region | 1204000 | Damoh | 1554900 | Damoh North | 1554909 | Narsingarh | 33/11 KV S/S KISHANGUNJ | 5430 | 8217 | 11 KV Kishangunj DL | MIX | 8217 | 23.9677 | 79.3692 | 25 kva kishunganj petrol pump | 25 KVA | 3457 | 3805 | Patharia | Pathariya
967758_565177 | 1200000 | Sagar Region | 1204000 | Damoh | 1554300 | Damoh South | 1554305 | Hindoria | HATTA-132 KV BANGAON BILAI | 5462 | 8365 | 11 KV BILAI PUMP AG | AG | 8365 | 23.9678 | 79.5652 | tapariya basti | 25 KVA | 3458 | 3801 | Damoh | Damoh
967774_490876 | 1200000 | Sagar Region | 1204000 | Damoh | 1554900 | Damoh North | 1554901 | Bangaon | 33/11 KV S/S BANGAON | 5416 | 8160 | 11 KV Mudiya Ag | AG | 8160 | 23.9678 | 79.4909 | 25 kva kariya rode | 25 KVA | 3458 | 3801 | Damoh | Damoh
967804_411660 | 1200000 | Sagar Region | 1204000 | Damoh | 1554900 | Damoh North | 1554909 | Narsingarh | 33/11 KV S/S NARSINGARH | 5441 | 8262 | 11 KV Pipariya AG | AG | 8262 | 23.9678 | 79.4117 | Narayan har | 25 KVA | 3457 | 3805 | Patharia | Pathariya
967822_738194 | 1200000 | Sagar Region | 1204000 | Damoh | 1554900 | Damoh North | 1554906 | Patera | 33/11 KV KUNDALPUR | 5448 | 14849 | 11 KV FATEHPUR AG | DL | 14849 | 23.9678 | 79.7382 | TIRGADH WW | 63 KVA | 3455 | 3804 | Patera | Patera
967835_222088 | 1200000 | Sagar Region | 1204000 | Damoh | 1554900 | Damoh North | 1554908 | Pathariya Res | 33/11 KV S/S LAKHRONI | 5433 | 8229 | 11 KV Lakhroni+Sukha Basti DL | MIX | 8229 | 23.9678 | 79.2221 | SUKHA SAMDARIYA WALA | 25 KVA | 3457 | 3805 | Patharia | Pathariya
967840_117348 | 1200000 | Sagar Region | 1204000 | Damoh | 1554900 | Damoh North | 1554908 | Pathariya Res | 33/11 KV S/S KEOLARI | 5427 | 8204 | 11 KV Botarai Basti DL | MIX | 8204 | 23.9678 | 79.1173 | SEMRA HAJARI TALAIYA | 25 KVA | 3457 | 3805 | Patharia | Pathariya
967855_392627 | 1200000 | Sagar Region | 1204000 | Damoh | 1554900 | Damoh North | 1554909 | Narsingarh | 33/11 KV S/S NARSINGARH | 5441 | 8262 | 11 KV Pipariya AG | AG | 8262 | 23.9679 | 79.3926 | Dinesh | 25 KVA | 3457 | 3805 | Patharia | Pathariya
967860_269285 | 1200000 | Sagar Region | 1204000 | Damoh | 1554900 | Damoh North | 1554908 | Pathariya Res | 33/11 KV S/S BILANI | 5419 | 8171 | 11 KV Bilani AG | AG | 8171 | 23.9679 | 79.2693 | PAPPU DUBEY | 25 KVA | 3457 | 3805 | Patharia | Pathariya
967893_224590 | 1200000 | Sagar Region | 1204000 | Damoh | 1554900 | Damoh North | 1554908 | Pathariya Res | 33/11 KV S/S LAKHRONI | 5433 | 8229 | 11 KV Lakhroni+Sukha Basti DL | MIX | 8229 | 23.9679 | 79.2246 | SUKHA BHAWANI SARPANCH WALA | 25 KVA | 3457 | 3805 | Patharia | Pathariya
967966_208465 | 1200000 | Sagar Region | 1204000 | Damoh | 1554900 | Damoh North | 1554908 | Pathariya Res | 33/11 KV S/S LAKHRONI | 5433 | 8230 | 11 KV Sukha Pump AG | AG | 8230 | 23.968 | 79.2085 | MADHAV DUBEY | 25 KVA | 3457 | 3805 | Patharia | Pathariya
968017_222918 | 1200000 | Sagar Region | 1204000 | Damoh | 1554900 | Damoh North | 1554908 | Pathariya Res | 33/11 KV S/S LAKHRONI | 5433 | 8229 | 11 KV Lakhroni+Sukha Basti DL | MIX | 8229 | 23.968 | 79.2229 | SUKHA HARIJAN BASTI 2 | 25 KVA | 3457 | 3805 | Patharia | Pathariya
968019_755536 | 1200000 | Sagar Region | 1204000 | Damoh | 1554900 | Damoh North | 1554906 | Patera | 33/11 KV KUNDALPUR | 5448 | 14849 | 11 KV FATEHPUR AG | DL | 14849 | 23.968 | 79.7555 | BILGUWA KHALE | 25 KVA | 3455 | 3804 | Patera | Patera
968028_361993 | 1200000 | Sagar Region | 1204000 | Damoh | 1554900 | Damoh North | 1554909 | Narsingarh | 33/11 KV S/S KISHANGUNJ | 5430 | 8217 | 11 KV Kishangunj DL | MIX | 8217 | 23.968 | 79.362 | 25 kva School wala | 25 KVA | 3457 | 3805 | Patharia | Pathariya
968037_218967 | 1200000 | Sagar Region | 1204000 | Damoh | 1554900 | Damoh North | 1554908 | Pathariya Res | 33/11 KV S/S LAKHRONI | 5433 | 8229 | 11 KV Lakhroni+Sukha Basti DL | MIX | 8229 | 23.968 | 79.219 | SUKHA NISAI MANDIR WALA | 25 KVA | 3457 | 3805 | Patharia | Pathariya
968050_270665 | 1200000 | Sagar Region | 1204000 | Damoh | 1554900 | Damoh North | 1554908 | Pathariya Res | 33/11 KV S/S BILANI | 5419 | 8171 | 11 KV Bilani AG | AG | 8171 | 23.9681 | 79.2707 | RAJJU SINGH | 25 KVA | 3457 | 3805 | Patharia | Pathariya
968058_422175 | 1200000 | Sagar Region | 1204000 | Damoh | 1554900 | Damoh North | 1554909 | Narsingarh | 33/11 KV S/S NARSINGARH | 5441 | 8261 | 11 KV Pipariya DL | MIX | 8261 | 23.9681 | 79.4222 | BADAI MOHALLA 25 KVA | 25 KVA | 3457 | 3805 | Patharia | Pathariya
968077_422215 | 1200000 | Sagar Region | 1204000 | Damoh | 1554900 | Damoh North | 1554909 | Narsingarh | 33/11 KV S/S NARSINGARH | 5441 | 8261 | 11 KV Pipariya DL | MIX | 8261 | 23.9681 | 79.4222 | Jhira basti 2 | 25 KVA | 3457 | 3805 | Patharia | Pathariya
968084_196237 | 1200000 | Sagar Region | 1204000 | Damoh | 1554900 | Damoh North | 1554908 | Pathariya Res | 33/11 KV S/S LAKHRONI | 5433 | 8230 | 11 KV Sukha Pump AG | AG | 8230 | 23.9681 | 79.1962 | SATPARA ASHA | 25 KVA | 3457 | 3805 | Patharia | Pathariya
968099_523312 | 1200000 | Sagar Region | 1204000 | Damoh | 1554300 | Damoh South | 1554305 | Hindoria | HATTA-132 KV BANGAON BILAI | 5462 | 8365 | 11 KV BILAI PUMP AG | AG | 8365 | 23.9681 | 79.5233 | prem lal patel | 25 KVA | 3458 | 3801 | Damoh | Damoh
968108_277982 | 1200000 | Sagar Region | 1204000 | Damoh | 1554900 | Damoh North | 1554909 | Narsingarh | 33/11 KV S/S SUHAV | 5447 | 8290 | 11 KV Suhav AG | AG | 8290 | 23.9681 | 79.278 | dibua | 25 KVA | 3457 | 3805 | Patharia | Pathariya
968128_523881 | 1200000 | Sagar Region | 1204000 | Damoh | 1554300 | Damoh South | 1554305 | Hindoria | HATTA-132 KV BANGAON BILAI | 5462 | 8365 | 11 KV BILAI PUMP AG | AG | 8365 | 23.9681 | 79.5239 | motilal patel | 25 KVA | 3458 | 3801 | Damoh | Damoh
968166_197755 | 1200000 | Sagar Region | 1204000 | Damoh | 1554900 | Damoh North | 1554908 | Pathariya Res | 33/11 KV S/S LAKHRONI | 5433 | 8230 | 11 KV Sukha Pump AG | AG | 8230 | 23.9682 | 79.1978 | SATPARA DASHRATH HVDS | 25 KVA | 3457 | 3805 | Patharia | Pathariya
968177_223682 | 1200000 | Sagar Region | 1204000 | Damoh | 1554900 | Damoh North | 1554908 | Pathariya Res | 33/11 KV S/S LAKHRONI | 5433 | 8229 | 11 KV Lakhroni+Sukha Basti DL | MIX | 8229 | 23.9682 | 79.2237 | SUKHA TIWARI WALA | 25 KVA | 3457 | 3805 | Patharia | Pathariya
968183_113237 | 1200000 | Sagar Region | 1204000 | Damoh | 1554900 | Damoh North | 1554908 | Pathariya Res | 33/11 KV S/S KEOLARI | 5427 | 8204 | 11 KV Botarai Basti DL | MIX | 8204 | 23.9682 | 79.1132 | SEMRA HAJARI TALAIYA SCHOOL | 25 KVA | 3457 | 3805 | Patharia | Pathariya
968197_222183 | 1200000 | Sagar Region | 1204000 | Damoh | 1554900 | Damoh North | 1554908 | Pathariya Res | 33/11 KV S/S LAKHRONI | 5433 | 8229 | 11 KV Lakhroni+Sukha Basti DL | MIX | 8229 | 23.9682 | 79.2222 | SUKHA SHALA WALA | 25 KVA | 3457 | 3805 | Patharia | Pathariya
968259_406627 | 1200000 | Sagar Region | 1204000 | Damoh | 1554900 | Damoh North | 1554909 | Narsingarh | 33/11 KV S/S NARSINGARH | 5441 | 8261 | 11 KV Pipariya DL | MIX | 8261 | 23.9683 | 79.4066 | 25 kva munnilal | 25 KVA | 3457 | 3805 | Patharia | Pathariya
968262_257377 | 1200000 | Sagar Region | 1204000 | Damoh | 1554900 | Damoh North | 1554908 | Pathariya Res | 33/11 KV S/S BILANI | 5419 | 8171 | 11 KV Bilani AG | AG | 8171 | 23.9683 | 79.2574 | PUJARI | 25 KVA | 3457 | 3805 | Patharia | Pathariya
968285_406658 | 1200000 | Sagar Region | 1204000 | Damoh | 1554900 | Damoh North | 1554909 | Narsingarh | 33/11 KV S/S NARSINGARH | 5441 | 8261 | 11 KV Pipariya DL | MIX | 8261 | 23.9683 | 79.4067 | KALU PAL 25 KVA | 25 KVA | 3457 | 3805 | Patharia | Pathariya
968330_268585 | 1200000 | Sagar Region | 1204000 | Damoh | 1554900 | Damoh North | 1554908 | Pathariya Res | 33/11 KV S/S BILANI | 5419 | 8171 | 11 KV Bilani AG | AG | 8171 | 23.9683 | 79.2686 | HARIJAN 2 | 25 KVA | 3457 | 3805 | Patharia | Pathariya
968380_525212 | 1200000 | Sagar Region | 1204000 | Damoh | 1554300 | Damoh South | 1554305 | Hindoria | HATTA-132 KV BANGAON BILAI | 5462 | 8365 | 11 KV BILAI PUMP AG | AG | 8365 | 23.9684 | 79.5252 | narayan sahu | 25 KVA | 3458 | 3801 | Damoh | Damoh
968385_293748 | 1200000 | Sagar Region | 1204000 | Damoh | 1554900 | Damoh North | 1554909 | Narsingarh | 33/11 KV S/S SUHAV | 5447 | 8290 | 11 KV Suhav AG | AG | 8290 | 23.9684 | 79.2937 | SAHU WALA | 100 KVA | 3457 | 3805 | Patharia | Pathariya
968429_202752 | 1200000 | Sagar Region | 1204000 | Damoh | 1554900 | Damoh North | 1554908 | Pathariya Res | 33/11 KV S/S LAKHRONI | 5433 | 8230 | 11 KV Sukha Pump AG | AG | 8230 | 23.9684 | 79.2028 | SATPARA BENIPRA.HVDS | 25 KVA | 3457 | 3805 | Patharia | Pathariya
968460_149107 | 1200000 | Sagar Region | 1204000 | Damoh | 1554900 | Damoh North | 1554908 | Pathariya Res | 33/11 KV S/S KEOLARI | 5427 | 8206 | 11 KV Semra Hazari +Keolari AG | AG | 8206 | 23.9685 | 79.1491 | NEGUWAN SUDAMA SINGH WALA | 25 KVA | 3457 | 3805 | Patharia | Pathariya
968465_776930 | 1200000 | Sagar Region | 1204000 | Damoh | 1554900 | Damoh North | 1554906 | Patera | 33/11 KV KUNDALPUR | 5448 | 8293 | 11 KV FATEHPUR DL | MIX | 8293 | 23.9685 | 79.7769 | BHONDA (HAR) | 25 KVA | 3455 | 3804 | Patera | Patera
968482_351695 | 1200000 | Sagar Region | 1204000 | Damoh | 1554900 | Damoh North | 1554909 | Narsingarh | 33/11 KV S/S KISHANGUNJ | 5430 | 8218 | 11 KV Hinota AG | AG | 8218 | 23.9685 | 79.3517 | Manoj wala | 25 KVA | 3457 | 3805 | Patharia | Pathariya
968488_339213 | 1200000 | Sagar Region | 1204000 | Damoh | 1554900 | Damoh North | 1554909 | Narsingarh | 33/11 KV S/S KISHANGUNJ | 5430 | 8218 | 11 KV Hinota AG | AG | 8218 | 23.9685 | 79.3392 | haar wala-4 | 25 KVA | 3457 | 3805 | Patharia | Pathariya
968506_407127 | 1200000 | Sagar Region | 1204000 | Damoh | 1554900 | Damoh North | 1554909 | Narsingarh | 33/11 KV S/S NARSINGARH | 5441 | 8261 | 11 KV Pipariya DL | MIX | 8261 | 23.9685 | 79.4071 | MUNNILAL RAZAK 25 KVA | 25 KVA | 3457 | 3805 | Patharia | Pathariya
968622_393095 | 1200000 | Sagar Region | 1204000 | Damoh | 1554900 | Damoh North | 1554909 | Narsingarh | 33/11 KV S/S NARSINGARH | 5441 | 8262 | 11 KV Pipariya AG | AG | 8262 | 23.9686 | 79.3931 | Parmanand | 25 KVA | 3457 | 3805 | Patharia | Pathariya
968627_776690 | 1200000 | Sagar Region | 1204000 | Damoh | 1554900 | Damoh North | 1554906 | Patera | 33/11 KV KUNDALPUR | 5448 | 8293 | 11 KV FATEHPUR DL | MIX | 8293 | 23.9686 | 79.7767 | BHONDA (BASTI) | 25 KVA | 3455 | 3804 | Patera | Patera
968646_589624 | 1200000 | Sagar Region | 1204000 | Damoh | 1554900 | Damoh North | 1554906 | Patera | 33/11 KV S/S KUDAI | 5431 | 14845 | 11 KV Kudai AG | DL | 14845 | 23.9686 | 79.5896 | PATERIYA HAR | 25 KVA | 3455 | 3804 | Patera | Patera
968664_586278 | 1200000 | Sagar Region | 1204000 | Damoh | 1554900 | Damoh North | 1554906 | Patera | 33/11 KV S/S KUDAI | 5431 | 14845 | 11 KV Kudai AG | DL | 14845 | 23.9687 | 79.5863 | MAGOLPUR (PALIWAL) | 25 KVA | 3455 | 3804 | Patera | Patera
968712_093188 | 1200000 | Sagar Region | 1204000 | Damoh | 1554900 | Damoh North | 1554908 | Pathariya Res | 33/11 KV S/S KEOLARI | 5427 | 8207 | 11 KV Keolari Basti DL | MIX | 8207 | 23.9687 | 79.0932 | KODAR MADI BASTI | 25 KVA | 3457 | 3805 | Patharia | Pathariya
968744_473516 | 1200000 | Sagar Region | 1204000 | Damoh | 1554900 | Damoh North | 1554901 | Bangaon | 33/11 KV S/S BANGAON | 5416 | 8160 | 11 KV Mudiya Ag | AG | 8160 | 23.9687 | 79.4735 | 25 kva pratap patel bari | 25 KVA | 3458 | 3801 | Damoh | Damoh
968815_267180 | 1200000 | Sagar Region | 1204000 | Damoh | 1554900 | Damoh North | 1554908 | Pathariya Res | 33/11 KV S/S BILANI | 5419 | 8171 | 11 KV Bilani AG | AG | 8171 | 23.9688 | 79.2672 | HARIJAN 1 | 25 KVA | 3457 | 3805 | Patharia | Pathariya
968852_124925 | 1200000 | Sagar Region | 1204000 | Damoh | 1554900 | Damoh North | 1554908 | Pathariya Res | 33/11 KV S/S KEOLARI | 5427 | 8206 | 11 KV Semra Hazari +Keolari AG | AG | 8206 | 23.9689 | 79.1249 | SEMRA HAJARI BHARAT WALA | 100 KVA | 3457 | 3805 | Patharia | Pathariya
968882_171210 | 1200000 | Sagar Region | 1204000 | Damoh | 1554900 | Damoh North | 1554908 | Pathariya Res | 33/11 KV S/S MAILWARA | 5437 | 8247 | 11 KV Satpara Ag | AG | 8247 | 23.9689 | 79.1712 | SATPARA BAHALI WALA | 25 KVA | 3457 | 3805 | Patharia | Pathariya
968895_325578 | 1200000 | Sagar Region | 1204000 | Damoh | 1554900 | Damoh North | 1554909 | Narsingarh | 33/11 KV S/S KISHANGUNJ | 5430 | 8219 | 11 KV Chirola DL | MIX | 8219 | 23.9689 | 79.3256 | Mukhesh Shukla | 25 KVA | 3457 | 3805 | Patharia | Pathariya
968905_607097 | 1200000 | Sagar Region | 1204000 | Damoh | 1554900 | Damoh North | 1554906 | Patera | 33/11 KV S/S KUDAI | 5431 | 8224 | 11 KV Deodongra AG | DL | 8224 | 23.9689 | 79.6071 | NIMARMUNDA (ABHINASH) | 25 KVA | 3455 | 3804 | Patera | Patera
968923_498622 | 1200000 | Sagar Region | 1204000 | Damoh | 1554900 | Damoh North | 1554901 | Bangaon | 33/11 KV S/S BANGAON | 5416 | 8160 | 11 KV Mudiya Ag | AG | 8160 | 23.9689 | 79.4986 | kamla prasad aankheda 25 kva | 25 KVA | 3458 | 3801 | Damoh | Damoh
968955_414703 | 1200000 | Sagar Region | 1204000 | Damoh | 1554900 | Damoh North | 1554909 | Narsingarh | 33/11 KV S/S NARSINGARH | 5441 | 8261 | 11 KV Pipariya DL | MIX | 8261 | 23.969 | 79.4147 | 25 kva feran | 16 KVA | 3457 | 3805 | Patharia | Pathariya
968959_206391 | 1200000 | Sagar Region | 1204000 | Damoh | 1554900 | Damoh North | 1554908 | Pathariya Res | 33/11 KV S/S LAKHRONI | 5433 | 8230 | 11 KV Sukha Pump AG | AG | 8230 | 23.969 | 79.2064 | tahar sahu | 25 KVA | 3457 | 3805 | Patharia | Pathariya
968967_426885 | 1200000 | Sagar Region | 1204000 | Damoh | 1554900 | Damoh North | 1554909 | Narsingarh | 33/11 KV S/S NARSINGARH | 5441 | 8262 | 11 KV Pipariya AG | AG | 8262 | 23.969 | 79.4269 | Badri | 25 KVA | 3457 | 3805 | Patharia | Pathariya
968997_414808 | 1200000 | Sagar Region | 1204000 | Damoh | 1554900 | Damoh North | 1554909 | Narsingarh | 33/11 KV S/S NARSINGARH | 5441 | 8261 | 11 KV Pipariya DL | MIX | 8261 | 23.969 | 79.4148 | FERAL PATEL 25 KVA | 16 KVA | 3457 | 3805 | Patharia | Pathariya
969042_524694 | 1200000 | Sagar Region | 1204000 | Damoh | 1554300 | Damoh South | 1554305 | Hindoria | HATTA-132 KV BANGAON BILAI | 5462 | 8365 | 11 KV BILAI PUMP AG | AG | 8365 | 23.969 | 79.5247 | sohan sahu | 25 KVA | 3458 | 3801 | Damoh | Damoh
969057_645534 | 1200000 | Sagar Region | 1204000 | Damoh | 1554900 | Damoh North | 1554906 | Patera | 33/11 KV S/S PATERA | 5442 | 8263 | 11 KV Hindoriya DL | MIX | 8263 | 23.9691 | 79.6455 | HARPALPURA (GUDDA THAKUR) | 25 KVA | 3455 | 3804 | Patera | Patera
969063_542211 | 1200000 | Sagar Region | 1204000 | Damoh | 1554300 | Damoh South | 1554305 | Hindoria | HATTA-132 KV BANGAON BILAI | 5462 | 8366 | 11 KV BILAI RURAL MIX | MIX | 8366 | 23.9691 | 79.5422 | society ke paas | 25 KVA | 3458 | 3801 | Damoh | Damoh
969080_525076 | 1200000 | Sagar Region | 1204000 | Damoh | 1554300 | Damoh South | 1554305 | Hindoria | HATTA-132 KV BANGAON BILAI | 5462 | 8365 | 11 KV BILAI PUMP AG | AG | 8365 | 23.9691 | 79.5251 | narmada patel bilai | 25 KVA | 3458 | 3801 | Damoh | Damoh
969138_774568 | 1200000 | Sagar Region | 1204000 | Damoh | 1554900 | Damoh North | 1554906 | Patera | 33/11 KV KUNDALPUR | 5448 | 8293 | 11 KV FATEHPUR DL | MIX | 8293 | 23.9691 | 79.7746 | BHONDA TAPARIYA | 25 KVA | 3455 | 3804 | Patera | Patera
969192_321263 | 1200000 | Sagar Region | 1204000 | Damoh | 1554900 | Damoh North | 1554909 | Narsingarh | 33/11 KV S/S KISHANGUNJ | 5430 | 8218 | 11 KV Hinota AG | AG | 8218 | 23.9692 | 79.3213 | Hinota ghat-7 | 63 KVA | 3457 | 3805 | Patharia | Pathariya
969195_536627 | 1200000 | Sagar Region | 1204000 | Damoh | 1554300 | Damoh South | 1554305 | Hindoria | HATTA-132 KV BANGAON BILAI | 5462 | 8366 | 11 KV BILAI RURAL MIX | MIX | 8366 | 23.9692 | 79.5366 | garg wala | 25 KVA | 3458 | 3801 | Damoh | Damoh
969253_267870 | 1200000 | Sagar Region | 1204000 | Damoh | 1554900 | Damoh North | 1554908 | Pathariya Res | 33/11 KV S/S BILANI | 5419 | 8171 | 11 KV Bilani AG | AG | 8171 | 23.9693 | 79.2679 | HARIJAN | 63 KVA | 3457 | 3805 | Patharia | Pathariya
969258_211815 | 1200000 | Sagar Region | 1204000 | Damoh | 1554900 | Damoh North | 1554908 | Pathariya Res | 33/11 KV S/S LAKHRONI | 5433 | 8230 | 11 KV Sukha Pump AG | AG | 8230 | 23.9693 | 79.2118 | KOMAL SINGH | 25 KVA | 3457 | 3805 | Patharia | Pathariya
969315_250582 | 1200000 | Sagar Region | 1204000 | Damoh | 1554900 | Damoh North | 1554908 | Pathariya Res | 33/11 KV S/S BILANI | 5419 | 8171 | 11 KV Bilani AG | AG | 8171 | 23.9693 | 79.2506 | bilani gautam tiwari | 25 KVA | 3457 | 3805 | Patharia | Pathariya
969320_481690 | 1200000 | Sagar Region | 1204000 | Damoh | 1554900 | Damoh North | 1554901 | Bangaon | 33/11 KV S/S BANGAON | 5416 | 8160 | 11 KV Mudiya Ag | AG | 8160 | 23.9693 | 79.4817 | 25 kva mevaram wala kariya aankh | 25 KVA | 3458 | 3801 | Damoh | Damoh
969321_543994 | 1200000 | Sagar Region | 1204000 | Damoh | 1554300 | Damoh South | 1554305 | Hindoria | HATTA-132 KV BANGAON BILAI | 5462 | 8366 | 11 KV BILAI RURAL MIX | MIX | 8366 | 23.9693 | 79.544 | talab wala | 63 KVA | 3458 | 3801 | Damoh | Damoh
969331_407321 | 1200000 | Sagar Region | 1204000 | Damoh | 1554900 | Damoh North | 1554909 | Narsingarh | 33/11 KV S/S NARSINGARH | 5441 | 8262 | 11 KV Pipariya AG | AG | 8262 | 23.9693 | 79.4073 | munni | 100 KVA | 3457 | 3805 | Patharia | Pathariya
969334_425964 | 1200000 | Sagar Region | 1204000 | Damoh | 1554900 | Damoh North | 1554909 | Narsingarh | 33/11 KV S/S NARSINGARH | 5441 | 8262 | 11 KV Pipariya AG | AG | 8262 | 23.9693 | 79.426 | Amol wala | 100 KVA | 3457 | 3805 | Patharia | Pathariya
969402_254533 | 1200000 | Sagar Region | 1204000 | Damoh | 1554900 | Damoh North | 1554908 | Pathariya Res | 33/11 KV S/S BILANI | 5419 | 8171 | 11 KV Bilani AG | AG | 8171 | 23.9694 | 79.2545 | HARIJAN | 25 KVA | 3457 | 3805 | Patharia | Pathariya
969442_126427 | 1200000 | Sagar Region | 1204000 | Damoh | 1554900 | Damoh North | 1554908 | Pathariya Res | 33/11 KV S/S KEOLARI | 5427 | 8204 | 11 KV Botarai Basti DL | MIX | 8204 | 23.9694 | 79.1264 | SEMRA HAJARI ANTU WALA | 25 KVA | 3457 | 3805 | Patharia | Pathariya
969470_524454 | 1200000 | Sagar Region | 1204000 | Damoh | 1554300 | Damoh South | 1554305 | Hindoria | HATTA-132 KV BANGAON BILAI | 5462 | 8365 | 11 KV BILAI PUMP AG | AG | 8365 | 23.9695 | 79.5245 | bharat singh bilai | 25 KVA | 3458 | 3801 | Damoh | Damoh
969557_251097 | 1200000 | Sagar Region | 1204000 | Damoh | 1554900 | Damoh North | 1554908 | Pathariya Res | 33/11 KV S/S MAILWARA | 5437 | 8245 | 11 KV Mailwara DL | MIX | 8245 | 23.9696 | 79.2511 | bilani ashok yadav | 25 KVA | 3457 | 3805 | Patharia | Pathariya
969610_365622 | 1200000 | Sagar Region | 1204000 | Damoh | 1554900 | Damoh North | 1554909 | Narsingarh | 33/11 KV S/S KISHANGUNJ | 5430 | 8217 | 11 KV Kishangunj DL | MIX | 8217 | 23.9696 | 79.3656 | 63 kva Kishunganj Tala wala | 25 KVA | 3457 | 3805 | Patharia | Pathariya
969710_366718 | 1200000 | Sagar Region | 1204000 | Damoh | 1554900 | Damoh North | 1554909 | Narsingarh | 33/11 KV S/S KISHANGUNJ | 5430 | 8217 | 11 KV Kishangunj DL | MIX | 8217 | 23.9697 | 79.3667 | 25 kva kishunganj rakjak mohalla | 25 KVA | 3457 | 3805 | Patharia | Pathariya
969751_740024 | 1200000 | Sagar Region | 1204000 | Damoh | 1554900 | Damoh North | 1554906 | Patera | 33/11 KV KUNDALPUR | 5448 | 14849 | 11 KV FATEHPUR AG | DL | 14849 | 23.9698 | 79.74 | TIRGADH (NAHAR) | 25 KVA | 3455 | 3804 | Patera | Patera
969757_337042 | 1200000 | Sagar Region | 1204000 | Damoh | 1554900 | Damoh North | 1554909 | Narsingarh | 33/11 KV S/S KISHANGUNJ | 5430 | 8218 | 11 KV Hinota AG | AG | 8218 | 23.9698 | 79.337 | Barkhera durgadas har-4 | 25 KVA | 3457 | 3805 | Patharia | Pathariya
969875_291747 | 1200000 | Sagar Region | 1204000 | Damoh | 1554900 | Damoh North | 1554909 | Narsingarh | 33/11 KV S/S SUHAV | 5447 | 8291 | 11 KV Suhav+Jerath Basti DL | MIX | 8291 | 23.9699 | 79.2917 | basti | 63 KVA | 3457 | 3805 | Patharia | Pathariya
969947_168127 | 1200000 | Sagar Region | 1204000 | Damoh | 1554900 | Damoh North | 1554908 | Pathariya Res | 33/11 KV S/S MAILWARA | 5437 | 8247 | 11 KV Satpara Ag | AG | 8247 | 23.9699 | 79.1681 | SATPARA HALLU WALA | 25 KVA | 3457 | 3805 | Patharia | Pathariya
970006_643681 | 1200000 | Sagar Region | 1204000 | Damoh | 1554900 | Damoh North | 1554906 | Patera | 33/11 KV S/S PATERA | 5442 | 8263 | 11 KV Hindoriya DL | MIX | 8263 | 23.97 | 79.6437 | HARPALPURA (RAJA SHRIVASTAV) | 100 KVA | 3455 | 3804 | Patera | Patera
970018_329653 | 1200000 | Sagar Region | 1204000 | Damoh | 1554900 | Damoh North | 1554909 | Narsingarh | 33/11 KV S/S KISHANGUNJ | 5430 | 8218 | 11 KV Hinota AG | AG | 8218 | 23.97 | 79.3297 | Santosh | 25 KVA | 3457 | 3805 | Patharia | Pathariya
970044_397317 | 1200000 | Sagar Region | 1204000 | Damoh | 1554900 | Damoh North | 1554909 | Narsingarh | 33/11 KV S/S NARSINGARH | 5441 | 8262 | 11 KV Pipariya AG | AG | 8262 | 23.97 | 79.3973 | Sattar khan | 25 KVA | 3457 | 3805 | Patharia | Pathariya
970087_590417 | 1200000 | Sagar Region | 1204000 | Damoh | 1554900 | Damoh North | 1554906 | Patera | 33/11 KV S/S KUDAI | 5431 | 14845 | 11 KV Kudai AG | DL | 14845 | 23.9701 | 79.5904 | MAGOLPUR (GANESH) | 16 KVA | 3455 | 3804 | Patera | Patera
970092_648500 | 1200000 | Sagar Region | 1204000 | Damoh | 1554900 | Damoh North | 1554906 | Patera | 33/11 KV S/S PATERA | 5442 | 8263 | 11 KV Hindoriya DL | MIX | 8263 | 23.9701 | 79.6485 | HARPALPURA (SHAMSHANT GHAT 2 ) | 25 KVA | 3455 | 3804 | Patera | Patera
970106_648864 | 1200000 | Sagar Region | 1204000 | Damoh | 1554900 | Damoh North | 1554906 | Patera | 33/11 KV S/S PATERA | 5442 | 8263 | 11 KV Hindoriya DL | MIX | 8263 | 23.9701 | 79.6489 | HARPALPURA (SHAMSHANT GHAT) | 25 KVA | 3455 | 3804 | Patera | Patera
970113_238373 | 1200000 | Sagar Region | 1204000 | Damoh | 1554900 | Damoh North | 1554908 | Pathariya Res | 33/11 KV S/S BILANI | 5419 | 8171 | 11 KV Bilani AG | AG | 8171 | 23.9701 | 79.2384 | GOLII | 25 KVA | 3457 | 3805 | Patharia | Pathariya
970123_158925 | 1200000 | Sagar Region | 1204000 | Damoh | 1554900 | Damoh North | 1554908 | Pathariya Res | 33/11 KV S/S KEOLARI | 5427 | 8206 | 11 KV Semra Hazari +Keolari AG | AG | 8206 | 23.9701 | 79.1589 | NEGUWAN PAL WALA | 25 KVA | 3457 | 3805 | Patharia | Pathariya
970125_216600 | 1200000 | Sagar Region | 1204000 | Damoh | 1554900 | Damoh North | 1554908 | Pathariya Res | 33/11 KV S/S MAILWARA | 5437 | 8247 | 11 KV Satpara Ag | AG | 8247 | 23.9701 | 79.2166 | SUKHA RAMSWAROOP WALA | 25 KVA | 3457 | 3805 | Patharia | Pathariya
970138_302937 | 1200000 | Sagar Region | 1204000 | Damoh | 1554900 | Damoh North | 1554909 | Narsingarh | 33/11 KV S/S SUHAV | 5447 | 8291 | 11 KV Suhav+Jerath Basti DL | MIX | 8291 | 23.9701 | 79.3029 | har wala | 25 KVA | 3457 | 3805 | Patharia | Pathariya
970152_548099 | 1200000 | Sagar Region | 1204000 | Damoh | 1554300 | Damoh South | 1554305 | Hindoria | HATTA-132 KV BANGAON BILAI | 5462 | 8366 | 11 KV BILAI RURAL MIX | MIX | 8366 | 23.9702 | 79.5481 | harijan basti | 100 KVA | 3458 | 3801 | Damoh | Damoh
970205_278250 | 1200000 | Sagar Region | 1204000 | Damoh | 1554900 | Damoh North | 1554909 | Narsingarh | 33/11 KV S/S SUHAV | 5447 | 8290 | 11 KV Suhav AG | AG | 8290 | 23.9702 | 79.2782 | guruji wala | 25 KVA | 3457 | 3805 | Patharia | Pathariya
970227_360890 | 1200000 | Sagar Region | 1204000 | Damoh | 1554900 | Damoh North | 1554909 | Narsingarh | 33/11 KV S/S KISHANGUNJ | 5430 | 8217 | 11 KV Kishangunj DL | MIX | 8217 | 23.9702 | 79.3609 | 200 kva Kishunganj basti | 200 KVA | 3457 | 3805 | Patharia | Pathariya
970448_293477 | 1200000 | Sagar Region | 1204000 | Damoh | 1554900 | Damoh North | 1554909 | Narsingarh | 33/11 KV S/S SUHAV | 5447 | 8291 | 11 KV Suhav+Jerath Basti DL | MIX | 8291 | 23.9704 | 79.2935 | tower wala | 25 KVA | 3457 | 3805 | Patharia | Pathariya
970480_259282 | 1200000 | Sagar Region | 1204000 | Damoh | 1554900 | Damoh North | 1554908 | Pathariya Res | 33/11 KV S/S BILANI | 5419 | 8171 | 11 KV Bilani AG | AG | 8171 | 23.9705 | 79.2593 | TAKHAT | 25 KVA | 3457 | 3805 | Patharia | Pathariya
970525_739131 | 1200000 | Sagar Region | 1204000 | Damoh | 1554900 | Damoh North | 1554906 | Patera | 33/11 KV KUNDALPUR | 5448 | 14849 | 11 KV FATEHPUR AG | DL | 14849 | 23.9705 | 79.7391 | TIRGADH (BASTI) | 25 KVA | 3455 | 3804 | Patera | Patera
970540_774467 | 1200000 | Sagar Region | 1204000 | Damoh | 1554900 | Damoh North | 1554906 | Patera | 33/11 KV KUNDALPUR | 5448 | 8293 | 11 KV FATEHPUR DL | MIX | 8293 | 23.9705 | 79.7745 | BHONDA W/W | 25 KVA | 3455 | 3804 | Patera | Patera
970552_241927 | 1200000 | Sagar Region | 1204000 | Damoh | 1554900 | Damoh North | 1554908 | Pathariya Res | 33/11 KV S/S BILANI | 5419 | 8171 | 11 KV Bilani AG | AG | 8171 | 23.9706 | 79.2419 | DAYAL | 63 KVA | 3457 | 3805 | Patharia | Pathariya
970557_323732 | 1200000 | Sagar Region | 1204000 | Damoh | 1554900 | Damoh North | 1554909 | Narsingarh | 33/11 KV S/S KISHANGUNJ | 5430 | 8218 | 11 KV Hinota AG | AG | 8218 | 23.9706 | 79.3237 | Barkhera durgadas | 100 KVA | 3457 | 3805 | Patharia | Pathariya
970560_328395 | 1200000 | Sagar Region | 1204000 | Damoh | 1554900 | Damoh North | 1554909 | Narsingarh | 33/11 KV S/S KISHANGUNJ | 5430 | 8218 | 11 KV Hinota AG | AG | 8218 | 23.9706 | 79.3284 | Barkhera durgadas-5 | 63 KVA | 3457 | 3805 | Patharia | Pathariya
970563_236107 | 1200000 | Sagar Region | 1204000 | Damoh | 1554900 | Damoh North | 1554908 | Pathariya Res | 33/11 KV S/S BILANI | 5419 | 8171 | 11 KV Bilani AG | AG | 8171 | 23.9706 | 79.2361 | MURAD | 100 KVA | 3457 | 3805 | Patharia | Pathariya
970567_760447 | 1200000 | Sagar Region | 1204000 | Damoh | 1554900 | Damoh North | 1554906 | Patera | 33/11 KV KUNDALPUR | 5448 | 8293 | 11 KV FATEHPUR DL | MIX | 8293 | 23.9706 | 79.7604 | BICHHIYA W/W 1 | 25 KVA | 3455 | 3804 | Patera | Patera
970602_291362 | 1200000 | Sagar Region | 1204000 | Damoh | 1554900 | Damoh North | 1554909 | Narsingarh | 33/11 KV S/S SUHAV | 5447 | 8291 | 11 KV Suhav+Jerath Basti DL | MIX | 8291 | 23.9706 | 79.2914 | sarpanch wala suhav basti | 25 KVA | 3457 | 3805 | Patharia | Pathariya
970605_760510 | 1200000 | Sagar Region | 1204000 | Damoh | 1554900 | Damoh North | 1554906 | Patera | 33/11 KV KUNDALPUR | 5448 | 8293 | 11 KV FATEHPUR DL | MIX | 8293 | 23.9706 | 79.7605 | BICHHIYA W/W 2 | 25 KVA | 3455 | 3804 | Patera | Patera
970677_229087 | 1200000 | Sagar Region | 1204000 | Damoh | 1554900 | Damoh North | 1554908 | Pathariya Res | 33/11 KV S/S MAILWARA | 5437 | 8247 | 11 KV Satpara Ag | AG | 8247 | 23.9707 | 79.2291 | SUKHA RAJU WALA | 25 KVA | 3457 | 3805 | Patharia | Pathariya
970686_415954 | 1200000 | Sagar Region | 1204000 | Damoh | 1554900 | Damoh North | 1554909 | Narsingarh | 33/11 KV S/S NARSINGARH | 5441 | 8262 | 11 KV Pipariya AG | AG | 8262 | 23.9707 | 79.416 | Radhey | 25 KVA | 3457 | 3805 | Patharia | Pathariya
970720_739258 | 1200000 | Sagar Region | 1204000 | Damoh | 1554900 | Damoh North | 1554906 | Patera | 33/11 KV KUNDALPUR | 5448 | 14849 | 11 KV FATEHPUR AG | DL | 14849 | 23.9707 | 79.7393 | TIRGADH (MANDIR) | 25 KVA | 3455 | 3804 | Patera | Patera
970725_415986 | 1200000 | Sagar Region | 1204000 | Damoh | 1554900 | Damoh North | 1554909 | Narsingarh | 33/11 KV S/S NARSINGARH | 5441 | 8262 | 11 KV Pipariya AG | AG | 8262 | 23.9707 | 79.416 | Jagdish wala jhiri | 25 KVA | 3457 | 3805 | Patharia | Pathariya
970788_545329 | 1200000 | Sagar Region | 1204000 | Damoh | 1554300 | Damoh South | 1554305 | Hindoria | HATTA-132 KV BANGAON BILAI | 5462 | 8366 | 11 KV BILAI RURAL MIX | MIX | 8366 | 23.9708 | 79.5453 | airtel tower | 25 KVA | 3458 | 3801 | Damoh | Damoh
970912_151270 | 1200000 | Sagar Region | 1204000 | Damoh | 1554900 | Damoh North | 1554908 | Pathariya Res | 33/11 KV S/S KEOLARI | 5427 | 8206 | 11 KV Semra Hazari +Keolari AG | AG | 8206 | 23.9709 | 79.1513 | NEGUWAN ANANDI WALA | 25 KVA | 3457 | 3805 | Patharia | Pathariya
970942_545554 | 1200000 | Sagar Region | 1204000 | Damoh | 1554300 | Damoh South | 1554305 | Hindoria | HATTA-132 KV BANGAON BILAI | 5462 | 8366 | 11 KV BILAI RURAL MIX | MIX | 8366 | 23.9709 | 79.5456 | mandir wala | 200 KVA | 3458 | 3801 | Damoh | Damoh
970968_338268 | 1200000 | Sagar Region | 1204000 | Damoh | 1554900 | Damoh North | 1554909 | Narsingarh | 33/11 KV S/S KISHANGUNJ | 5430 | 8218 | 11 KV Hinota AG | AG | 8218 | 23.971 | 79.3383 | haar wala-5 | 63 KVA | 3457 | 3805 | Patharia | Pathariya
970975_461799 | 1200000 | Sagar Region | 1204000 | Damoh | 1554900 | Damoh North | 1554901 | Bangaon | 33/11 KV S/S BANGAON | 5416 | 8159 | 11 KV Mudiya DL | MIX | 8159 | 23.971 | 79.4618 | BARI NAL KE PASS | 63 KVA | 3458 | 3801 | Damoh | Damoh
970984_680319 | 1200000 | Sagar Region | 1204000 | Damoh | 1554900 | Damoh North | 1554906 | Patera | 33/11 KV S/S PATERA | 5442 | 8263 | 11 KV Hindoriya DL | MIX | 8263 | 23.971 | 79.6803 | JAMUNIYA TAK (GYANI) | 25 KVA | 3455 | 3804 | Patera | Patera
971042_443532 | 1200000 | Sagar Region | 1204000 | Damoh | 1554900 | Damoh North | 1554901 | Bangaon | 33/11 KV S/S BANGAON | 5416 | 8160 | 11 KV Mudiya Ag | AG | 8160 | 23.971 | 79.4435 | rajju wala 63 kav khejra | 63 KVA | 3457 | 3805 | Patharia | Pathariya
971063_194418 | 1200000 | Sagar Region | 1204000 | Damoh | 1554900 | Damoh North | 1554908 | Pathariya Res | 33/11 KV S/S LAKHRONI | 5433 | 8230 | 11 KV Sukha Pump AG | AG | 8230 | 23.9711 | 79.1944 | SATPARA NANNU HVDS | 25 KVA | 3457 | 3805 | Patharia | Pathariya
971067_218047 | 1200000 | Sagar Region | 1204000 | Damoh | 1554900 | Damoh North | 1554908 | Pathariya Res | 33/11 KV S/S LAKHRONI | 5433 | 8229 | 11 KV Lakhroni+Sukha Basti DL | MIX | 8229 | 23.9711 | 79.218 | SUKHA MAFIDAR WALA | 25 KVA | 3457 | 3805 | Patharia | Pathariya
971072_293503 | 1200000 | Sagar Region | 1204000 | Damoh | 1554900 | Damoh North | 1554909 | Narsingarh | 33/11 KV S/S SUHAV | 5447 | 8291 | 11 KV Suhav+Jerath Basti DL | MIX | 8291 | 23.9711 | 79.2935 | harijan wala | 25 KVA | 3457 | 3805 | Patharia | Pathariya
971089_739827 | 1200000 | Sagar Region | 1204000 | Damoh | 1554900 | Damoh North | 1554906 | Patera | 33/11 KV KUNDALPUR | 5448 | 14849 | 11 KV FATEHPUR AG | DL | 14849 | 23.9711 | 79.7398 | TIRDGAD (PATEL MUHALLA) | 25 KVA | 3455 | 3804 | Patera | Patera
971098_218188 | 1200000 | Sagar Region | 1204000 | Damoh | 1554900 | Damoh North | 1554908 | Pathariya Res | 33/11 KV S/S MAILWARA | 5437 | 8247 | 11 KV Satpara Ag | AG | 8247 | 23.9711 | 79.2182 | SUKHA TIKKU WALA | 100 KVA | 3457 | 3805 | Patharia | Pathariya
971148_241007 | 1200000 | Sagar Region | 1204000 | Damoh | 1554900 | Damoh North | 1554908 | Pathariya Res | 33/11 KV S/S BILANI | 5419 | 8171 | 11 KV Bilani AG | AG | 8171 | 23.9711 | 79.241 | RADHE | 25 KVA | 3457 | 3805 | Patharia | Pathariya
971163_464865 | 1200000 | Sagar Region | 1204000 | Damoh | 1554900 | Damoh North | 1554901 | Bangaon | 33/11 KV S/S BANGAON | 5416 | 8160 | 11 KV Mudiya Ag | AG | 8160 | 23.9712 | 79.4649 | 100 kva bari gram ke bahar | 100 KVA | 3458 | 3801 | Damoh | Damoh
971178_425176 | 1200000 | Sagar Region | 1204000 | Damoh | 1554900 | Damoh North | 1554909 | Narsingarh | 33/11 KV S/S NARSINGARH | 5441 | 8261 | 11 KV Pipariya DL | MIX | 8261 | 23.9712 | 79.4252 | JHIRA BASTI 25 KVA | 25 KVA | 3457 | 3805 | Patharia | Pathariya
971187_161828 | 1200000 | Sagar Region | 1204000 | Damoh | 1554900 | Damoh North | 1554908 | Pathariya Res | 33/11 KV S/S KEOLARI | 5427 | 8206 | 11 KV Semra Hazari +Keolari AG | AG | 8206 | 23.9712 | 79.1618 | NEGUWAN MAGAN WALA2 | 25 KVA | 3457 | 3805 | Patharia | Pathariya
971201_425199 | 1200000 | Sagar Region | 1204000 | Damoh | 1554900 | Damoh North | 1554909 | Narsingarh | 33/11 KV S/S NARSINGARH | 5441 | 8261 | 11 KV Pipariya DL | MIX | 8261 | 23.9712 | 79.4252 | 100 kva jhira basti | 100 KVA | 3457 | 3805 | Patharia | Pathariya
971208_425214 | 1200000 | Sagar Region | 1204000 | Damoh | 1554900 | Damoh North | 1554909 | Narsingarh | 33/11 KV S/S NARSINGARH | 5441 | 8261 | 11 KV Pipariya DL | MIX | 8261 | 23.9712 | 79.4252 | JHIRA BASTI 100 KVA | 25 KVA | 3457 | 3805 | Patharia | Pathariya
971210_231048 | 1200000 | Sagar Region | 1204000 | Damoh | 1554900 | Damoh North | 1554908 | Pathariya Res | 33/11 KV S/S MAILWARA | 5437 | 8247 | 11 KV Satpara Ag | AG | 8247 | 23.9712 | 79.231 | SUKHA MAFIDAR WALA | 25 KVA | 3457 | 3805 | Patharia | Pathariya
971221_425160 | 1200000 | Sagar Region | 1204000 | Damoh | 1554900 | Damoh North | 1554909 | Narsingarh | 33/11 KV S/S NARSINGARH | 5441 | 8261 | 11 KV Pipariya DL | MIX | 8261 | 23.9712 | 79.4252 | Jhira basti3 | 100 KVA | 3457 | 3805 | Patharia | Pathariya
971252_205557 | 1200000 | Sagar Region | 1204000 | Damoh | 1554900 | Damoh North | 1554908 | Pathariya Res | 33/11 KV S/S LAKHRONI | 5433 | 8230 | 11 KV Sukha Pump AG | AG | 8230 | 23.9713 | 79.2056 | hvds sukha | 25 KVA | 3457 | 3805 | Patharia | Pathariya
971287_403992 | 1200000 | Sagar Region | 1204000 | Damoh | 1554900 | Damoh North | 1554909 | Narsingarh | 33/11 KV S/S NARSINGARH | 5441 | 8262 | 11 KV Pipariya AG | AG | 8262 | 23.9713 | 79.404 | Anand rani | 25 KVA | 3457 | 3805 | Patharia | Pathariya
971315_169782 | 1200000 | Sagar Region | 1204000 | Damoh | 1554900 | Damoh North | 1554908 | Pathariya Res | 33/11 KV S/S MAILWARA | 5437 | 8247 | 11 KV Satpara Ag | AG | 8247 | 23.9713 | 79.1698 | SATPARA GIRDHARI WALA | 25 KVA | 3457 | 3805 | Patharia | Pathariya
971317_600500 | 1200000 | Sagar Region | 1204000 | Damoh | 1554900 | Damoh North | 1554906 | Patera | 33/11 KV S/S KUDAI | 5431 | 8224 | 11 KV Deodongra AG | DL | 8224 | 23.9713 | 79.6005 | PATERIYA (KAVITA BAI) | 25 KVA | 3455 | 3804 | Patera | Patera
971386_484990 | 1200000 | Sagar Region | 1204000 | Damoh | 1554900 | Damoh North | 1554901 | Bangaon | 33/11 KV S/S BANGAON | 5416 | 8160 | 11 KV Mudiya Ag | AG | 8160 | 23.9714 | 79.485 | 100 kva kariya aankh basti | 100 KVA | 3458 | 3801 | Damoh | Damoh
971407_600572 | 1200000 | Sagar Region | 1204000 | Damoh | 1554900 | Damoh North | 1554906 | Patera | 33/11 KV S/S KUDAI | 5431 | 8223 | 11 KV Deodongra DL | MIX | 8223 | 23.9714 | 79.6006 | PATERIYA (ADIWASI) | 25 KVA | 3455 | 3804 | Patera | Patera
971412_414049 | 1200000 | Sagar Region | 1204000 | Damoh | 1554900 | Damoh North | 1554909 | Narsingarh | 33/11 KV S/S NARSINGARH | 5441 | 8262 | 11 KV Pipariya AG | AG | 8262 | 23.9714 | 79.414 | haar wala | 25 KVA | 3457 | 3805 | Patharia | Pathariya
971428_484888 | 1200000 | Sagar Region | 1204000 | Damoh | 1554900 | Damoh North | 1554901 | Bangaon | 33/11 KV S/S BANGAON | 5416 | 8159 | 11 KV Mudiya DL | MIX | 8159 | 23.9714 | 79.4849 | KARIYA AANKH BASTI | 63 KVA | 3458 | 3801 | Damoh | Damoh
971437_289260 | 1200000 | Sagar Region | 1204000 | Damoh | 1554900 | Damoh North | 1554909 | Narsingarh | 33/11 KV S/S SUHAV | 5447 | 8290 | 11 KV Suhav AG | AG | 8290 | 23.9714 | 79.2893 | DEVI WALA | 100 KVA | 3457 | 3805 | Patharia | Pathariya
971438_275682 | 1200000 | Sagar Region | 1204000 | Damoh | 1554900 | Damoh North | 1554909 | Narsingarh | 33/11 KV S/S SUHAV | 5447 | 8290 | 11 KV Suhav AG | AG | 8290 | 23.9714 | 79.2757 | fool singh wala | 25 KVA | 3457 | 3805 | Patharia | Pathariya
971467_250330 | 1200000 | Sagar Region | 1204000 | Damoh | 1554900 | Damoh North | 1554908 | Pathariya Res | 33/11 KV S/S BILANI | 5419 | 8171 | 11 KV Bilani AG | AG | 8171 | 23.9715 | 79.2503 | bilani malthu wala | 25 KVA | 3457 | 3805 | Patharia | Pathariya
971467_257325 | 1200000 | Sagar Region | 1204000 | Damoh | 1554900 | Damoh North | 1554908 | Pathariya Res | 33/11 KV S/S BILANI | 5419 | 8171 | 11 KV Bilani AG | AG | 8171 | 23.9715 | 79.2573 | VINOD DUBEY | 25 KVA | 3457 | 3805 | Patharia | Pathariya
971535_350628 | 1200000 | Sagar Region | 1204000 | Damoh | 1554900 | Damoh North | 1554909 | Narsingarh | 33/11 KV S/S KISHANGUNJ | 5430 | 8218 | 11 KV Hinota AG | AG | 8218 | 23.9715 | 79.3506 | Champalal wala | 63 KVA | 3457 | 3805 | Patharia | Pathariya
971549_550589 | 1200000 | Sagar Region | 1204000 | Damoh | 1554300 | Damoh South | 1554305 | Hindoria | HATTA-132 KV BANGAON BILAI | 5462 | 8365 | 11 KV BILAI PUMP AG | AG | 8365 | 23.9715 | 79.5506 | rajaram raghuvar patel | 25 KVA | 3458 | 3801 | Damoh | Damoh
971565_750573 | 1200000 | Sagar Region | 1204000 | Damoh | 1554900 | Damoh North | 1554906 | Patera | 33/11 KV KUNDALPUR | 5448 | 14849 | 11 KV FATEHPUR AG | DL | 14849 | 23.9716 | 79.7506 | BILGUWA KHALE (ASSU BADKUL) | 25 KVA | 3455 | 3804 | Patera | Patera
971612_550725 | 1200000 | Sagar Region | 1204000 | Damoh | 1554300 | Damoh South | 1554305 | Hindoria | HATTA-132 KV BANGAON BILAI | 5462 | 8366 | 11 KV BILAI RURAL MIX | MIX | 8366 | 23.9716 | 79.5507 | idea tower | 25 KVA | 3458 | 3801 | Damoh | Damoh
971614_601087 | 1200000 | Sagar Region | 1204000 | Damoh | 1554900 | Damoh North | 1554906 | Patera | 33/11 KV S/S KUDAI | 5431 | 8223 | 11 KV Deodongra DL | MIX | 8223 | 23.9716 | 79.6011 | PATERIYA (MANDIR) | 63 KVA | 3455 | 3804 | Patera | Patera
971617_298698 | 1200000 | Sagar Region | 1204000 | Damoh | 1554900 | Damoh North | 1554909 | Narsingarh | 33/11 KV S/S SUHAV | 5447 | 8290 | 11 KV Suhav AG | AG | 8290 | 23.9716 | 79.2987 | LOKEDRA WALA | 63 KVA | 3457 | 3805 | Patharia | Pathariya
971657_601067 | 1200000 | Sagar Region | 1204000 | Damoh | 1554900 | Damoh North | 1554906 | Patera | 33/11 KV S/S KUDAI | 5431 | 8224 | 11 KV Deodongra AG | DL | 8224 | 23.9717 | 79.6011 | PATERIYA HAR | 25 KVA | 3455 | 3804 | Patera | Patera
971730_740771 | 1200000 | Sagar Region | 1204000 | Damoh | 1554900 | Damoh North | 1554906 | Patera | 33/11 KV KUNDALPUR | 5448 | 14849 | 11 KV FATEHPUR AG | DL | 14849 | 23.9717 | 79.7408 | BILGUWA (HARIJAN) | 25 KVA | 3455 | 3804 | Patera | Patera
971731_444687 | 1200000 | Sagar Region | 1204000 | Damoh | 1554900 | Damoh North | 1554901 | Bangaon | 33/11 KV S/S BANGAON | 5416 | 8160 | 11 KV Mudiya Ag | AG | 8160 | 23.9717 | 79.4447 | jittu thakur khejra | 25 KVA | 3457 | 3805 | Patharia | Pathariya
971733_749599 | 1200000 | Sagar Region | 1204000 | Damoh | 1554900 | Damoh North | 1554906 | Patera | 33/11 KV KUNDALPUR | 5448 | 14849 | 11 KV FATEHPUR AG | DL | 14849 | 23.9717 | 79.7496 | BILGUWA KHALE BASTI) | 25 KVA | 3455 | 3804 | Patera | Patera
971780_223388 | 1200000 | Sagar Region | 1204000 | Damoh | 1554900 | Damoh North | 1554908 | Pathariya Res | 33/11 KV S/S LAKHRONI | 5433 | 8229 | 11 KV Lakhroni+Sukha Basti DL | MIX | 8229 | 23.9718 | 79.2234 | SUKHA HIGH SCHOOL WALA | 25 KVA | 3457 | 3805 | Patharia | Pathariya
971793_331530 | 1200000 | Sagar Region | 1204000 | Damoh | 1554900 | Damoh North | 1554909 | Narsingarh | 33/11 KV S/S KISHANGUNJ | 5430 | 8218 | 11 KV Hinota AG | AG | 8218 | 23.9718 | 79.3315 | Barkhera durgadas-3 | 25 KVA | 3457 | 3805 | Patharia | Pathariya
971832_307127 | 1200000 | Sagar Region | 1204000 | Damoh | 1554900 | Damoh North | 1554909 | Narsingarh | 33/11 KV S/S SUHAV | 5447 | 8290 | 11 KV Suhav AG | AG | 8290 | 23.9718 | 79.3071 | pratap singh | 25 KVA | 3457 | 3805 | Patharia | Pathariya
971839_652472 | 1200000 | Sagar Region | 1204000 | Damoh | 1554900 | Damoh North | 1554906 | Patera | 33/11 KV S/S PATERA | 5442 | 14847 | 11 KV Hindoriya AG | AG | 14847 | 23.9718 | 79.6525 | BAMANPURA (JATERA HARR) | 100 KVA | 3455 | 3804 | Patera | Patera
971925_115098 | 1200000 | Sagar Region | 1204000 | Damoh | 1554900 | Damoh North | 1554908 | Pathariya Res | 33/11 KV S/S KEOLARI | 5427 | 8206 | 11 KV Semra Hazari +Keolari AG | AG | 8206 | 23.9719 | 79.1151 | KODERMANI HAR WALA | 63 KVA | 3457 | 3805 | Patharia | Pathariya
971955_616520 | 1200000 | Sagar Region | 1204000 | Damoh | 1554900 | Damoh North | 1554906 | Patera | 33/11 KV S/S KUDAI | 5431 | 8224 | 11 KV Deodongra AG | DL | 8224 | 23.972 | 79.6165 | SAHPURA (BAHWANDAS) | 63 KVA | 3455 | 3804 | Patera | Patera
971977_293877 | 1200000 | Sagar Region | 1204000 | Damoh | 1554900 | Damoh North | 1554909 | Narsingarh | 33/11 KV S/S SUHAV | 5447 | 8291 | 11 KV Suhav+Jerath Basti DL | MIX | 8291 | 23.972 | 79.2939 | basti wala | 100 KVA | 3457 | 3805 | Patharia | Pathariya
971993_311783 | 1200000 | Sagar Region | 1204000 | Damoh | 1554900 | Damoh North | 1554909 | Narsingarh | 33/11 KV S/S SUHAV | 5447 | 8290 | 11 KV Suhav AG | AG | 8290 | 23.972 | 79.3118 | prem singh | 25 KVA | 3457 | 3805 | Patharia | Pathariya
971996_556867 | 1200000 | Sagar Region | 1204000 | Damoh | 1554300 | Damoh South | 1554305 | Hindoria | HATTA-132 KV BANGAON BILAI | 5462 | 8365 | 11 KV BILAI PUMP AG | AG | 8365 | 23.972 | 79.5569 | siyarani bilai | 25 KVA | 3458 | 3801 | Damoh | Damoh
972013_601873 | 1200000 | Sagar Region | 1204000 | Damoh | 1554900 | Damoh North | 1554906 | Patera | 33/11 KV S/S KUDAI | 5431 | 8223 | 11 KV Deodongra DL | MIX | 8223 | 23.972 | 79.6019 | PATERIYA (ROAD) | 25 KVA | 3455 | 3804 | Patera | Patera
972071_556818 | 1200000 | Sagar Region | 1204000 | Damoh | 1554300 | Damoh South | 1554305 | Hindoria | HATTA-132 KV BANGAON BILAI | 5462 | 8366 | 11 KV BILAI RURAL MIX | MIX | 8366 | 23.9721 | 79.5568 | nanna | 25 KVA | 3458 | 3801 | Damoh | Damoh
972085_761093 | 1200000 | Sagar Region | 1204000 | Damoh | 1554900 | Damoh North | 1554906 | Patera | 33/11 KV KUNDALPUR | 5448 | 8293 | 11 KV FATEHPUR DL | MIX | 8293 | 23.9721 | 79.7611 | BICHHIYA (PIPAL WALA) | 63 KVA | 3455 | 3804 | Patera | Patera
972092_253465 | 1200000 | Sagar Region | 1204000 | Damoh | 1554900 | Damoh North | 1554908 | Pathariya Res | 33/11 KV S/S BILANI | 5419 | 8171 | 11 KV Bilani AG | AG | 8171 | 23.9721 | 79.2535 | SANTOSH YADAV | 25 KVA | 3457 | 3805 | Patharia | Pathariya
972124_593027 | 1200000 | Sagar Region | 1204000 | Damoh | 1554900 | Damoh North | 1554906 | Patera | 33/11 KV S/S KUDAI | 5431 | 14845 | 11 KV Kudai AG | DL | 14845 | 23.9721 | 79.593 | MAGOLPUR (BIHARI) | 25 KVA | 3455 | 3804 | Patera | Patera
972135_335285 | 1200000 | Sagar Region | 1204000 | Damoh | 1554900 | Damoh North | 1554909 | Narsingarh | 33/11 KV S/S KISHANGUNJ | 5430 | 8218 | 11 KV Hinota AG | AG | 8218 | 23.9721 | 79.3353 | Guddu khare | 25 KVA | 3457 | 3805 | Patharia | Pathariya
972162_405834 | 1200000 | Sagar Region | 1204000 | Damoh | 1554900 | Damoh North | 1554909 | Narsingarh | 33/11 KV S/S NARSINGARH | 5441 | 8262 | 11 KV Pipariya AG | AG | 8262 | 23.9722 | 79.4058 | Butti | 25 KVA | 3457 | 3805 | Patharia | Pathariya
972163_241993 | 1200000 | Sagar Region | 1204000 | Damoh | 1554900 | Damoh North | 1554908 | Pathariya Res | 33/11 KV S/S BILANI | 5419 | 8171 | 11 KV Bilani AG | AG | 8171 | 23.9722 | 79.242 | SHRIRAM | 25 KVA | 3457 | 3805 | Patharia | Pathariya
972198_761720 | 1200000 | Sagar Region | 1204000 | Damoh | 1554900 | Damoh North | 1554906 | Patera | 33/11 KV KUNDALPUR | 5448 | 8293 | 11 KV FATEHPUR DL | MIX | 8293 | 23.9722 | 79.7617 | BICHHIYA (BASTI) | 25 KVA | 3455 | 3804 | Patera | Patera
972203_463814 | 1200000 | Sagar Region | 1204000 | Damoh | 1554900 | Damoh North | 1554901 | Bangaon | 33/11 KV S/S BANGAON | 5416 | 8159 | 11 KV Mudiya DL | MIX | 8159 | 23.9722 | 79.4638 | SCHOOL KE PASS | 25 KVA | 3458 | 3801 | Damoh | Damoh
972221_205562 | 1200000 | Sagar Region | 1204000 | Damoh | 1554900 | Damoh North | 1554908 | Pathariya Res | 33/11 KV S/S LAKHRONI | 5433 | 8230 | 11 KV Sukha Pump AG | AG | 8230 | 23.9722 | 79.2056 | dwarka sahu | 25 KVA | 3457 | 3805 | Patharia | Pathariya
972224_405846 | 1200000 | Sagar Region | 1204000 | Damoh | 1554900 | Damoh North | 1554909 | Narsingarh | 33/11 KV S/S NARSINGARH | 5441 | 8262 | 11 KV Pipariya AG | AG | 8262 | 23.9722 | 79.4058 | haar wala | 25 KVA | 3457 | 3805 | Patharia | Pathariya
972343_619863 | 1200000 | Sagar Region | 1204000 | Damoh | 1554900 | Damoh North | 1554906 | Patera | 33/11 KV S/S KUDAI | 5431 | 8224 | 11 KV Deodongra AG | DL | 8224 | 23.9723 | 79.6199 | SAHPURA (RAMJI PATHAK) | 25 KVA | 3455 | 3804 | Patera | Patera
972362_132742 | 1200000 | Sagar Region | 1204000 | Damoh | 1554900 | Damoh North | 1554908 | Pathariya Res | 33/11 KV S/S KEOLARI | 5427 | 8206 | 11 KV Semra Hazari +Keolari AG | AG | 8206 | 23.9724 | 79.1327 | SEMRA HAJARI ACHAL WALA | 25 KVA | 3457 | 3805 | Patharia | Pathariya
972368_639709 | 1200000 | Sagar Region | 1204000 | Damoh | 1554900 | Damoh North | 1554906 | Patera | 33/11 KV S/S PATERA | 5442 | 8263 | 11 KV Hindoriya DL | MIX | 8263 | 23.9724 | 79.6397 | HARPALPURA (HANUMAN MANDIR) | 63 KVA | 3455 | 3804 | Patera | Patera
972372_259820 | 1200000 | Sagar Region | 1204000 | Damoh | 1554900 | Damoh North | 1554908 | Pathariya Res | 33/11 KV S/S BILANI | 5419 | 8171 | 11 KV Bilani AG | AG | 8171 | 23.9724 | 79.2598 | LILADHAR | 25 KVA | 3457 | 3805 | Patharia | Pathariya
972390_361622 | 1200000 | Sagar Region | 1204000 | Damoh | 1554900 | Damoh North | 1554909 | Narsingarh | 33/11 KV S/S KISHANGUNJ | 5430 | 8217 | 11 KV Kishangunj DL | MIX | 8217 | 23.9724 | 79.3616 | 25 kva akbar wala | 16 KVA | 3457 | 3805 | Patharia | Pathariya
972430_412012 | 1200000 | Sagar Region | 1204000 | Damoh | 1554900 | Damoh North | 1554909 | Narsingarh | 33/11 KV S/S NARSINGARH | 5441 | 8262 | 11 KV Pipariya AG | AG | 8262 | 23.9724 | 79.412 | haar wala | 25 KVA | 3457 | 3805 | Patharia | Pathariya
972460_291768 | 1200000 | Sagar Region | 1204000 | Damoh | 1554900 | Damoh North | 1554909 | Narsingarh | 33/11 KV S/S SUHAV | 5447 | 8291 | 11 KV Suhav+Jerath Basti DL | MIX | 8291 | 23.9725 | 79.2918 | mandir wala | 25 KVA | 3457 | 3805 | Patharia | Pathariya
972469_664230 | 1200000 | Sagar Region | 1204000 | Damoh | 1554900 | Damoh North | 1554906 | Patera | 33/11 KV S/S PATERA | 5442 | 14847 | 11 KV Hindoriya AG | AG | 14847 | 23.9725 | 79.6642 | BELA HAR | 25 KVA | 3455 | 3804 | Patera | Patera
972577_166700 | 1200000 | Sagar Region | 1204000 | Damoh | 1554900 | Damoh North | 1554908 | Pathariya Res | 33/11 KV S/S MAILWARA | 5437 | 8247 | 11 KV Satpara Ag | AG | 8247 | 23.9726 | 79.1667 | SATPARA MAHENDRA WALA | 25 KVA | 3457 | 3805 | Patharia | Pathariya
972587_226672 | 1200000 | Sagar Region | 1204000 | Damoh | 1554900 | Damoh North | 1554908 | Pathariya Res | 33/11 KV S/S MAILWARA | 5437 | 8247 | 11 KV Satpara Ag | AG | 8247 | 23.9726 | 79.2267 | SUKHA SHRIRAM WALA | 25 KVA | 3457 | 3805 | Patharia | Pathariya
972641_576914 | 1200000 | Sagar Region | 1204000 | Damoh | 1554900 | Damoh North | 1554906 | Patera | 33/11 KV S/S KUDAI | 5431 | 14845 | 11 KV Kudai AG | DL | 14845 | 23.9726 | 79.5769 | MAGOLPUR (ROAD WALA) | 25 KVA | 3455 | 3804 | Patera | Patera
972736_461752 | 1200000 | Sagar Region | 1204000 | Damoh | 1554900 | Damoh North | 1554901 | Bangaon | 33/11 KV S/S BANGAON | 5416 | 8159 | 11 KV Mudiya DL | MIX | 8159 | 23.9727 | 79.4618 | BARI BASTI | 63 KVA | 3458 | 3801 | Damoh | Damoh
972783_554169 | 1200000 | Sagar Region | 1204000 | Damoh | 1554300 | Damoh South | 1554305 | Hindoria | HATTA-132 KV BANGAON BILAI | 5462 | 8366 | 11 KV BILAI RURAL MIX | MIX | 8366 | 23.9728 | 79.5542 | mukesh patel | 25 KVA | 3458 | 3801 | Damoh | Damoh
972892_303767 | 1200000 | Sagar Region | 1204000 | Damoh | 1554900 | Damoh North | 1554909 | Narsingarh | 33/11 KV S/S SUHAV | 5447 | 8290 | 11 KV Suhav AG | AG | 8290 | 23.9729 | 79.3038 | har 2 | 25 KVA | 3457 | 3805 | Patharia | Pathariya
972915_253408 | 1200000 | Sagar Region | 1204000 | Damoh | 1554900 | Damoh North | 1554908 | Pathariya Res | 33/11 KV S/S MAILWARA | 5437 | 8245 | 11 KV Mailwara DL | MIX | 8245 | 23.9729 | 79.2534 | bilani santosh yadav | 25 KVA | 3457 | 3805 | Patharia | Pathariya
972922_674691 | 1200000 | Sagar Region | 1204000 | Damoh | 1554900 | Damoh North | 1554906 | Patera | 33/11 KV S/S PATERA | 5442 | 8263 | 11 KV Hindoriya DL | MIX | 8263 | 23.9729 | 79.6747 | JAMUNIYA TAK (SANTOSH) | 25 KVA | 3455 | 3804 | Patera | Patera
972938_155400 | 1200000 | Sagar Region | 1204000 | Damoh | 1554900 | Damoh North | 1554908 | Pathariya Res | 33/11 KV S/S KEOLARI | 5427 | 8206 | 11 KV Semra Hazari +Keolari AG | AG | 8206 | 23.9729 | 79.1554 | NEGUWAN SEVAK WALA | 25 KVA | 3457 | 3805 | Patharia | Pathariya
972948_293000 | 1200000 | Sagar Region | 1204000 | Damoh | 1554900 | Damoh North | 1554909 | Narsingarh | 33/11 KV S/S SUHAV | 5447 | 8291 | 11 KV Suhav+Jerath Basti DL | MIX | 8291 | 23.9729 | 79.293 | basti wala 3 | 25 KVA | 3457 | 3805 | Patharia | Pathariya
973092_355440 | 1200000 | Sagar Region | 1204000 | Damoh | 1554900 | Damoh North | 1554909 | Narsingarh | 33/11 KV S/S KISHANGUNJ | 5430 | 8218 | 11 KV Hinota AG | AG | 8218 | 23.9731 | 79.3554 | Kishunganj har | 25 KVA | 3457 | 3805 | Patharia | Pathariya
973100_331092 | 1200000 | Sagar Region | 1204000 | Damoh | 1554900 | Damoh North | 1554909 | Narsingarh | 33/11 KV S/S KISHANGUNJ | 5430 | 8218 | 11 KV Hinota AG | AG | 8218 | 23.9731 | 79.3311 | Barkhera durgadas-3 | 25 KVA | 3457 | 3805 | Patharia | Pathariya
973108_363838 | 1200000 | Sagar Region | 1204000 | Damoh | 1554900 | Damoh North | 1554909 | Narsingarh | 33/11 KV S/S KISHANGUNJ | 5430 | 8217 | 11 KV Kishangunj DL | MIX | 8217 | 23.9731 | 79.3638 | 16 kva Harijan Mohalla | 16 KVA | 3457 | 3805 | Patharia | Pathariya
973133_159495 | 1200000 | Sagar Region | 1204000 | Damoh | 1554900 | Damoh North | 1554908 | Pathariya Res | 33/11 KV S/S KEOLARI | 5427 | 8206 | 11 KV Semra Hazari +Keolari AG | AG | 8206 | 23.9731 | 79.1595 | SATPARA AHIRWAR WALA | 25 KVA | 3457 | 3805 | Patharia | Pathariya
973225_274313 | 1200000 | Sagar Region | 1204000 | Damoh | 1554900 | Damoh North | 1554909 | Narsingarh | 33/11 KV S/S SUHAV | 5447 | 8290 | 11 KV Suhav AG | AG | 8290 | 23.9732 | 79.2743 | ashok wala | 25 KVA | 3457 | 3805 | Patharia | Pathariya
973238_471766 | 1200000 | Sagar Region | 1204000 | Damoh | 1554900 | Damoh North | 1554901 | Bangaon | 33/11 KV S/S BANGAON | 5416 | 8160 | 11 KV Mudiya Ag | AG | 8160 | 23.9732 | 79.4718 | 25 kva kesavram patel bari | 25 KVA | 3458 | 3801 | Damoh | Damoh
973247_143022 | 1200000 | Sagar Region | 1204000 | Damoh | 1554900 | Damoh North | 1554908 | Pathariya Res | 33/11 KV S/S KEOLARI | 5427 | 8204 | 11 KV Botarai Basti DL | MIX | 8204 | 23.9732 | 79.143 | NEGUWAN GURIYA COLONY | 100 KVA | 3457 | 3805 | Patharia | Pathariya
973272_743728 | 1200000 | Sagar Region | 1204000 | Damoh | 1554900 | Damoh North | 1554906 | Patera | 33/11 KV KUNDALPUR | 5448 | 8293 | 11 KV FATEHPUR DL | MIX | 8293 | 23.9733 | 79.7437 | BILGUWA (MIDIL SCHOL) | 25 KVA | 3455 | 3804 | Patera | Patera
973293_552092 | 1200000 | Sagar Region | 1204000 | Damoh | 1554300 | Damoh South | 1554305 | Hindoria | HATTA-132 KV BANGAON BILAI | 5462 | 8366 | 11 KV BILAI RURAL MIX | MIX | 8366 | 23.9733 | 79.5521 | reliance tower | 25 KVA | 3458 | 3801 | Damoh | Damoh
973329_552062 | 1200000 | Sagar Region | 1204000 | Damoh | 1554300 | Damoh South | 1554305 | Hindoria | HATTA-132 KV BANGAON BILAI | 5462 | 8365 | 11 KV BILAI PUMP AG | AG | 8365 | 23.9733 | 79.5521 | devki nandan patel | 25 KVA | 3458 | 3801 | Damoh | Damoh
973330_555621 | 1200000 | Sagar Region | 1204000 | Damoh | 1554300 | Damoh South | 1554305 | Hindoria | HATTA-132 KV BANGAON BILAI | 5462 | 8365 | 11 KV BILAI PUMP AG | AG | 8365 | 23.9733 | 79.5556 | ishwari bai | 25 KVA | 3458 | 3801 | Damoh | Damoh
973372_363183 | 1200000 | Sagar Region | 1204000 | Damoh | 1554900 | Damoh North | 1554909 | Narsingarh | 33/11 KV S/S KISHANGUNJ | 5430 | 8217 | 11 KV Kishangunj DL | MIX | 8217 | 23.9734 | 79.3632 | 63 kva Bhavan wala | 63 KVA | 3457 | 3805 | Patharia | Pathariya
973392_128888 | 1200000 | Sagar Region | 1204000 | Damoh | 1554900 | Damoh North | 1554908 | Pathariya Res | 33/11 KV S/S KEOLARI | 5427 | 8206 | 11 KV Semra Hazari +Keolari AG | AG | 8206 | 23.9734 | 79.1289 | SEMRA HAJARI PATKA HAR WALA | 100 KVA | 3457 | 3805 | Patharia | Pathariya
973407_432897 | 1200000 | Sagar Region | 1204000 | Damoh | 1554900 | Damoh North | 1554909 | Narsingarh | 33/11 KV S/S NARSINGARH | 5441 | 8260 | 11 KV Motha+Sitanagar AG | AG | 8260 | 23.9734 | 79.4329 | khuma singh | 63 KVA | 3457 | 3805 | Patharia | Pathariya
973505_156843 | 1200000 | Sagar Region | 1204000 | Damoh | 1554900 | Damoh North | 1554908 | Pathariya Res | 33/11 KV S/S KEOLARI | 5427 | 8206 | 11 KV Semra Hazari +Keolari AG | AG | 8206 | 23.9735 | 79.1568 | NEGUWAN GANDHARV WALA | 25 KVA | 3457 | 3805 | Patharia | Pathariya
973548_205000 | 1200000 | Sagar Region | 1204000 | Damoh | 1554900 | Damoh North | 1554908 | Pathariya Res | 33/11 KV S/S LAKHRONI | 5433 | 8230 | 11 KV Sukha Pump AG | AG | 8230 | 23.9735 | 79.205 | gram sevak | 25 KVA | 3457 | 3805 | Patharia | Pathariya
973585_169658 | 1200000 | Sagar Region | 1204000 | Damoh | 1554900 | Damoh North | 1554908 | Pathariya Res | 33/11 KV S/S MAILWARA | 5437 | 8247 | 11 KV Satpara Ag | AG | 8247 | 23.9736 | 79.1697 | SATPARA TULSIRAM WALA | 25 KVA | 3457 | 3805 | Patharia | Pathariya
973700_216628 | 1200000 | Sagar Region | 1204000 | Damoh | 1554900 | Damoh North | 1554908 | Pathariya Res | 33/11 KV S/S MAILWARA | 5437 | 8247 | 11 KV Satpara Ag | AG | 8247 | 23.9737 | 79.2166 | SUKHA FOJDAR WALA | 25 KVA | 3457 | 3805 | Patharia | Pathariya
973723_455328 | 1200000 | Sagar Region | 1204000 | Damoh | 1554900 | Damoh North | 1554901 | Bangaon | 33/11 KV S/S BANGAON | 5416 | 8160 | 11 KV Mudiya Ag | AG | 8160 | 23.9737 | 79.4553 | 63 kva khejra har | 63 KVA | 3457 | 3805 | Patharia | Pathariya
973733_121997 | 1200000 | Sagar Region | 1204000 | Damoh | 1554900 | Damoh North | 1554908 | Pathariya Res | 33/11 KV S/S KEOLARI | 5427 | 8204 | 11 KV Botarai Basti DL | MIX | 8204 | 23.9737 | 79.122 | SEMRA HAJARI HARIJAN BASTI | 25 KVA | 3457 | 3805 | Patharia | Pathariya
973862_215635 | 1200000 | Sagar Region | 1204000 | Damoh | 1554900 | Damoh North | 1554908 | Pathariya Res | 33/11 KV S/S MAILWARA | 5437 | 8247 | 11 KV Satpara Ag | AG | 8247 | 23.9739 | 79.2156 | SUKHA LAMARDAAR WALA | 25 KVA | 3457 | 3805 | Patharia | Pathariya
973902_363058 | 1200000 | Sagar Region | 1204000 | Damoh | 1554900 | Damoh North | 1554909 | Narsingarh | 33/11 KV S/S KISHANGUNJ | 5430 | 8217 | 11 KV Kishangunj DL | MIX | 8217 | 23.9739 | 79.3631 | 100 kva Ber wala | 63 KVA | 3457 | 3805 | Patharia | Pathariya
973928_305185 | 1200000 | Sagar Region | 1204000 | Damoh | 1554900 | Damoh North | 1554909 | Narsingarh | 33/11 KV S/S SUHAV | 5447 | 8290 | 11 KV Suhav AG | AG | 8290 | 23.9739 | 79.3052 | har wala | 25 KVA | 3457 | 3805 | Patharia | Pathariya
974008_772262 | 1200000 | Sagar Region | 1204000 | Damoh | 1554900 | Damoh North | 1554906 | Patera | 33/11 KV KUNDALPUR | 5448 | 8293 | 11 KV FATEHPUR DL | MIX | 8293 | 23.974 | 79.7723 | BHONDA (CHAKKI) | 25 KVA | 3455 | 3804 | Patera | Patera
974088_155178 | 1200000 | Sagar Region | 1204000 | Damoh | 1554900 | Damoh North | 1554908 | Pathariya Res | 33/11 KV S/S KEOLARI | 5427 | 8206 | 11 KV Semra Hazari +Keolari AG | AG | 8206 | 23.9741 | 79.1552 | NEGUWAN MURAT SINGH WALA | 25 KVA | 3457 | 3805 | Patharia | Pathariya
974123_781192 | 1200000 | Sagar Region | 1204000 | Damoh | 1554900 | Damoh North | 1554906 | Patera | 33/11 KV KUNDALPUR | 5448 | 8293 | 11 KV FATEHPUR DL | MIX | 8293 | 23.9741 | 79.7812 | HATHIBHAR (ROAD WALA) | 25 KVA | 3455 | 3804 | Patera | Patera
974190_781205 | 1200000 | Sagar Region | 1204000 | Damoh | 1554900 | Damoh North | 1554906 | Patera | 33/11 KV KUNDALPUR | 5448 | 8293 | 11 KV FATEHPUR DL | MIX | 8293 | 23.9742 | 79.7812 | HATHIBHAR YADAV MUHALLA | 25 KVA | 3455 | 3804 | Patera | Patera
974242_589204 | 1200000 | Sagar Region | 1204000 | Damoh | 1554900 | Damoh North | 1554906 | Patera | 33/11 KV S/S KUDAI | 5431 | 14845 | 11 KV Kudai AG | DL | 14845 | 23.9742 | 79.5892 | PATERIYA KACHHI | 25 KVA | 3455 | 3804 | Patera | Patera
974260_433057 | 1200000 | Sagar Region | 1204000 | Damoh | 1554900 | Damoh North | 1554909 | Narsingarh | 33/11 KV S/S NARSINGARH | 5441 | 8260 | 11 KV Motha+Sitanagar AG | AG | 8260 | 23.9743 | 79.4331 | haar wala 2 | 25 KVA | 3457 | 3805 | Patharia | Pathariya
974305_279537 | 1200000 | Sagar Region | 1204000 | Damoh | 1554900 | Damoh North | 1554909 | Narsingarh | 33/11 KV S/S SUHAV | 5447 | 8291 | 11 KV Suhav+Jerath Basti DL | MIX | 8291 | 23.9743 | 79.2795 | coloni wala | 63 KVA | 3457 | 3805 | Patharia | Pathariya
974395_781258 | 1200000 | Sagar Region | 1204000 | Damoh | 1554900 | Damoh North | 1554906 | Patera | 33/11 KV KUNDALPUR | 5448 | 8293 | 11 KV FATEHPUR DL | MIX | 8293 | 23.9744 | 79.7813 | HATHIBHAR HAR | 63 KVA | 3455 | 3804 | Patera | Patera
974440_252163 | 1200000 | Sagar Region | 1204000 | Damoh | 1554900 | Damoh North | 1554908 | Pathariya Res | 33/11 KV S/S BILANI | 5419 | 8171 | 11 KV Bilani AG | AG | 8171 | 23.9744 | 79.2522 | PRABHU | 25 KVA | 3457 | 3805 | Patharia | Pathariya
974448_142240 | 1200000 | Sagar Region | 1204000 | Damoh | 1554900 | Damoh North | 1554908 | Pathariya Res | 33/11 KV S/S KEOLARI | 5427 | 8206 | 11 KV Semra Hazari +Keolari AG | AG | 8206 | 23.9744 | 79.1422 | NEGUWAN SANTOSH WALA | 25 KVA | 3457 | 3805 | Patharia | Pathariya
974513_215695 | 1200000 | Sagar Region | 1204000 | Damoh | 1554900 | Damoh North | 1554908 | Pathariya Res | 33/11 KV S/S MAILWARA | 5437 | 8247 | 11 KV Satpara Ag | AG | 8247 | 23.9745 | 79.2157 | SUKHA BINDRAVAN WALA | 25 KVA | 3457 | 3805 | Patharia | Pathariya
974534_586250 | 1200000 | Sagar Region | 1204000 | Damoh | 1554900 | Damoh North | 1554906 | Patera | 33/11 KV S/S KUDAI | 5431 | 14845 | 11 KV Kudai AG | DL | 14845 | 23.9745 | 79.5863 | MAGOLPUR (JAMNA) | 25 KVA | 3455 | 3804 | Patera | Patera
974560_141777 | 1200000 | Sagar Region | 1204000 | Damoh | 1554900 | Damoh North | 1554908 | Pathariya Res | 33/11 KV S/S KEOLARI | 5427 | 8206 | 11 KV Semra Hazari +Keolari AG | AG | 8206 | 23.9746 | 79.1418 | NEGUWAN SUDAMA WALA | 25 KVA | 3457 | 3805 | Patharia | Pathariya
974588_445797 | 1200000 | Sagar Region | 1204000 | Damoh | 1554900 | Damoh North | 1554901 | Bangaon | 33/11 KV S/S BANGAON | 5416 | 8160 | 11 KV Mudiya Ag | AG | 8160 | 23.9746 | 79.4458 | 25 kva piyus thaku wala khejra | 25 KVA | 3457 | 3805 | Patharia | Pathariya
974602_226622 | 1200000 | Sagar Region | 1204000 | Damoh | 1554900 | Damoh North | 1554908 | Pathariya Res | 33/11 KV S/S MAILWARA | 5437 | 8247 | 11 KV Satpara Ag | AG | 8247 | 23.9746 | 79.2266 | SUKHA HALLU WALA | 25 KVA | 3457 | 3805 | Patharia | Pathariya
974678_150540 | 1200000 | Sagar Region | 1204000 | Damoh | 1554900 | Damoh North | 1554908 | Pathariya Res | 33/11 KV S/S KEOLARI | 5427 | 8206 | 11 KV Semra Hazari +Keolari AG | AG | 8206 | 23.9747 | 79.1505 | NEGUWAN SUDAMA WALA | 25 KVA | 3457 | 3805 | Patharia | Pathariya
974708_741857 | 1200000 | Sagar Region | 1204000 | Damoh | 1554900 | Damoh North | 1554906 | Patera | 33/11 KV KUNDALPUR | 5448 | 8293 | 11 KV FATEHPUR DL | MIX | 8293 | 23.9747 | 79.7419 | BILGUWA (TALAB) | 63 KVA | 3455 | 3804 | Patera | Patera
974722_149235 | 1200000 | Sagar Region | 1204000 | Damoh | 1554900 | Damoh North | 1554908 | Pathariya Res | 33/11 KV S/S KEOLARI | 5427 | 8206 | 11 KV Semra Hazari +Keolari AG | AG | 8206 | 23.9747 | 79.1492 | NEGUWAN YADAV WALA | 25 KVA | 3457 | 3805 | Patharia | Pathariya
974732_741288 | 1200000 | Sagar Region | 1204000 | Damoh | 1554900 | Damoh North | 1554906 | Patera | 33/11 KV KUNDALPUR | 5448 | 8293 | 11 KV FATEHPUR DL | MIX | 8293 | 23.9747 | 79.7413 | BILGUWA (KUMHAR) | 25 KVA | 3455 | 3804 | Patera | Patera
974747_247648 | 1200000 | Sagar Region | 1204000 | Damoh | 1554900 | Damoh North | 1554908 | Pathariya Res | 33/11 KV S/S MAILWARA | 5437 | 8246 | 11 KV Mailwara AG | AG | 8246 | 23.9747 | 79.2476 | mailwara laxmi prasad | 25 KVA | 3457 | 3805 | Patharia | Pathariya
974797_152103 | 1200000 | Sagar Region | 1204000 | Damoh | 1554900 | Damoh North | 1554908 | Pathariya Res | 33/11 KV S/S KEOLARI | 5427 | 8206 | 11 KV Semra Hazari +Keolari AG | AG | 8206 | 23.9748 | 79.1521 | NEGUWA AMOL WALA | 25 KVA | 3457 | 3805 | Patharia | Pathariya
974878_279498 | 1200000 | Sagar Region | 1204000 | Damoh | 1554900 | Damoh North | 1554909 | Narsingarh | 33/11 KV S/S SUHAV | 5447 | 8290 | 11 KV Suhav AG | AG | 8290 | 23.9749 | 79.2795 | colni wala | 100 KVA | 3457 | 3805 | Patharia | Pathariya
974895_347493 | 1200000 | Sagar Region | 1204000 | Damoh | 1554900 | Damoh North | 1554909 | Narsingarh | 33/11 KV S/S KISHANGUNJ | 5430 | 8218 | 11 KV Hinota AG | AG | 8218 | 23.9749 | 79.3475 | Rinku gupta | 25 KVA | 3457 | 3805 | Patharia | Pathariya
975068_615760 | 1200000 | Sagar Region | 1204000 | Damoh | 1554900 | Damoh North | 1554906 | Patera | 33/11 KV S/S KUDAI | 5431 | 8224 | 11 KV Deodongra AG | DL | 8224 | 23.9751 | 79.6158 | SAHPURA RAJESH KUMAR GUPTA | 25 KVA | 3455 | 3804 | Patera | Patera
975090_150467 | 1200000 | Sagar Region | 1204000 | Damoh | 1554900 | Damoh North | 1554908 | Pathariya Res | 33/11 KV S/S KEOLARI | 5427 | 8204 | 11 KV Botarai Basti DL | MIX | 8204 | 23.9751 | 79.1505 | NEGUWAN DARWARI WALA | 25 KVA | 3457 | 3805 | Patharia | Pathariya
975148_355768 | 1200000 | Sagar Region | 1204000 | Damoh | 1554900 | Damoh North | 1554909 | Narsingarh | 33/11 KV S/S KISHANGUNJ | 5430 | 8218 | 11 KV Hinota AG | AG | 8218 | 23.9751 | 79.3558 | Rajkumar khare | 100 KVA | 3457 | 3805 | Patharia | Pathariya
975154_205194 | 1200000 | Sagar Region | 1204000 | Damoh | 1554900 | Damoh North | 1554908 | Pathariya Res | 33/11 KV S/S LAKHRONI | 5433 | 8230 | 11 KV Sukha Pump AG | AG | 8230 | 23.9752 | 79.2052 | RAJESH SHRIVASTAVA | 25 KVA | 3457 | 3805 | Patharia | Pathariya
975165_159862 | 1200000 | Sagar Region | 1204000 | Damoh | 1554900 | Damoh North | 1554908 | Pathariya Res | 33/11 KV S/S KEOLARI | 5427 | 8206 | 11 KV Semra Hazari +Keolari AG | AG | 8206 | 23.9752 | 79.1599 | SATPARA AHIRWAR WALA2 | 25 KVA | 3457 | 3805 | Patharia | Pathariya
975167_254708 | 1200000 | Sagar Region | 1204000 | Damoh | 1554900 | Damoh North | 1554908 | Pathariya Res | 33/11 KV S/S BILANI | 5419 | 8171 | 11 KV Bilani AG | AG | 8171 | 23.9752 | 79.2547 | RAJESH | 25 KVA | 3457 | 3805 | Patharia | Pathariya
975178_302590 | 1200000 | Sagar Region | 1204000 | Damoh | 1554900 | Damoh North | 1554909 | Narsingarh | 33/11 KV S/S SUHAV | 5447 | 8290 | 11 KV Suhav AG | AG | 8290 | 23.9752 | 79.3026 | HAR WALA | 25 KVA | 3457 | 3805 | Patharia | Pathariya
975228_339962 | 1200000 | Sagar Region | 1204000 | Damoh | 1554900 | Damoh North | 1554909 | Narsingarh | 33/11 KV S/S KISHANGUNJ | 5430 | 8218 | 11 KV Hinota AG | AG | 8218 | 23.9752 | 79.34 | Pooranwala | 63 KVA | 3457 | 3805 | Patharia | Pathariya
975267_268517 | 1200000 | Sagar Region | 1204000 | Damoh | 1554900 | Damoh North | 1554909 | Narsingarh | 33/11 KV S/S SUHAV | 5447 | 8290 | 11 KV Suhav AG | AG | 8290 | 23.9753 | 79.2685 | hri wala | 63 KVA | 3457 | 3805 | Patharia | Pathariya
975293_782060 | 1200000 | Sagar Region | 1204000 | Damoh | 1554900 | Damoh North | 1554906 | Patera | 33/11 KV KUNDALPUR | 5448 | 8293 | 11 KV FATEHPUR DL | MIX | 8293 | 23.9753 | 79.7821 | HATHIBHAR (BASTI) | 25 KVA | 3455 | 3804 | Patera | Patera
975330_330998 | 1200000 | Sagar Region | 1204000 | Damoh | 1554900 | Damoh North | 1554909 | Narsingarh | 33/11 KV S/S KISHANGUNJ | 5430 | 8218 | 11 KV Hinota AG | AG | 8218 | 23.9753 | 79.331 | Barkhera durgadas-2 | 100 KVA | 3457 | 3805 | Patharia | Pathariya
975360_614423 | 1200000 | Sagar Region | 1204000 | Damoh | 1554900 | Damoh North | 1554906 | Patera | 33/11 KV S/S KUDAI | 5431 | 8224 | 11 KV Deodongra AG | DL | 8224 | 23.9754 | 79.6144 | SAHPURA LAXMAN PATEL | 25 KVA | 3455 | 3804 | Patera | Patera
975393_273632 | 1200000 | Sagar Region | 1204000 | Damoh | 1554900 | Damoh North | 1554909 | Narsingarh | 33/11 KV S/S SUHAV | 5447 | 8290 | 11 KV Suhav AG | AG | 8290 | 23.9754 | 79.2736 | ratan singh wala | 25 KVA | 3457 | 3805 | Patharia | Pathariya
975403_225738 | 1200000 | Sagar Region | 1204000 | Damoh | 1554900 | Damoh North | 1554908 | Pathariya Res | 33/11 KV S/S MAILWARA | 5437 | 8247 | 11 KV Satpara Ag | AG | 8247 | 23.9754 | 79.2257 | SUKHA NANNU WALA | 25 KVA | 3457 | 3805 | Patharia | Pathariya
975468_232052 | 1200000 | Sagar Region | 1204000 | Damoh | 1554900 | Damoh North | 1554908 | Pathariya Res | 33/11 KV S/S MAILWARA | 5437 | 8247 | 11 KV Satpara Ag | AG | 8247 | 23.9755 | 79.2321 | SUKHA MAMMA WALA | 25 KVA | 3457 | 3805 | Patharia | Pathariya
975554_393506 | 1200000 | Sagar Region | 1204000 | Damoh | 1554900 | Damoh North | 1554909 | Narsingarh | 33/11 KV S/S NARSINGARH | 5441 | 8262 | 11 KV Pipariya AG | AG | 8262 | 23.9756 | 79.3935 | Dheeru wala | 25 KVA | 3457 | 3805 | Patharia | Pathariya
975558_161870 | 1200000 | Sagar Region | 1204000 | Damoh | 1554900 | Damoh North | 1554908 | Pathariya Res | 33/11 KV S/S MAILWARA | 5437 | 8247 | 11 KV Satpara Ag | AG | 8247 | 23.9756 | 79.1619 | SATPARA HALLU WALA | 25 KVA | 3457 | 3805 | Patharia | Pathariya
975562_766633 | 1200000 | Sagar Region | 1204000 | Damoh | 1554900 | Damoh North | 1554906 | Patera | 33/11 KV KUNDALPUR | 5448 | 8293 | 11 KV FATEHPUR DL | MIX | 8293 | 23.9756 | 79.7666 | BICHHIYA W/W 3 | 25 KVA | 3455 | 3804 | Patera | Patera
975593_269955 | 1200000 | Sagar Region | 1204000 | Damoh | 1554900 | Damoh North | 1554909 | Narsingarh | 33/11 KV S/S SUHAV | 5447 | 8290 | 11 KV Suhav AG | AG | 8290 | 23.9756 | 79.27 | ragubir | 25 KVA | 3457 | 3805 | Patharia | Pathariya
975623_739340 | 1200000 | Sagar Region | 1204000 | Damoh | 1554900 | Damoh North | 1554906 | Patera | 33/11 KV KUNDALPUR | 5448 | 8293 | 11 KV FATEHPUR DL | MIX | 8293 | 23.9756 | 79.7393 | BILGUWA (HIGH SCHOOL) | 25 KVA | 3455 | 3804 | Patera | Patera
975732_574913 | 1200000 | Sagar Region | 1204000 | Damoh | 1554900 | Damoh North | 1554906 | Patera | 33/11 KV S/S KUDAI | 5431 | 14845 | 11 KV Kudai AG | DL | 14845 | 23.9757 | 79.5749 | MAGOLPUR (CHORASIYA) | 25 KVA | 3455 | 3804 | Patera | Patera
975768_254498 | 1200000 | Sagar Region | 1204000 | Damoh | 1554900 | Damoh North | 1554908 | Pathariya Res | 33/11 KV S/S MAILWARA | 5437 | 8245 | 11 KV Mailwara DL | MIX | 8245 | 23.9758 | 79.2545 | bilani mohan yadav | 25 KVA | 3457 | 3805 | Patharia | Pathariya
975770_153007 | 1200000 | Sagar Region | 1204000 | Damoh | 1554900 | Damoh North | 1554908 | Pathariya Res | 33/11 KV S/S KEOLARI | 5427 | 8206 | 11 KV Semra Hazari +Keolari AG | AG | 8206 | 23.9758 | 79.153 | NEGUWAN MISHRA WALA | 25 KVA | 3457 | 3805 | Patharia | Pathariya
975770_254485 | 1200000 | Sagar Region | 1204000 | Damoh | 1554900 | Damoh North | 1554908 | Pathariya Res | 33/11 KV S/S MAILWARA | 5437 | 8245 | 11 KV Mailwara DL | MIX | 8245 | 23.9758 | 79.2545 | bilani yadav | 25 KVA | 3457 | 3805 | Patharia | Pathariya
975774_674426 | 1200000 | Sagar Region | 1204000 | Damoh | 1554900 | Damoh North | 1554906 | Patera | 33/11 KV S/S PATERA | 5442 | 8263 | 11 KV Hindoriya DL | MIX | 8263 | 23.9758 | 79.6744 | JAMUNIYA TAK (SCHOOL) | 25 KVA | 3455 | 3804 | Patera | Patera
975817_165748 | 1200000 | Sagar Region | 1204000 | Damoh | 1554900 | Damoh North | 1554908 | Pathariya Res | 33/11 KV S/S MAILWARA | 5437 | 8247 | 11 KV Satpara Ag | AG | 8247 | 23.9758 | 79.1657 | SATPARA KASHIRAM KURMI WALA | 25 KVA | 3457 | 3805 | Patharia | Pathariya
975858_319633 | 1200000 | Sagar Region | 1204000 | Damoh | 1554900 | Damoh North | 1554909 | Narsingarh | 33/11 KV S/S KISHANGUNJ | 5430 | 8218 | 11 KV Hinota AG | AG | 8218 | 23.9759 | 79.3196 | Sanjay wala | 63 KVA | 3457 | 3805 | Patharia | Pathariya
975928_223120 | 1200000 | Sagar Region | 1204000 | Damoh | 1554900 | Damoh North | 1554908 | Pathariya Res | 33/11 KV S/S MAILWARA | 5437 | 8247 | 11 KV Satpara Ag | AG | 8247 | 23.9759 | 79.2231 | SUKHA BIHARI WALA | 25 KVA | 3457 | 3805 | Patharia | Pathariya
975994_537528 | 1200000 | Sagar Region | 1204000 | Damoh | 1554300 | Damoh South | 1554305 | Hindoria | HATTA-132 KV BANGAON BILAI | 5462 | 8365 | 11 KV BILAI PUMP AG | AG | 8365 | 23.976 | 79.5375 | pooran patel bilai | 25 KVA | 3458 | 3801 | Damoh | Damoh
976006_578023 | 1200000 | Sagar Region | 1204000 | Damoh | 1554900 | Damoh North | 1554906 | Patera | 33/11 KV S/S KUDAI | 5431 | 14845 | 11 KV Kudai AG | DL | 14845 | 23.976 | 79.578 | CHEWLA IMALIYA ROAD | 25 KVA | 3455 | 3804 | Patera | Patera
976015_251567 | 1200000 | Sagar Region | 1204000 | Damoh | 1554900 | Damoh North | 1554908 | Pathariya Res | 33/11 KV S/S BILANI | 5419 | 8171 | 11 KV Bilani AG | AG | 8171 | 23.976 | 79.2516 | GINAR | 25 KVA | 3457 | 3805 | Patharia | Pathariya
976037_337477 | 1200000 | Sagar Region | 1204000 | Damoh | 1554900 | Damoh North | 1554909 | Narsingarh | 33/11 KV S/S KISHANGUNJ | 5430 | 8218 | 11 KV Hinota AG | AG | 8218 | 23.976 | 79.3375 | haar wala-6 | 25 KVA | 3457 | 3805 | Patharia | Pathariya
976092_320287 | 1200000 | Sagar Region | 1204000 | Damoh | 1554900 | Damoh North | 1554909 | Narsingarh | 33/11 KV S/S KISHANGUNJ | 5430 | 8218 | 11 KV Hinota AG | AG | 8218 | 23.9761 | 79.3203 | Soni wala | 25 KVA | 3457 | 3805 | Patharia | Pathariya
976138_764612 | 1200000 | Sagar Region | 1204000 | Damoh | 1554900 | Damoh North | 1554906 | Patera | 33/11 KV KUNDALPUR | 5448 | 8293 | 11 KV FATEHPUR DL | MIX | 8293 | 23.9761 | 79.7646 | UREHA | 25 KVA | 3455 | 3804 | Patera | Patera
976153_118317 | 1200000 | Sagar Region | 1204000 | Damoh | 1554900 | Damoh North | 1554908 | Pathariya Res | 33/11 KV S/S KEOLARI | 5427 | 8204 | 11 KV Botarai Basti DL | MIX | 8204 | 23.9762 | 79.1183 | SEMRA HAZARI SURPANCH FS 23279 | 25 KVA | 3457 | 3805 | Patharia | Pathariya
976173_559253 | 1200000 | Sagar Region | 1204000 | Damoh | 1554300 | Damoh South | 1554305 | Hindoria | HATTA-132 KV BANGAON BILAI | 5462 | 8365 | 11 KV BILAI PUMP AG | AG | 8365 | 23.9762 | 79.5593 | pravesh singh imaliya | 25 KVA | 3458 | 3801 | Damoh | Damoh
976225_219825 | 1200000 | Sagar Region | 1204000 | Damoh | 1554900 | Damoh North | 1554908 | Pathariya Res | 33/11 KV S/S MAILWARA | 5437 | 8247 | 11 KV Satpara Ag | AG | 8247 | 23.9762 | 79.2198 | SUKHA MUNNA WALA | 25 KVA | 3457 | 3805 | Patharia | Pathariya
976247_781758 | 1200000 | Sagar Region | 1204000 | Damoh | 1554900 | Damoh North | 1554906 | Patera | 33/11 KV KUNDALPUR | 5448 | 8293 | 11 KV FATEHPUR DL | MIX | 8293 | 23.9762 | 79.7818 | HATHIBHAR (IMLI WALA) | 25 KVA | 3455 | 3804 | Patera | Patera
976258_318020 | 1200000 | Sagar Region | 1204000 | Damoh | 1554900 | Damoh North | 1554909 | Narsingarh | 33/11 KV S/S SUHAV | 5447 | 8289 | 11 KV Jerath Ag | AG | 8289 | 23.9763 | 79.318 | GORISHANKAR 2 | 25 KVA | 3457 | 3805 | Patharia | Pathariya
976261_398665 | 1200000 | Sagar Region | 1204000 | Damoh | 1554900 | Damoh North | 1554909 | Narsingarh | 33/11 KV S/S NARSINGARH | 5441 | 8261 | 11 KV Pipariya DL | MIX | 8261 | 23.9763 | 79.3987 | 25 kva gajala | 25 KVA | 3457 | 3805 | Patharia | Pathariya
976290_256482 | 1200000 | Sagar Region | 1204000 | Damoh | 1554900 | Damoh North | 1554908 | Pathariya Res | 33/11 KV S/S BILANI | 5419 | 8171 | 11 KV Bilani AG | AG | 8171 | 23.9763 | 79.2565 | UPADHYAY | 25 KVA | 3457 | 3805 | Patharia | Pathariya
976292_146988 | 1200000 | Sagar Region | 1204000 | Damoh | 1554900 | Damoh North | 1554908 | Pathariya Res | 33/11 KV S/S KEOLARI | 5427 | 8206 | 11 KV Semra Hazari +Keolari AG | AG | 8206 | 23.9763 | 79.147 | NEGUWAN RAMCHARAN WALA | 25 KVA | 3457 | 3805 | Patharia | Pathariya
976326_451465 | 1200000 | Sagar Region | 1204000 | Damoh | 1554900 | Damoh North | 1554901 | Bangaon | 33/11 KV S/S BANGAON | 5416 | 8160 | 11 KV Mudiya Ag | AG | 8160 | 23.9763 | 79.4515 | piyus thakur wala khejra | 25 KVA | 3457 | 3805 | Patharia | Pathariya
976391_593127 | 1200000 | Sagar Region | 1204000 | Damoh | 1554900 | Damoh North | 1554906 | Patera | 33/11 KV S/S KUDAI | 5431 | 14845 | 11 KV Kudai AG | DL | 14845 | 23.9764 | 79.5931 | MAGOLPUR HAR | 25 KVA | 3455 | 3804 | Patera | Patera
976427_254337 | 1200000 | Sagar Region | 1204000 | Damoh | 1554900 | Damoh North | 1554908 | Pathariya Res | 33/11 KV S/S BILANI | 5419 | 8171 | 11 KV Bilani AG | AG | 8171 | 23.9764 | 79.2543 | MUNAI | 25 KVA | 3457 | 3805 | Patharia | Pathariya
976490_363335 | 1200000 | Sagar Region | 1204000 | Damoh | 1554900 | Damoh North | 1554909 | Narsingarh | 33/11 KV S/S KISHANGUNJ | 5430 | 8218 | 11 KV Hinota AG | AG | 8218 | 23.9765 | 79.3633 | Khirka wala | 63 KVA | 3457 | 3805 | Patharia | Pathariya
976502_778688 | 1200000 | Sagar Region | 1204000 | Damoh | 1554900 | Damoh North | 1554906 | Patera | 33/11 KV KUNDALPUR | 5448 | 8293 | 11 KV FATEHPUR DL | MIX | 8293 | 23.9765 | 79.7787 | BELKHEDI (GYARSI) | 25 KVA | 3455 | 3804 | Patera | Patera
976519_660716 | 1200000 | Sagar Region | 1204000 | Damoh | 1554900 | Damoh North | 1554906 | Patera | 33/11 KV S/S PATERA | 5442 | 14847 | 11 KV Hindoriya AG | AG | 14847 | 23.9765 | 79.6607 | MAHUNA HAR | 25 KVA | 3455 | 3804 | Patera | Patera
976578_779487 | 1200000 | Sagar Region | 1204000 | Damoh | 1554900 | Damoh North | 1554906 | Patera | 33/11 KV KUNDALPUR | 5448 | 8293 | 11 KV FATEHPUR DL | MIX | 8293 | 23.9766 | 79.7795 | BELKHEDI (AAM WALA) | 25 KVA | 3455 | 3804 | Patera | Patera
976583_228588 | 1200000 | Sagar Region | 1204000 | Damoh | 1554900 | Damoh North | 1554908 | Pathariya Res | 33/11 KV S/S MAILWARA | 5437 | 8247 | 11 KV Satpara Ag | AG | 8247 | 23.9766 | 79.2286 | SUKHA SAMDARIYA WALA2 | 25 KVA | 3457 | 3805 | Patharia | Pathariya
976631_674894 | 1200000 | Sagar Region | 1204000 | Damoh | 1554900 | Damoh North | 1554906 | Patera | 33/11 KV S/S PATERA | 5442 | 8263 | 11 KV Hindoriya DL | MIX | 8263 | 23.9766 | 79.6749 | JAMINIYA TAK (ROAD WALA) | 25 KVA | 3455 | 3804 | Patera | Patera
976666_589624 | 1200000 | Sagar Region | 1204000 | Damoh | 1554900 | Damoh North | 1554906 | Patera | 33/11 KV S/S KUDAI | 5431 | 14845 | 11 KV Kudai AG | DL | 14845 | 23.9767 | 79.5896 | MAGOLPUR (NIZAM) | 16 KVA | 3455 | 3804 | Patera | Patera
976704_685546 | 1200000 | Sagar Region | 1204000 | Damoh | 1554900 | Damoh North | 1554906 | Patera | 33/11 KV S/S PATERA | 5442 | 8263 | 11 KV Hindoriya DL | MIX | 8263 | 23.9767 | 79.6855 | PATERA (RAJJU BASOR) | 25 KVA | 3455 | 3804 | Patera | Patera
976745_153727 | 1200000 | Sagar Region | 1204000 | Damoh | 1554900 | Damoh North | 1554908 | Pathariya Res | 33/11 KV S/S KEOLARI | 5427 | 8206 | 11 KV Semra Hazari +Keolari AG | AG | 8206 | 23.9767 | 79.1537 | NEGUWAN KORI WALA | 25 KVA | 3457 | 3805 | Patharia | Pathariya
976757_119643 | 1200000 | Sagar Region | 1204000 | Damoh | 1554900 | Damoh North | 1554908 | Pathariya Res | 33/11 KV S/S KEOLARI | 5427 | 8204 | 11 KV Botarai Basti DL | MIX | 8204 | 23.9768 | 79.1196 | SEMRA HAZARI ROAD WALA 23184 | 25 KVA | 3457 | 3805 | Patharia | Pathariya
976783_258378 | 1200000 | Sagar Region | 1204000 | Damoh | 1554900 | Damoh North | 1554908 | Pathariya Res | 33/11 KV S/S BILANI | 5419 | 8171 | 11 KV Bilani AG | AG | 8171 | 23.9768 | 79.2584 | BANSAL | 25 KVA | 3457 | 3805 | Patharia | Pathariya
976842_778017 | 1200000 | Sagar Region | 1204000 | Damoh | 1554900 | Damoh North | 1554906 | Patera | 33/11 KV KUNDALPUR | 5448 | 8293 | 11 KV FATEHPUR DL | MIX | 8293 | 23.9768 | 79.778 | BELKEDI (CHAKKI) | 25 KVA | 3455 | 3804 | Patera | Patera
976843_343348 | 1200000 | Sagar Region | 1204000 | Damoh | 1554900 | Damoh North | 1554909 | Narsingarh | 33/11 KV S/S KISHANGUNJ | 5430 | 8218 | 11 KV Hinota AG | AG | 8218 | 23.9768 | 79.3433 | Barkhera durgadas har | 100 KVA | 3457 | 3805 | Patharia | Pathariya
976875_161993 | 1200000 | Sagar Region | 1204000 | Damoh | 1554900 | Damoh North | 1554908 | Pathariya Res | 33/11 KV S/S MAILWARA | 5437 | 8247 | 11 KV Satpara Ag | AG | 8247 | 23.9769 | 79.162 | SATPARA PRABHU WALA | 25 KVA | 3457 | 3805 | Patharia | Pathariya
976895_536508 | 1200000 | Sagar Region | 1204000 | Damoh | 1554300 | Damoh South | 1554305 | Hindoria | HATTA-132 KV BANGAON BILAI | 5462 | 8365 | 11 KV BILAI PUMP AG | AG | 8365 | 23.9769 | 79.5365 | sushil patel | 25 KVA | 3458 | 3801 | Damoh | Damoh
976898_298632 | 1200000 | Sagar Region | 1204000 | Damoh | 1554900 | Damoh North | 1554909 | Narsingarh | 33/11 KV S/S SUHAV | 5447 | 8290 | 11 KV Suhav AG | AG | 8290 | 23.9769 | 79.2986 | durg wala | 25 KVA | 3457 | 3805 | Patharia | Pathariya
976990_673902 | 1200000 | Sagar Region | 1204000 | Damoh | 1554900 | Damoh North | 1554906 | Patera | 33/11 KV S/S PATERA | 5442 | 8263 | 11 KV Hindoriya DL | MIX | 8263 | 23.977 | 79.6739 | JAMINIYA TAK (TALAB) | 100 KVA | 3455 | 3804 | Patera | Patera
977010_660330 | 1200000 | Sagar Region | 1204000 | Damoh | 1554900 | Damoh North | 1554906 | Patera | 33/11 KV S/S PATERA | 5442 | 14847 | 11 KV Hindoriya AG | AG | 14847 | 23.977 | 79.6603 | BAMANPURA HAAR | 100 KVA | 3455 | 3804 | Patera | Patera
977022_259170 | 1200000 | Sagar Region | 1204000 | Damoh | 1554900 | Damoh North | 1554908 | Pathariya Res | 33/11 KV S/S BILANI | 5419 | 8171 | 11 KV Bilani AG | AG | 8171 | 23.977 | 79.2592 | RAJESH PATEL | 25 KVA | 3457 | 3805 | Patharia | Pathariya
977027_247267 | 1200000 | Sagar Region | 1204000 | Damoh | 1554900 | Damoh North | 1554908 | Pathariya Res | 33/11 KV S/S MAILWARA | 5437 | 8246 | 11 KV Mailwara AG | AG | 8246 | 23.977 | 79.2473 | mailwara bihari wala | 100 KVA | 3457 | 3805 | Patharia | Pathariya
977037_211130 | 1200000 | Sagar Region | 1204000 | Damoh | 1554900 | Damoh North | 1554908 | Pathariya Res | 33/11 KV S/S MAILWARA | 5437 | 8247 | 11 KV Satpara Ag | AG | 8247 | 23.977 | 79.2111 | JAGTHAR KASHIRAM SAHU KAY | 25 KVA | 3457 | 3805 | Patharia | Pathariya
977057_318363 | 1200000 | Sagar Region | 1204000 | Damoh | 1554900 | Damoh North | 1554909 | Narsingarh | 33/11 KV S/S SUHAV | 5447 | 8289 | 11 KV Jerath Ag | AG | 8289 | 23.9771 | 79.3184 | GOURI SHANKAR | 25 KVA | 3457 | 3805 | Patharia | Pathariya
977065_779690 | 1200000 | Sagar Region | 1204000 | Damoh | 1554900 | Damoh North | 1554906 | Patera | 33/11 KV KUNDALPUR | 5448 | 8293 | 11 KV FATEHPUR DL | MIX | 8293 | 23.9771 | 79.7797 | BELKHEDI (GRAM PANCHAYAT) | 25 KVA | 3455 | 3804 | Patera | Patera
977162_251252 | 1200000 | Sagar Region | 1204000 | Damoh | 1554900 | Damoh North | 1554908 | Pathariya Res | 33/11 KV S/S BILANI | 5419 | 8171 | 11 KV Bilani AG | AG | 8171 | 23.9772 | 79.2513 | CHOUBEY | 25 KVA | 3457 | 3805 | Patharia | Pathariya
977194_673599 | 1200000 | Sagar Region | 1204000 | Damoh | 1554900 | Damoh North | 1554906 | Patera | 33/11 KV S/S PATERA | 5442 | 14847 | 11 KV Hindoriya AG | AG | 14847 | 23.9772 | 79.6736 | JAMUNIYA HAR | 25 KVA | 3455 | 3804 | Patera | Patera
977208_259837 | 1200000 | Sagar Region | 1204000 | Damoh | 1554900 | Damoh North | 1554908 | Pathariya Res | 33/11 KV S/S BILANI | 5419 | 8171 | 11 KV Bilani AG | AG | 8171 | 23.9772 | 79.2598 | RAJKUMAR | 25 KVA | 3457 | 3805 | Patharia | Pathariya
977318_162478 | 1200000 | Sagar Region | 1204000 | Damoh | 1554900 | Damoh North | 1554908 | Pathariya Res | 33/11 KV S/S MAILWARA | 5437 | 8247 | 11 KV Satpara Ag | AG | 8247 | 23.9773 | 79.1625 | SATPARA SHYAM WALA | 63 KVA | 3457 | 3805 | Patharia | Pathariya
977320_499220 | 1200000 | Sagar Region | 1204000 | Damoh | 1554900 | Damoh North | 1554901 | Bangaon | 33/11 KV S/S BANGAON | 5416 | 8160 | 11 KV Mudiya Ag | AG | 8160 | 23.9773 | 79.4992 | 100 kva aankhkheda stand | 100 KVA | 3458 | 3801 | Damoh | Damoh
977329_585992 | 1200000 | Sagar Region | 1204000 | Damoh | 1554900 | Damoh North | 1554906 | Patera | 33/11 KV S/S KUDAI | 5431 | 14845 | 11 KV Kudai AG | DL | 14845 | 23.9773 | 79.586 | MAGOLPUR (BABULAL) | 25 KVA | 3455 | 3804 | Patera | Patera
977385_283147 | 1200000 | Sagar Region | 1204000 | Damoh | 1554900 | Damoh North | 1554909 | Narsingarh | 33/11 KV S/S SUHAV | 5447 | 8290 | 11 KV Suhav AG | AG | 8290 | 23.9774 | 79.2831 | devi wala | 25 KVA | 3457 | 3805 | Patharia | Pathariya
977390_254735 | 1200000 | Sagar Region | 1204000 | Damoh | 1554900 | Damoh North | 1554908 | Pathariya Res | 33/11 KV S/S BILANI | 5419 | 8171 | 11 KV Bilani AG | AG | 8171 | 23.9774 | 79.2547 | SHRIBAI | 25 KVA | 3457 | 3805 | Patharia | Pathariya
977450_348320 | 1200000 | Sagar Region | 1204000 | Damoh | 1554900 | Damoh North | 1554909 | Narsingarh | 33/11 KV S/S KISHANGUNJ | 5430 | 8218 | 11 KV Hinota AG | AG | 8218 | 23.9775 | 79.3483 | Rajendra wala | 100 KVA | 3457 | 3805 | Patharia | Pathariya
977521_555775 | 1200000 | Sagar Region | 1204000 | Damoh | 1554300 | Damoh South | 1554305 | Hindoria | HATTA-132 KV BANGAON BILAI | 5462 | 8365 | 11 KV BILAI PUMP AG | AG | 8365 | 23.9775 | 79.5558 | J P Ahirwar bilai | 25 KVA | 3458 | 3801 | Damoh | Damoh
977599_595107 | 1200000 | Sagar Region | 1204000 | Damoh | 1554900 | Damoh North | 1554906 | Patera | 33/11 KV S/S KUDAI | 5431 | 14845 | 11 KV Kudai AG | DL | 14845 | 23.9776 | 79.5951 | MAGOLPUR (ARJUN) | 25 KVA | 3455 | 3804 | Patera | Patera
977644_459729 | 1200000 | Sagar Region | 1204000 | Damoh | 1554900 | Damoh North | 1554901 | Bangaon | 33/11 KV S/S BANGAON | 5416 | 8160 | 11 KV Mudiya Ag | AG | 8160 | 23.9776 | 79.4597 | 100 kva nadi ke pass khejra | 100 KVA | 3457 | 3805 | Patharia | Pathariya
977666_499393 | 1200000 | Sagar Region | 1204000 | Damoh | 1554900 | Damoh North | 1554901 | Bangaon | 33/11 KV S/S BANGAON | 5416 | 8159 | 11 KV Mudiya DL | MIX | 8159 | 23.9777 | 79.4994 | AANKHKEDA HATTA ROAD | 63 KVA | 3458 | 3801 | Damoh | Damoh
977849_528601 | 1200000 | Sagar Region | 1204000 | Damoh | 1554300 | Damoh South | 1554305 | Hindoria | HATTA-132 KV BANGAON BILAI | 5462 | 8365 | 11 KV BILAI PUMP AG | AG | 8365 | 23.9778 | 79.5286 | surendra garg | 25 KVA | 3458 | 3801 | Damoh | Damoh
977863_135853 | 1200000 | Sagar Region | 1204000 | Damoh | 1554900 | Damoh North | 1554908 | Pathariya Res | 33/11 KV S/S KEOLARI | 5427 | 8206 | 11 KV Semra Hazari +Keolari AG | AG | 8206 | 23.9779 | 79.1359 | NEGUWAN KATHARE WALA | 100 KVA | 3457 | 3805 | Patharia | Pathariya
977867_331150 | 1200000 | Sagar Region | 1204000 | Damoh | 1554900 | Damoh North | 1554909 | Narsingarh | 33/11 KV S/S KISHANGUNJ | 5430 | 8218 | 11 KV Hinota AG | AG | 8218 | 23.9779 | 79.3311 | Barkhera durgadas-1 | 63 KVA | 3457 | 3805 | Patharia | Pathariya
977875_227812 | 1200000 | Sagar Region | 1204000 | Damoh | 1554900 | Damoh North | 1554908 | Pathariya Res | 33/11 KV S/S MAILWARA | 5437 | 8247 | 11 KV Satpara Ag | AG | 8247 | 23.9779 | 79.2278 | SUKHA VISHNU SAHU WALA | 25 KVA | 3457 | 3805 | Patharia | Pathariya
977877_167513 | 1200000 | Sagar Region | 1204000 | Damoh | 1554900 | Damoh North | 1554908 | Pathariya Res | 33/11 KV S/S MAILWARA | 5437 | 8247 | 11 KV Satpara Ag | AG | 8247 | 23.9779 | 79.1675 | SATPARA SACHIV WALA | 63 KVA | 3457 | 3805 | Patharia | Pathariya
977888_561103 | 1200000 | Sagar Region | 1204000 | Damoh | 1554300 | Damoh South | 1554305 | Hindoria | HATTA-132 KV BANGAON BILAI | 5462 | 8365 | 11 KV BILAI PUMP AG | AG | 8365 | 23.9779 | 79.5611 | dhan singh lodhi imaliya | 16 KVA | 3458 | 3801 | Damoh | Damoh
977890_286167 | 1200000 | Sagar Region | 1204000 | Damoh | 1554900 | Damoh North | 1554909 | Narsingarh | 33/11 KV S/S SUHAV | 5447 | 8290 | 11 KV Suhav AG | AG | 8290 | 23.9779 | 79.2862 | madan wala | 100 KVA | 3457 | 3805 | Patharia | Pathariya
977942_255048 | 1200000 | Sagar Region | 1204000 | Damoh | 1554900 | Damoh North | 1554908 | Pathariya Res | 33/11 KV S/S BILANI | 5419 | 8171 | 11 KV Bilani AG | AG | 8171 | 23.9779 | 79.255 | BANSAL | 25 KVA | 3457 | 3805 | Patharia | Pathariya
977958_172707 | 1200000 | Sagar Region | 1204000 | Damoh | 1554900 | Damoh North | 1554908 | Pathariya Res | 33/11 KV S/S MAILWARA | 5437 | 8247 | 11 KV Satpara Ag | AG | 8247 | 23.978 | 79.1727 | SATPARA MOHAN WALA | 25 KVA | 3457 | 3805 | Patharia | Pathariya
978003_777287 | 1200000 | Sagar Region | 1204000 | Damoh | 1554900 | Damoh North | 1554906 | Patera | 33/11 KV KUNDALPUR | 5448 | 8293 | 11 KV FATEHPUR DL | MIX | 8293 | 23.978 | 79.7773 | BELKHEDI (AAGANWADI) | 25 KVA | 3455 | 3804 | Patera | Patera
978050_779622 | 1200000 | Sagar Region | 1204000 | Damoh | 1554900 | Damoh North | 1554906 | Patera | 33/11 KV KUNDALPUR | 5448 | 8293 | 11 KV FATEHPUR DL | MIX | 8293 | 23.978 | 79.7796 | BELKHEDI (KAMLESH) | 25 KVA | 3455 | 3804 | Patera | Patera
978083_607015 | 1200000 | Sagar Region | 1204000 | Damoh | 1554900 | Damoh North | 1554906 | Patera | 33/11 KV S/S KUDAI | 5431 | 14845 | 11 KV Kudai AG | DL | 14845 | 23.9781 | 79.607 | KUDAI (VIRENDRA JAIN) | 25 KVA | 3455 | 3804 | Patera | Patera
978123_779240 | 1200000 | Sagar Region | 1204000 | Damoh | 1554900 | Damoh North | 1554906 | Patera | 33/11 KV KUNDALPUR | 5448 | 8293 | 11 KV FATEHPUR DL | MIX | 8293 | 23.9781 | 79.7792 | BELKHEDI (YADAV MUHALLA) | 25 KVA | 3455 | 3804 | Patera | Patera
978185_675803 | 1200000 | Sagar Region | 1204000 | Damoh | 1554900 | Damoh North | 1554906 | Patera | 33/11 KV S/S PATERA | 5442 | 8263 | 11 KV Hindoriya DL | MIX | 8263 | 23.9782 | 79.6758 | JAMUNIYA TAK (KAMLESH) | 25 KVA | 3455 | 3804 | Patera | Patera
978222_668165 | 1200000 | Sagar Region | 1204000 | Damoh | 1554900 | Damoh North | 1554906 | Patera | 33/11 KV S/S PATERA | 5442 | 14847 | 11 KV Hindoriya AG | AG | 14847 | 23.9782 | 79.6682 | JAMUNIYA TAK HAAR | 25 KVA | 3455 | 3804 | Patera | Patera
978262_544682 | 1200000 | Sagar Region | 1204000 | Damoh | 1554300 | Damoh South | 1554305 | Hindoria | HATTA-132 KV BANGAON BILAI | 5462 | 8366 | 11 KV BILAI RURAL MIX | MIX | 8366 | 23.9783 | 79.5447 | bahori | 25 KVA | 3458 | 3801 | Damoh | Damoh
978287_227915 | 1200000 | Sagar Region | 1204000 | Damoh | 1554900 | Damoh North | 1554908 | Pathariya Res | 33/11 KV S/S MAILWARA | 5437 | 8247 | 11 KV Satpara Ag | AG | 8247 | 23.9783 | 79.2279 | SUKHA KASHIRAM WALA | 25 KVA | 3457 | 3805 | Patharia | Pathariya
978300_319215 | 1200000 | Sagar Region | 1204000 | Damoh | 1554900 | Damoh North | 1554909 | Narsingarh | 33/11 KV S/S SUHAV | 5447 | 8289 | 11 KV Jerath Ag | AG | 8289 | 23.9783 | 79.3192 | RAM DAYAL | 25 KVA | 3457 | 3805 | Patharia | Pathariya
978313_421453 | 1200000 | Sagar Region | 1204000 | Damoh | 1554900 | Damoh North | 1554909 | Narsingarh | 33/11 KV S/S NARSINGARH | 5441 | 8260 | 11 KV Motha+Sitanagar AG | AG | 8260 | 23.9783 | 79.4215 | Vrandavan | 25 KVA | 3457 | 3805 | Patharia | Pathariya
978340_217867 | 1200000 | Sagar Region | 1204000 | Damoh | 1554900 | Damoh North | 1554908 | Pathariya Res | 33/11 KV S/S MAILWARA | 5437 | 8247 | 11 KV Satpara Ag | AG | 8247 | 23.9783 | 79.2179 | SUKHA BADDU WALA | 25 KVA | 3457 | 3805 | Patharia | Pathariya
978350_421102 | 1200000 | Sagar Region | 1204000 | Damoh | 1554900 | Damoh North | 1554909 | Narsingarh | 33/11 KV S/S NARSINGARH | 5441 | 8260 | 11 KV Motha+Sitanagar AG | AG | 8260 | 23.9783 | 79.4211 | Bharat wala | 25 KVA | 3457 | 3805 | Patharia | Pathariya
978359_183289 | 1200000 | Sagar Region | 1204000 | Damoh | 1554900 | Damoh North | 1554908 | Pathariya Res | 33/11 KV S/S MAILWARA | 5437 | 8248 | 11 KV Satpara DL | MIX | 8248 | 23.9784 | 79.1833 | satpara gothalya tola | 25 KVA | 3457 | 3805 | Patharia | Pathariya
978385_418605 | 1200000 | Sagar Region | 1204000 | Damoh | 1554900 | Damoh North | 1554909 | Narsingarh | 33/11 KV S/S NARSINGARH | 5441 | 8260 | 11 KV Motha+Sitanagar AG | AG | 8260 | 23.9784 | 79.4186 | Khuman | 25 KVA | 3457 | 3805 | Patharia | Pathariya
978419_183263 | 1200000 | Sagar Region | 1204000 | Damoh | 1554900 | Damoh North | 1554908 | Pathariya Res | 33/11 KV S/S MAILWARA | 5437 | 8248 | 11 KV Satpara DL | MIX | 8248 | 23.9784 | 79.1833 | satpara golu wala | 25 KVA | 3457 | 3805 | Patharia | Pathariya
978422_579165 | 1200000 | Sagar Region | 1204000 | Damoh | 1554900 | Damoh North | 1554906 | Patera | 33/11 KV S/S KUDAI | 5431 | 14845 | 11 KV Kudai AG | DL | 14845 | 23.9784 | 79.5792 | MAGOLPUR (MOHAN PATEL) | 25 KVA | 3455 | 3804 | Patera | Patera
978510_151840 | 1200000 | Sagar Region | 1204000 | Damoh | 1554900 | Damoh North | 1554908 | Pathariya Res | 33/11 KV S/S KEOLARI | 5427 | 8206 | 11 KV Semra Hazari +Keolari AG | AG | 8206 | 23.9785 | 79.1518 | NEGUWAN MAGAN WALA | 25 KVA | 3457 | 3805 | Patharia | Pathariya
978527_155215 | 1200000 | Sagar Region | 1204000 | Damoh | 1554900 | Damoh North | 1554908 | Pathariya Res | 33/11 KV S/S KEOLARI | 5427 | 8206 | 11 KV Semra Hazari +Keolari AG | AG | 8206 | 23.9785 | 79.1552 | NEGUWAN SACHIV WALA | 25 KVA | 3457 | 3805 | Patharia | Pathariya
978580_338343 | 1200000 | Sagar Region | 1204000 | Damoh | 1554900 | Damoh North | 1554909 | Narsingarh | 33/11 KV S/S KISHANGUNJ | 5430 | 8218 | 11 KV Hinota AG | AG | 8218 | 23.9786 | 79.3383 | haar wala-7 | 100 KVA | 3457 | 3805 | Patharia | Pathariya
978585_226177 | 1200000 | Sagar Region | 1204000 | Damoh | 1554900 | Damoh North | 1554908 | Pathariya Res | 33/11 KV S/S MAILWARA | 5437 | 8247 | 11 KV Satpara Ag | AG | 8247 | 23.9786 | 79.2262 | SUKHA VINOD WALA | 25 KVA | 3457 | 3805 | Patharia | Pathariya
978592_779907 | 1200000 | Sagar Region | 1204000 | Damoh | 1554900 | Damoh North | 1554906 | Patera | 33/11 KV KUNDALPUR | 5448 | 8293 | 11 KV FATEHPUR DL | MIX | 8293 | 23.9786 | 79.7799 | BELKHEDI (ROAD WALA) | 25 KVA | 3455 | 3804 | Patera | Patera
978598_688967 | 1200000 | Sagar Region | 1204000 | Damoh | 1554900 | Damoh North | 1554906 | Patera | 33/11 KV S/S PATERA | 5442 | 8263 | 11 KV Hindoriya DL | MIX | 8263 | 23.9786 | 79.689 | PATERA (POORAN CHAMAR) | 25 KVA | 3455 | 3804 | Patera | Patera
978628_291897 | 1200000 | Sagar Region | 1204000 | Damoh | 1554900 | Damoh North | 1554909 | Narsingarh | 33/11 KV S/S SUHAV | 5447 | 8290 | 11 KV Suhav AG | AG | 8290 | 23.9786 | 79.2919 | devim 2 | 25 KVA | 3457 | 3805 | Patharia | Pathariya
978700_584795 | 1200000 | Sagar Region | 1204000 | Damoh | 1554900 | Damoh North | 1554906 | Patera | 33/11 KV S/S KUDAI | 5431 | 14845 | 11 KV Kudai AG | DL | 14845 | 23.9787 | 79.5848 | PATERIYA (NAEAYAN | 25 KVA | 3455 | 3804 | Patera | Patera
978733_323237 | 1200000 | Sagar Region | 1204000 | Damoh | 1554900 | Damoh North | 1554909 | Narsingarh | 33/11 KV S/S KISHANGUNJ | 5430 | 8218 | 11 KV Hinota AG | AG | 8218 | 23.9787 | 79.3232 | Hinota ghat-1 | 25 KVA | 3457 | 3805 | Patharia | Pathariya
978738_556974 | 1200000 | Sagar Region | 1204000 | Damoh | 1554300 | Damoh South | 1554305 | Hindoria | HATTA-132 KV BANGAON BILAI | 5462 | 8365 | 11 KV BILAI PUMP AG | AG | 8365 | 23.9787 | 79.557 | anil singh bilai | 25 KVA | 3458 | 3801 | Damoh | Damoh
978754_502073 | 1200000 | Sagar Region | 1204000 | Damoh | 1554900 | Damoh North | 1554901 | Bangaon | 33/11 KV S/S BANGAON | 5416 | 8160 | 11 KV Mudiya Ag | AG | 8160 | 23.9788 | 79.5021 | rakesh kosta 25 kva aankhkheda | 25 KVA | 3458 | 3801 | Damoh | Damoh
978767_702153 | 1200000 | Sagar Region | 1204000 | Damoh | 1554900 | Damoh North | 1554906 | Patera | 33/11 KV S/S PATERA | 5442 | 8266 | 11 KV Patera Tehsil DL | DL | 8266 | 23.9788 | 79.7022 | BADI KHUWA (RAMU PARSAD) | 25 KVA | 3455 | 3804 | Patera | Patera
978841_534223 | 1200000 | Sagar Region | 1204000 | Damoh | 1554300 | Damoh South | 1554305 | Hindoria | HATTA-132 KV BANGAON BILAI | 5462 | 8366 | 11 KV BILAI RURAL MIX | MIX | 8366 | 23.9788 | 79.5342 | ghosi wala | 25 KVA | 3458 | 3801 | Damoh | Damoh
978875_497972 | 1200000 | Sagar Region | 1204000 | Damoh | 1554900 | Damoh North | 1554901 | Bangaon | 33/11 KV S/S BANGAON | 5416 | 8159 | 11 KV Mudiya DL | MIX | 8159 | 23.9789 | 79.498 | PETROL PUMP | 25 KVA | 3458 | 3801 | Damoh | Damoh
978928_559495 | 1200000 | Sagar Region | 1204000 | Damoh | 1554300 | Damoh South | 1554305 | Hindoria | HATTA-132 KV BANGAON BILAI | 5462 | 8365 | 11 KV BILAI PUMP AG | AG | 8365 | 23.9789 | 79.5595 | hari nanna wala | 25 KVA | 3458 | 3801 | Damoh | Damoh
978935_411448 | 1200000 | Sagar Region | 1204000 | Damoh | 1554900 | Damoh North | 1554909 | Narsingarh | 33/11 KV S/S NARSINGARH | 5441 | 8260 | 11 KV Motha+Sitanagar AG | AG | 8260 | 23.9789 | 79.4114 | Halle Bhai | 63 KVA | 3457 | 3805 | Patharia | Pathariya
979158_390174 | 1200000 | Sagar Region | 1204000 | Damoh | 1554900 | Damoh North | 1554909 | Narsingarh | 33/11 KV S/S NARSINGARH | 5441 | 8262 | 11 KV Pipariya AG | AG | 8262 | 23.9792 | 79.3902 | Janki mandir | 16 KVA | 3457 | 3805 | Patharia | Pathariya
979182_473577 | 1200000 | Sagar Region | 1204000 | Damoh | 1554900 | Damoh North | 1554901 | Bangaon | 33/11 KV S/S BANGAON | 5416 | 8160 | 11 KV Mudiya Ag | AG | 8160 | 23.9792 | 79.4736 | 63 kva datla har nadi ke pass badagaon | 63 KVA | 3457 | 3805 | Patharia | Pathariya
979210_335513 | 1200000 | Sagar Region | 1204000 | Damoh | 1554900 | Damoh North | 1554909 | Narsingarh | 33/11 KV S/S KISHANGUNJ | 5430 | 8218 | 11 KV Hinota AG | AG | 8218 | 23.9792 | 79.3355 | Barkhera durgadas har | 100 KVA | 3457 | 3805 | Patharia | Pathariya
979272_146592 | 1200000 | Sagar Region | 1204000 | Damoh | 1554900 | Damoh North | 1554908 | Pathariya Res | 33/11 KV S/S KEOLARI | 5427 | 8206 | 11 KV Semra Hazari +Keolari AG | AG | 8206 | 23.9793 | 79.1466 | NEGUWAN JEEVAN WALA | 63 KVA | 3457 | 3805 | Patharia | Pathariya
979275_613184 | 1200000 | Sagar Region | 1204000 | Damoh | 1554900 | Damoh North | 1554906 | Patera | 33/11 KV S/S KUDAI | 5431 | 8223 | 11 KV Deodongra DL | MIX | 8223 | 23.9793 | 79.6132 | KUDAI (RINKU JAIN) | 25 KVA | 3455 | 3804 | Patera | Patera
979335_324285 | 1200000 | Sagar Region | 1204000 | Damoh | 1554900 | Damoh North | 1554909 | Narsingarh | 33/11 KV S/S KISHANGUNJ | 5430 | 8218 | 11 KV Hinota AG | AG | 8218 | 23.9793 | 79.3243 | Hinota ghat-2 | 25 KVA | 3457 | 3805 | Patharia | Pathariya
979366_584201 | 1200000 | Sagar Region | 1204000 | Damoh | 1554900 | Damoh North | 1554906 | Patera | 33/11 KV S/S KUDAI | 5431 | 14845 | 11 KV Kudai AG | DL | 14845 | 23.9794 | 79.5842 | MAGOLPUR NALA | 25 KVA | 3455 | 3804 | Patera | Patera
979390_553438 | 1200000 | Sagar Region | 1204000 | Damoh | 1554300 | Damoh South | 1554305 | Hindoria | HATTA-132 KV BANGAON BILAI | 5462 | 8365 | 11 KV BILAI PUMP AG | AG | 8365 | 23.9794 | 79.5534 | mulli patel bilai | 25 KVA | 3458 | 3801 | Damoh | Damoh
979402_419277 | 1200000 | Sagar Region | 1204000 | Damoh | 1554900 | Damoh North | 1554909 | Narsingarh | 33/11 KV S/S NARSINGARH | 5441 | 8260 | 11 KV Motha+Sitanagar AG | AG | 8260 | 23.9794 | 79.4193 | Ramratn | 25 KVA | 3457 | 3805 | Patharia | Pathariya
979417_686608 | 1200000 | Sagar Region | 1204000 | Damoh | 1554900 | Damoh North | 1554906 | Patera | 33/11 KV S/S PATERA | 5442 | 8266 | 11 KV Patera Tehsil DL | DL | 8266 | 23.9794 | 79.6866 | GAFLU PATWARI | 25 KVA | 3455 | 3804 | Patera | Patera
979423_334737 | 1200000 | Sagar Region | 1204000 | Damoh | 1554900 | Damoh North | 1554909 | Narsingarh | 33/11 KV S/S KISHANGUNJ | 5430 | 8218 | 11 KV Hinota AG | AG | 8218 | 23.9794 | 79.3347 | Barkhera durgadas har | 25 KVA | 3457 | 3805 | Patharia | Pathariya
979432_680677 | 1200000 | Sagar Region | 1204000 | Damoh | 1554900 | Damoh North | 1554906 | Patera | 33/11 KV S/S PATERA | 5442 | 8266 | 11 KV Patera Tehsil DL | DL | 8266 | 23.9794 | 79.6807 | PATERA BHORABAG NEW | 100 KVA | 3455 | 3804 | Patera | Patera
979483_558552 | 1200000 | Sagar Region | 1204000 | Damoh | 1554300 | Damoh South | 1554305 | Hindoria | HATTA-132 KV BANGAON BILAI | 5462 | 8365 | 11 KV BILAI PUMP AG | AG | 8365 | 23.9795 | 79.5586 | bai ahirwal wala bilai | 25 KVA | 3458 | 3801 | Damoh | Damoh
979495_781550 | 1200000 | Sagar Region | 1204000 | Damoh | 1554900 | Damoh North | 1554906 | Patera | 33/11 KV KUNDALPUR | 5448 | 8293 | 11 KV FATEHPUR DL | MIX | 8293 | 23.9795 | 79.7815 | BELKHEDI (PATEL) | 25 KVA | 3455 | 3804 | Patera | Patera
979510_664181 | 1200000 | Sagar Region | 1204000 | Damoh | 1554900 | Damoh North | 1554906 | Patera | 33/11 KV S/S PATERA | 5442 | 14847 | 11 KV Hindoriya AG | AG | 14847 | 23.9795 | 79.6642 | JAMUNIYA TAK (AJAY SINGH) | 25 KVA | 3455 | 3804 | Patera | Patera
979522_723252 | 1200000 | Sagar Region | 1204000 | Damoh | 1554900 | Damoh North | 1554906 | Patera | 33/11 KV KUNDALPUR | 5448 | 8292 | 11 KV KUNDALPUR KSHETRA DL | DL | 8292 | 23.9795 | 79.7233 | KUNDALPUR BADE BABA | 200 KVA | 3455 | 3804 | Patera | Patera
979532_412535 | 1200000 | Sagar Region | 1204000 | Damoh | 1554900 | Damoh North | 1554909 | Narsingarh | 33/11 KV S/S NARSINGARH | 5441 | 8260 | 11 KV Motha+Sitanagar AG | AG | 8260 | 23.9795 | 79.4125 | Dharamdas | 25 KVA | 3457 | 3805 | Patharia | Pathariya
979550_434453 | 1200000 | Sagar Region | 1204000 | Damoh | 1554900 | Damoh North | 1554909 | Narsingarh | 33/11 KV S/S NARSINGARH | 5441 | 8260 | 11 KV Motha+Sitanagar AG | AG | 8260 | 23.9795 | 79.4345 | haar wala | 63 KVA | 3457 | 3805 | Patharia | Pathariya
979557_606250 | 1200000 | Sagar Region | 1204000 | Damoh | 1554900 | Damoh North | 1554906 | Patera | 33/11 KV S/S KUDAI | 5431 | 14845 | 11 KV Kudai AG | DL | 14845 | 23.9796 | 79.6063 | KUDAI (RAGVENDRA SHRIWASTAV) | 25 KVA | 3455 | 3804 | Patera | Patera
979683_652516 | 1200000 | Sagar Region | 1204000 | Damoh | 1554900 | Damoh North | 1554906 | Patera | 33/11 KV S/S PATERA | 5442 | 8263 | 11 KV Hindoriya DL | MIX | 8263 | 23.9797 | 79.6525 | BAMANPURA (AADIWASI MUHALLA) | 25 KVA | 3455 | 3804 | Patera | Patera
979690_209482 | 1200000 | Sagar Region | 1204000 | Damoh | 1554900 | Damoh North | 1554908 | Pathariya Res | 33/11 KV S/S MAILWARA | 5437 | 8247 | 11 KV Satpara Ag | AG | 8247 | 23.9797 | 79.2095 | JAGTHAR KERBANA ROAD-KS(FS) | 25 KVA | 3457 | 3805 | Patharia | Pathariya
979727_397925 | 1200000 | Sagar Region | 1204000 | Damoh | 1554900 | Damoh North | 1554909 | Narsingarh | 33/11 KV S/S NARSINGARH | 5441 | 8259 | 11 KV Narsingarh DL | MIX | 8259 | 23.9797 | 79.3979 | 63 KVA DEV DIVYA PETROL PUMP | 63 KVA | 3457 | 3805 | Patharia | Pathariya
979753_410435 | 1200000 | Sagar Region | 1204000 | Damoh | 1554900 | Damoh North | 1554909 | Narsingarh | 33/11 KV S/S NARSINGARH | 5441 | 8260 | 11 KV Motha+Sitanagar AG | AG | 8260 | 23.9798 | 79.4104 | bhatar patel | 63 KVA | 3457 | 3805 | Patharia | Pathariya
979775_169228 | 1200000 | Sagar Region | 1204000 | Damoh | 1554900 | Damoh North | 1554908 | Pathariya Res | 33/11 KV S/S MAILWARA | 5437 | 8247 | 11 KV Satpara Ag | AG | 8247 | 23.9798 | 79.1692 | SATPARA KALU WALA | 25 KVA | 3457 | 3805 | Patharia | Pathariya
979835_324847 | 1200000 | Sagar Region | 1204000 | Damoh | 1554900 | Damoh North | 1554909 | Narsingarh | 33/11 KV S/S KISHANGUNJ | 5430 | 8218 | 11 KV Hinota AG | AG | 8218 | 23.9798 | 79.3248 | Hinota ghat-3 | 25 KVA | 3457 | 3805 | Patharia | Pathariya
979843_283485 | 1200000 | Sagar Region | 1204000 | Damoh | 1554900 | Damoh North | 1554909 | Narsingarh | 33/11 KV S/S SUHAV | 5447 | 8290 | 11 KV Suhav AG | AG | 8290 | 23.9798 | 79.2835 | dhan singh | 100 KVA | 3457 | 3805 | Patharia | Pathariya
979852_141408 | 1200000 | Sagar Region | 1204000 | Damoh | 1554900 | Damoh North | 1554908 | Pathariya Res | 33/11 KV S/S KEOLARI | 5427 | 8206 | 11 KV Semra Hazari +Keolari AG | AG | 8206 | 23.9799 | 79.1414 | NEGUWAN GARG WALA | 25 KVA | 3457 | 3805 | Patharia | Pathariya
980023_313968 | 1200000 | Sagar Region | 1204000 | Damoh | 1554900 | Damoh North | 1554909 | Narsingarh | 33/11 KV S/S SUHAV | 5447 | 8289 | 11 KV Jerath Ag | AG | 8289 | 23.98 | 79.314 | VIR SINGH | 25 KVA | 3457 | 3805 | Patharia | Pathariya
980112_655434 | 1200000 | Sagar Region | 1204000 | Damoh | 1554900 | Damoh North | 1554906 | Patera | 33/11 KV S/S PATERA | 5442 | 14847 | 11 KV Hindoriya AG | AG | 14847 | 23.9801 | 79.6554 | BAMANPURA (KAILASH JAIN) | 100 KVA | 3455 | 3804 | Patera | Patera
980138_741545 | 1200000 | Sagar Region | 1204000 | Damoh | 1554900 | Damoh North | 1554906 | Patera | 33/11 KV KUNDALPUR | 5448 | 8293 | 11 KV FATEHPUR DL | MIX | 8293 | 23.9801 | 79.7415 | PALA ARJUNI (ROAD PARSU CHAMAR) | 25 KVA | 3455 | 3804 | Patera | Patera
980168_741490 | 1200000 | Sagar Region | 1204000 | Damoh | 1554900 | Damoh North | 1554906 | Patera | 33/11 KV KUNDALPUR | 5448 | 14849 | 11 KV FATEHPUR AG | DL | 14849 | 23.9802 | 79.7415 | PALA ARJUNI (CHAMAR) | 25 KVA | 3455 | 3804 | Patera | Patera
980172_655426 | 1200000 | Sagar Region | 1204000 | Damoh | 1554900 | Damoh North | 1554906 | Patera | 33/11 KV S/S PATERA | 5442 | 8263 | 11 KV Hindoriya DL | MIX | 8263 | 23.9802 | 79.6554 | BAMANPURA (NALA) | 100 KVA | 3455 | 3804 | Patera | Patera
980312_359405 | 1200000 | Sagar Region | 1204000 | Damoh | 1554900 | Damoh North | 1554909 | Narsingarh | 33/11 KV S/S KISHANGUNJ | 5430 | 8218 | 11 KV Hinota AG | AG | 8218 | 23.9803 | 79.3594 | Puran lal | 25 KVA | 3457 | 3805 | Patharia | Pathariya
980312_703748 | 1200000 | Sagar Region | 1204000 | Damoh | 1554900 | Damoh North | 1554906 | Patera | 33/11 KV S/S PATERA | 5442 | 8266 | 11 KV Patera Tehsil DL | DL | 8266 | 23.9803 | 79.7037 | Badi knows kadori | 25 KVA | 3455 | 3804 | Patera | Patera
980315_276152 | 1200000 | Sagar Region | 1204000 | Damoh | 1554900 | Damoh North | 1554909 | Narsingarh | 33/11 KV S/S SUHAV | 5447 | 8290 | 11 KV Suhav AG | AG | 8290 | 23.9803 | 79.2762 | padoshi | 25 KVA | 3457 | 3805 | Patharia | Pathariya
980325_296895 | 1200000 | Sagar Region | 1204000 | Damoh | 1554900 | Damoh North | 1554909 | Narsingarh | 33/11 KV S/S SUHAV | 5447 | 8290 | 11 KV Suhav AG | AG | 8290 | 23.9803 | 79.2969 | murat wala | 25 KVA | 3457 | 3805 | Patharia | Pathariya
980340_142645 | 1200000 | Sagar Region | 1204000 | Damoh | 1554900 | Damoh North | 1554908 | Pathariya Res | 33/11 KV S/S KEOLARI | 5427 | 8206 | 11 KV Semra Hazari +Keolari AG | AG | 8206 | 23.9803 | 79.1426 | NEGUWAN MISHRA WALA | 25 KVA | 3457 | 3805 | Patharia | Pathariya
980398_567932 | 1200000 | Sagar Region | 1204000 | Damoh | 1554900 | Damoh North | 1554906 | Patera | 33/11 KV S/S KUDAI | 5431 | 14845 | 11 KV Kudai AG | DL | 14845 | 23.9804 | 79.5679 | CHEWLA (BHARAT) | 25 KVA | 3458 | 3801 | Damoh | Damoh
980460_139830 | 1200000 | Sagar Region | 1204000 | Damoh | 1554900 | Damoh North | 1554908 | Pathariya Res | 33/11 KV S/S KEOLARI | 5427 | 8206 | 11 KV Semra Hazari +Keolari AG | AG | 8206 | 23.9805 | 79.1398 | NEGUWAN RATIRAM WALA | 25 KVA | 3457 | 3805 | Patharia | Pathariya
980501_654382 | 1200000 | Sagar Region | 1204000 | Damoh | 1554900 | Damoh North | 1554906 | Patera | 33/11 KV S/S PATERA | 5442 | 8263 | 11 KV Hindoriya DL | MIX | 8263 | 23.9805 | 79.6544 | BAMANPURA (RAJMAL JAIN) | 25 KVA | 3455 | 3804 | Patera | Patera
980608_153352 | 1200000 | Sagar Region | 1204000 | Damoh | 1554900 | Damoh North | 1554908 | Pathariya Res | 33/11 KV S/S KEOLARI | 5427 | 8206 | 11 KV Semra Hazari +Keolari AG | AG | 8206 | 23.9806 | 79.1534 | NEGUWA ARVIND WALA | 25 KVA | 3457 | 3805 | Patharia | Pathariya
980742_183683 | 1200000 | Sagar Region | 1204000 | Damoh | 1554900 | Damoh North | 1554908 | Pathariya Res | 33/11 KV S/S MAILWARA | 5437 | 8248 | 11 KV Satpara DL | MIX | 8248 | 23.9807 | 79.1837 | saptara prabhu wala | 63 KVA | 3457 | 3805 | Patharia | Pathariya
980847_326767 | 1200000 | Sagar Region | 1204000 | Damoh | 1554900 | Damoh North | 1554909 | Narsingarh | 33/11 KV S/S KISHANGUNJ | 5430 | 8218 | 11 KV Hinota AG | AG | 8218 | 23.9808 | 79.3268 | Hinota ghat-4 | 63 KVA | 3457 | 3805 | Patharia | Pathariya
980855_157375 | 1200000 | Sagar Region | 1204000 | Damoh | 1554900 | Damoh North | 1554908 | Pathariya Res | 33/11 KV S/S KEOLARI | 5427 | 8206 | 11 KV Semra Hazari +Keolari AG | AG | 8206 | 23.9809 | 79.1574 | NEGUWAN GABBAR WALA | 25 KVA | 3457 | 3805 | Patharia | Pathariya
980962_150058 | 1200000 | Sagar Region | 1204000 | Damoh | 1554900 | Damoh North | 1554908 | Pathariya Res | 33/11 KV S/S KEOLARI | 5427 | 8206 | 11 KV Semra Hazari +Keolari AG | AG | 8206 | 23.981 | 79.1501 | NEGUWAN LODHI WALA | 25 KVA | 3457 | 3805 | Patharia | Pathariya
980962_210268 | 1200000 | Sagar Region | 1204000 | Damoh | 1554900 | Damoh North | 1554908 | Pathariya Res | 33/11 KV S/S MAILWARA | 5437 | 8247 | 11 KV Satpara Ag | AG | 8247 | 23.981 | 79.2103 | MADIYA SEMAN RAI -KS(FS) | 25 KVA | 3457 | 3805 | Patharia | Pathariya
980975_212202 | 1200000 | Sagar Region | 1204000 | Damoh | 1554900 | Damoh North | 1554908 | Pathariya Res | 33/11 KV S/S MAILWARA | 5437 | 8247 | 11 KV Satpara Ag | AG | 8247 | 23.981 | 79.2122 | JAGTHAR GANESH HOUSE-KS(FS) | 25 KVA | 3457 | 3805 | Patharia | Pathariya
981002_412505 | 1200000 | Sagar Region | 1204000 | Damoh | 1554900 | Damoh North | 1554909 | Narsingarh | 33/11 KV S/S NARSINGARH | 5441 | 8260 | 11 KV Motha+Sitanagar AG | AG | 8260 | 23.981 | 79.4125 | jagdish | 25 KVA | 3457 | 3805 | Patharia | Pathariya
981040_694889 | 1200000 | Sagar Region | 1204000 | Damoh | 1554900 | Damoh North | 1554906 | Patera | 33/11 KV S/S PATERA | 5442 | 8263 | 11 KV Hindoriya DL | MIX | 8263 | 23.981 | 79.6949 | PATERA (KARE WALA) | 25 KVA | 3455 | 3804 | Patera | Patera
981070_155732 | 1200000 | Sagar Region | 1204000 | Damoh | 1554900 | Damoh North | 1554908 | Pathariya Res | 33/11 KV S/S KEOLARI | 5427 | 8206 | 11 KV Semra Hazari +Keolari AG | AG | 8206 | 23.9811 | 79.1557 | NEGUWAN GARG WALA | 25 KVA | 3457 | 3805 | Patharia | Pathariya
981108_170488 | 1200000 | Sagar Region | 1204000 | Damoh | 1554900 | Damoh North | 1554908 | Pathariya Res | 33/11 KV S/S MAILWARA | 5437 | 8247 | 11 KV Satpara Ag | AG | 8247 | 23.9811 | 79.1705 | SATPARA KAMLAPAT WALA | 25 KVA | 3457 | 3805 | Patharia | Pathariya
981115_172432 | 1200000 | Sagar Region | 1204000 | Damoh | 1554900 | Damoh North | 1554908 | Pathariya Res | 33/11 KV S/S MAILWARA | 5437 | 8247 | 11 KV Satpara Ag | AG | 8247 | 23.9811 | 79.1724 | SATPARA GOPI WALA | 25 KVA | 3457 | 3805 | Patharia | Pathariya
981118_315008 | 1200000 | Sagar Region | 1204000 | Damoh | 1554900 | Damoh North | 1554909 | Narsingarh | 33/11 KV S/S SUHAV | 5447 | 8289 | 11 KV Jerath Ag | AG | 8289 | 23.9811 | 79.315 | KHUPPI | 25 KVA | 3457 | 3805 | Patharia | Pathariya
981147_314498 | 1200000 | Sagar Region | 1204000 | Damoh | 1554900 | Damoh North | 1554909 | Narsingarh | 33/11 KV S/S SUHAV | 5447 | 8289 | 11 KV Jerath Ag | AG | 8289 | 23.9811 | 79.3145 | KARAN SING | 25 KVA | 3457 | 3805 | Patharia | Pathariya
981157_287817 | 1200000 | Sagar Region | 1204000 | Damoh | 1554900 | Damoh North | 1554909 | Narsingarh | 33/11 KV S/S SUHAV | 5447 | 8290 | 11 KV Suhav AG | AG | 8290 | 23.9812 | 79.2878 | dlu wala | 25 KVA | 3457 | 3805 | Patharia | Pathariya
981205_446841 | 1200000 | Sagar Region | 1204000 | Damoh | 1554900 | Damoh North | 1554901 | Bangaon | 33/11 KV S/S BANGAON | 5416 | 8159 | 11 KV Mudiya DL | MIX | 8159 | 23.9812 | 79.4468 | KARI JOG | 25 KVA | 3457 | 3805 | Patharia | Pathariya
981233_442668 | 1200000 | Sagar Region | 1204000 | Damoh | 1554900 | Damoh North | 1554901 | Bangaon | 33/11 KV S/S BANGAON | 5416 | 8160 | 11 KV Mudiya Ag | AG | 8160 | 23.9812 | 79.4427 | kamlesh wala 25 kav khejra | 25 KVA | 3457 | 3805 | Patharia | Pathariya
981257_313897 | 1200000 | Sagar Region | 1204000 | Damoh | 1554900 | Damoh North | 1554909 | Narsingarh | 33/11 KV S/S SUHAV | 5447 | 8289 | 11 KV Jerath Ag | AG | 8289 | 23.9813 | 79.3139 | GOPAL | 25 KVA | 3457 | 3805 | Patharia | Pathariya
981307_209502 | 1200000 | Sagar Region | 1204000 | Damoh | 1554900 | Damoh North | 1554908 | Pathariya Res | 33/11 KV S/S MAILWARA | 5437 | 8247 | 11 KV Satpara Ag | AG | 8247 | 23.9813 | 79.2095 | JAGTHAR MAHENDRA PATEL-KS(FS) | 25 KVA | 3457 | 3805 | Patharia | Pathariya
981363_285388 | 1200000 | Sagar Region | 1204000 | Damoh | 1554900 | Damoh North | 1554909 | Narsingarh | 33/11 KV S/S SUHAV | 5447 | 8290 | 11 KV Suhav AG | AG | 8290 | 23.9814 | 79.2854 | tala wala | 25 KVA | 3457 | 3805 | Patharia | Pathariya
981378_611576 | 1200000 | Sagar Region | 1204000 | Damoh | 1554900 | Damoh North | 1554906 | Patera | 33/11 KV S/S KUDAI | 5431 | 14845 | 11 KV Kudai AG | DL | 14845 | 23.9814 | 79.6116 | KUDAI (BHOPAT SINGH) | 25 KVA | 3455 | 3804 | Patera | Patera
981380_232550 | 1200000 | Sagar Region | 1204000 | Damoh | 1554900 | Damoh North | 1554908 | Pathariya Res | 33/11 KV S/S MAILWARA | 5437 | 8246 | 11 KV Mailwara AG | AG | 8246 | 23.9814 | 79.2326 | mailwara ghassu khan | 25 KVA | 3457 | 3805 | Patharia | Pathariya
981430_239358 | 1200000 | Sagar Region | 1204000 | Damoh | 1554900 | Damoh North | 1554908 | Pathariya Res | 33/11 KV S/S MAILWARA | 5437 | 8246 | 11 KV Mailwara AG | AG | 8246 | 23.9814 | 79.2394 | mailwara santosh 2 | 25 KVA | 3457 | 3805 | Patharia | Pathariya
981503_270270 | 1200000 | Sagar Region | 1204000 | Damoh | 1554900 | Damoh North | 1554909 | Narsingarh | 33/11 KV S/S SUHAV | 5447 | 8290 | 11 KV Suhav AG | AG | 8290 | 23.9815 | 79.2703 | bgatat singh | 25 KVA | 3457 | 3805 | Patharia | Pathariya
981518_688763 | 1200000 | Sagar Region | 1204000 | Damoh | 1554900 | Damoh North | 1554906 | Patera | 33/11 KV S/S PATERA | 5442 | 8266 | 11 KV Patera Tehsil DL | DL | 8266 | 23.9815 | 79.6888 | RESHAM UDYOG TALAB | 25 KVA | 3455 | 3804 | Patera | Patera
981660_291182 | 1200000 | Sagar Region | 1204000 | Damoh | 1554900 | Damoh North | 1554909 | Narsingarh | 33/11 KV S/S SUHAV | 5447 | 8290 | 11 KV Suhav AG | AG | 8290 | 23.9817 | 79.2912 | daddu wal | 63 KVA | 3457 | 3805 | Patharia | Pathariya
981677_416742 | 1200000 | Sagar Region | 1204000 | Damoh | 1554900 | Damoh North | 1554909 | Narsingarh | 33/11 KV S/S NARSINGARH | 5441 | 8260 | 11 KV Motha+Sitanagar AG | AG | 8260 | 23.9817 | 79.4167 | Makhan | 25 KVA | 3457 | 3805 | Patharia | Pathariya
981730_251970 | 1200000 | Sagar Region | 1204000 | Damoh | 1554900 | Damoh North | 1554908 | Pathariya Res | 33/11 KV S/S MAILWARA | 5437 | 8246 | 11 KV Mailwara AG | AG | 8246 | 23.9817 | 79.252 | bilani imrat yadav | 25 KVA | 3457 | 3805 | Patharia | Pathariya
981770_445178 | 1200000 | Sagar Region | 1204000 | Damoh | 1554900 | Damoh North | 1554901 | Bangaon | 33/11 KV S/S BANGAON | 5416 | 8159 | 11 KV Mudiya DL | MIX | 8159 | 23.9818 | 79.4452 | MADIYA NAG | 63 KVA | 3457 | 3805 | Patharia | Pathariya
981785_251650 | 1200000 | Sagar Region | 1204000 | Damoh | 1554900 | Damoh North | 1554908 | Pathariya Res | 33/11 KV S/S MAILWARA | 5437 | 8246 | 11 KV Mailwara AG | AG | 8246 | 23.9818 | 79.2516 | mailwara bheekam wala | 25 KVA | 3457 | 3805 | Patharia | Pathariya
981794_608186 | 1200000 | Sagar Region | 1204000 | Damoh | 1554900 | Damoh North | 1554906 | Patera | 33/11 KV S/S KUDAI | 5431 | 14845 | 11 KV Kudai AG | DL | 14845 | 23.9818 | 79.6082 | KUDAI (RAGVENDRA ) | 25 KVA | 3455 | 3804 | Patera | Patera
981807_715667 | 1200000 | Sagar Region | 1204000 | Damoh | 1554900 | Damoh North | 1554906 | Patera | 33/11 KV KUNDALPUR | 5448 | 8294 | 11 KV PATERA DL | DL | 8294 | 23.9818 | 79.7157 | KUNDALPUR (MUHAAR HAAR) | 25 KVA | 3455 | 3804 | Patera | Patera
981867_549225 | 1200000 | Sagar Region | 1204000 | Damoh | 1554300 | Damoh South | 1554305 | Hindoria | HATTA-132 KV BANGAON BILAI | 5462 | 8365 | 11 KV BILAI PUMP AG | AG | 8365 | 23.9819 | 79.5492 | gajju patel bilai | 25 KVA | 3458 | 3801 | Damoh | Damoh
981875_503011 | 1200000 | Sagar Region | 1204000 | Damoh | 1554900 | Damoh North | 1554901 | Bangaon | 33/11 KV S/S BANGAON | 5416 | 8160 | 11 KV Mudiya Ag | AG | 8160 | 23.9819 | 79.503 | beni prasad aankkheda 25 kva | 25 KVA | 3458 | 3801 | Damoh | Damoh
981879_652231 | 1200000 | Sagar Region | 1204000 | Damoh | 1554900 | Damoh North | 1554906 | Patera | 33/11 KV S/S PATERA | 5442 | 8263 | 11 KV Hindoriya DL | MIX | 8263 | 23.9819 | 79.6522 | BAMANPURA (KAPOOR CHAND JAIN) | 25 KVA | 3455 | 3804 | Patera | Patera
981925_293532 | 1200000 | Sagar Region | 1204000 | Damoh | 1554900 | Damoh North | 1554909 | Narsingarh | 33/11 KV S/S SUHAV | 5447 | 8290 | 11 KV Suhav AG | AG | 8290 | 23.9819 | 79.2935 | vijay wal | 100 KVA | 3457 | 3805 | Patharia | Pathariya
981960_250962 | 1200000 | Sagar Region | 1204000 | Damoh | 1554900 | Damoh North | 1554908 | Pathariya Res | 33/11 KV S/S MAILWARA | 5437 | 8246 | 11 KV Mailwara AG | AG | 8246 | 23.982 | 79.251 | mailwara sachiv | 25 KVA | 3457 | 3805 | Patharia | Pathariya
981995_348695 | 1200000 | Sagar Region | 1204000 | Damoh | 1554900 | Damoh North | 1554909 | Narsingarh | 33/11 KV S/S KISHANGUNJ | 5430 | 8218 | 11 KV Hinota AG | AG | 8218 | 23.982 | 79.3487 | jaggu wala | 63 KVA | 3457 | 3805 | Patharia | Pathariya
982041_564998 | 1200000 | Sagar Region | 1204000 | Damoh | 1554900 | Damoh North | 1554906 | Patera | 33/11 KV S/S KUDAI | 5431 | 14845 | 11 KV Kudai AG | DL | 14845 | 23.982 | 79.565 | CHEWLA THAKUR | 25 KVA | 3458 | 3801 | Damoh | Damoh
982055_163805 | 1200000 | Sagar Region | 1204000 | Damoh | 1554900 | Damoh North | 1554908 | Pathariya Res | 33/11 KV S/S MAILWARA | 5437 | 8247 | 11 KV Satpara Ag | AG | 8247 | 23.9821 | 79.1638 | SATPARA MULLE WALA | 100 KVA | 3457 | 3805 | Patharia | Pathariya
982057_249808 | 1200000 | Sagar Region | 1204000 | Damoh | 1554900 | Damoh North | 1554908 | Pathariya Res | 33/11 KV S/S MAILWARA | 5437 | 8246 | 11 KV Mailwara AG | AG | 8246 | 23.9821 | 79.2498 | mailwara sukai wala | 25 KVA | 3457 | 3805 | Patharia | Pathariya
982063_328153 | 1200000 | Sagar Region | 1204000 | Damoh | 1554900 | Damoh North | 1554909 | Narsingarh | 33/11 KV S/S KISHANGUNJ | 5430 | 8219 | 11 KV Chirola DL | MIX | 8219 | 23.9821 | 79.3282 | 25 kva jio tower | 25 KVA | 3457 | 3805 | Patharia | Pathariya
982075_229845 | 1200000 | Sagar Region | 1204000 | Damoh | 1554900 | Damoh North | 1554908 | Pathariya Res | 33/11 KV S/S MAILWARA | 5437 | 8246 | 11 KV Mailwara AG | AG | 8246 | 23.9821 | 79.2298 | mailwara ratiram | 25 KVA | 3457 | 3805 | Patharia | Pathariya
982107_684403 | 1200000 | Sagar Region | 1204000 | Damoh | 1554900 | Damoh North | 1554906 | Patera | 33/11 KV S/S PATERA | 5442 | 8266 | 11 KV Patera Tehsil DL | DL | 8266 | 23.9821 | 79.6844 | GALLA MANDI | 25 KVA | 3455 | 3804 | Patera | Patera
982127_318320 | 1200000 | Sagar Region | 1204000 | Damoh | 1554900 | Damoh North | 1554909 | Narsingarh | 33/11 KV S/S SUHAV | 5447 | 8289 | 11 KV Jerath Ag | AG | 8289 | 23.9821 | 79.3183 | NO DTR | 100 KVA | 3457 | 3805 | Patharia | Pathariya
982163_383799 | 1200000 | Sagar Region | 1204000 | Damoh | 1554900 | Damoh North | 1554909 | Narsingarh | 33/11 KV S/S NARSINGARH | 5441 | 8262 | 11 KV Pipariya AG | AG | 8262 | 23.9822 | 79.3838 | tower wala | 25 KVA | 3457 | 3805 | Patharia | Pathariya
982213_677998 | 1200000 | Sagar Region | 1204000 | Damoh | 1554900 | Damoh North | 1554906 | Patera | 33/11 KV S/S PATERA | 5442 | 8263 | 11 KV Hindoriya DL | MIX | 8263 | 23.9822 | 79.678 | PATERA (RAHAT KHAN) | 25 KVA | 3455 | 3804 | Patera | Patera
982222_271388 | 1200000 | Sagar Region | 1204000 | Damoh | 1554900 | Damoh North | 1554909 | Narsingarh | 33/11 KV S/S SUHAV | 5447 | 8290 | 11 KV Suhav AG | AG | 8290 | 23.9822 | 79.2714 | shotam wal;a | 25 KVA | 3457 | 3805 | Patharia | Pathariya
982238_567971 | 1200000 | Sagar Region | 1204000 | Damoh | 1554900 | Damoh North | 1554906 | Patera | 33/11 KV S/S KUDAI | 5431 | 14845 | 11 KV Kudai AG | DL | 14845 | 23.9822 | 79.568 | CHEWLA NALA | 25 KVA | 3458 | 3801 | Damoh | Damoh
982272_295783 | 1200000 | Sagar Region | 1204000 | Damoh | 1554900 | Damoh North | 1554909 | Narsingarh | 33/11 KV S/S SUHAV | 5447 | 8290 | 11 KV Suhav AG | AG | 8290 | 23.9823 | 79.2958 | lokendra | 100 KVA | 3457 | 3805 | Patharia | Pathariya
982284_489613 | 1200000 | Sagar Region | 1204000 | Damoh | 1554900 | Damoh North | 1554901 | Bangaon | 33/11 KV S/S BANGAON | 5416 | 8160 | 11 KV Mudiya Ag | AG | 8160 | 23.9823 | 79.4896 | 100 kva nala wala aankhkheda | 100 KVA | 3458 | 3801 | Damoh | Damoh
982340_659521 | 1200000 | Sagar Region | 1204000 | Damoh | 1554900 | Damoh North | 1554906 | Patera | 33/11 KV S/S PATERA | 5442 | 14847 | 11 KV Hindoriya AG | AG | 14847 | 23.9823 | 79.6595 | BAMANPURA (PATEL) | 25 KVA | 3455 | 3804 | Patera | Patera
982379_547799 | 1200000 | Sagar Region | 1204000 | Damoh | 1554300 | Damoh South | 1554305 | Hindoria | HATTA-132 KV BANGAON BILAI | 5462 | 8365 | 11 KV BILAI PUMP AG | AG | 8365 | 23.9824 | 79.5478 | tularam patel | 25 KVA | 3458 | 3801 | Damoh | Damoh
982385_650323 | 1200000 | Sagar Region | 1204000 | Damoh | 1554900 | Damoh North | 1554906 | Patera | 33/11 KV S/S PATERA | 5442 | 8263 | 11 KV Hindoriya DL | MIX | 8263 | 23.9824 | 79.6503 | BAMANPURA (SCHOOL) | 25 KVA | 3455 | 3804 | Patera | Patera
982432_397590 | 1200000 | Sagar Region | 1204000 | Damoh | 1554900 | Damoh North | 1554909 | Narsingarh | 33/11 KV S/S NARSINGARH | 5441 | 8259 | 11 KV Narsingarh DL | MIX | 8259 | 23.9824 | 79.3976 | 25 KVA TATA TOWER | 25 KVA | 3457 | 3805 | Patharia | Pathariya
982440_289527 | 1200000 | Sagar Region | 1204000 | Damoh | 1554900 | Damoh North | 1554909 | Narsingarh | 33/11 KV S/S SUHAV | 5447 | 8290 | 11 KV Suhav AG | AG | 8290 | 23.9824 | 79.2895 | durg wal | 25 KVA | 3457 | 3805 | Patharia | Pathariya
982449_746838 | 1200000 | Sagar Region | 1204000 | Damoh | 1554900 | Damoh North | 1554906 | Patera | 33/11 KV KUNDALPUR | 5448 | 14849 | 11 KV FATEHPUR AG | DL | 14849 | 23.9824 | 79.7468 | PALA ARJUNI WW | 25 KVA | 3455 | 3804 | Patera | Patera
982495_232037 | 1200000 | Sagar Region | 1204000 | Damoh | 1554900 | Damoh North | 1554908 | Pathariya Res | 33/11 KV S/S MAILWARA | 5437 | 8246 | 11 KV Mailwara AG | AG | 8246 | 23.9825 | 79.232 | mailwara rajesh wala | 25 KVA | 3457 | 3805 | Patharia | Pathariya
982528_208847 | 1200000 | Sagar Region | 1204000 | Damoh | 1554900 | Damoh North | 1554908 | Pathariya Res | 33/11 KV S/S MAILWARA | 5437 | 8247 | 11 KV Satpara Ag | AG | 8247 | 23.9825 | 79.2088 | JAGTHAR CHALI KAY | 25 KVA | 3457 | 3805 | Patharia | Pathariya
982550_329593 | 1200000 | Sagar Region | 1204000 | Damoh | 1554900 | Damoh North | 1554909 | Narsingarh | 33/11 KV S/S KISHANGUNJ | 5430 | 8218 | 11 KV Hinota AG | AG | 8218 | 23.9825 | 79.3296 | Hinota ghat-17 | 63 KVA | 3457 | 3805 | Patharia | Pathariya
982569_486073 | 1200000 | Sagar Region | 1204000 | Damoh | 1554900 | Damoh North | 1554901 | Bangaon | 33/11 KV S/S BANGAON | 5416 | 8159 | 11 KV Mudiya DL | MIX | 8159 | 23.9826 | 79.4861 | AANKHKEDA BASTI | 100 KVA | 3458 | 3801 | Damoh | Damoh
982598_154082 | 1200000 | Sagar Region | 1204000 | Damoh | 1554900 | Damoh North | 1554908 | Pathariya Res | 33/11 KV S/S KEOLARI | 5427 | 8206 | 11 KV Semra Hazari +Keolari AG | AG | 8206 | 23.9826 | 79.1541 | NEGUWAN MURAT WALA | 25 KVA | 3457 | 3805 | Patharia | Pathariya
982605_684497 | 1200000 | Sagar Region | 1204000 | Damoh | 1554900 | Damoh North | 1554906 | Patera | 33/11 KV S/S PATERA | 5442 | 8266 | 11 KV Patera Tehsil DL | DL | 8266 | 23.9826 | 79.6845 | MRIDA PARIKSHAN (KRASHI VIBHAG) | 25 KVA | 3455 | 3804 | Patera | Patera
982613_287657 | 1200000 | Sagar Region | 1204000 | Damoh | 1554900 | Damoh North | 1554909 | Narsingarh | 33/11 KV S/S SUHAV | 5447 | 8290 | 11 KV Suhav AG | AG | 8290 | 23.9826 | 79.2877 | vijay wala | 25 KVA | 3457 | 3805 | Patharia | Pathariya
982680_532669 | 1200000 | Sagar Region | 1204000 | Damoh | 1554300 | Damoh South | 1554305 | Hindoria | HATTA-132 KV BANGAON BILAI | 5462 | 8365 | 11 KV BILAI PUMP AG | AG | 8365 | 23.9827 | 79.5327 | ansuiya rani bilai | 25 KVA | 3458 | 3801 | Damoh | Damoh
982827_486594 | 1200000 | Sagar Region | 1204000 | Damoh | 1554900 | Damoh North | 1554901 | Bangaon | 33/11 KV S/S BANGAON | 5416 | 8159 | 11 KV Mudiya DL | MIX | 8159 | 23.9828 | 79.4866 | PANCHAYAT KE PASS | 63 KVA | 3458 | 3801 | Damoh | Damoh
982853_250848 | 1200000 | Sagar Region | 1204000 | Damoh | 1554900 | Damoh North | 1554908 | Pathariya Res | 33/11 KV S/S MAILWARA | 5437 | 8246 | 11 KV Mailwara AG | AG | 8246 | 23.9829 | 79.2508 | mailwara baliram wala | 25 KVA | 3457 | 3805 | Patharia | Pathariya
982875_339157 | 1200000 | Sagar Region | 1204000 | Damoh | 1554900 | Damoh North | 1554909 | Narsingarh | 33/11 KV S/S KISHANGUNJ | 5430 | 8218 | 11 KV Hinota AG | AG | 8218 | 23.9829 | 79.3392 | haar wala-7 | 63 KVA | 3457 | 3805 | Patharia | Pathariya
982880_322518 | 1200000 | Sagar Region | 1204000 | Damoh | 1554900 | Damoh North | 1554909 | Narsingarh | 33/11 KV S/S SUHAV | 5447 | 8289 | 11 KV Jerath Ag | AG | 8289 | 23.9829 | 79.3225 | RAMKUMAR WALA | 100 KVA | 3457 | 3805 | Patharia | Pathariya
982887_359503 | 1200000 | Sagar Region | 1204000 | Damoh | 1554900 | Damoh North | 1554909 | Narsingarh | 33/11 KV S/S KISHANGUNJ | 5430 | 8219 | 11 KV Chirola DL | MIX | 8219 | 23.9829 | 79.3595 | 25 kva ber 1 | 25 KVA | 3457 | 3805 | Patharia | Pathariya
982890_329505 | 1200000 | Sagar Region | 1204000 | Damoh | 1554900 | Damoh North | 1554909 | Narsingarh | 33/11 KV S/S KISHANGUNJ | 5430 | 8219 | 11 KV Chirola DL | MIX | 8219 | 23.9829 | 79.3295 | 25 kva harijan basti barkheda durgadas | 25 KVA | 3457 | 3805 | Patharia | Pathariya
982922_282043 | 1200000 | Sagar Region | 1204000 | Damoh | 1554900 | Damoh North | 1554909 | Narsingarh | 33/11 KV S/S SUHAV | 5447 | 8290 | 11 KV Suhav AG | AG | 8290 | 23.9829 | 79.282 | kapoori bai | 100 KVA | 3457 | 3805 | Patharia | Pathariya
982923_287327 | 1200000 | Sagar Region | 1204000 | Damoh | 1554900 | Damoh North | 1554909 | Narsingarh | 33/11 KV S/S SUHAV | 5447 | 8290 | 11 KV Suhav AG | AG | 8290 | 23.9829 | 79.2873 | virendra wala | 25 KVA | 3457 | 3805 | Patharia | Pathariya
982923_442131 | 1200000 | Sagar Region | 1204000 | Damoh | 1554900 | Damoh North | 1554901 | Bangaon | 33/11 KV S/S BANGAON | 5416 | 8160 | 11 KV Mudiya Ag | AG | 8160 | 23.9829 | 79.4421 | 63 kva khajri wala | 100 KVA | 3457 | 3805 | Patharia | Pathariya
982935_186763 | 1200000 | Sagar Region | 1204000 | Damoh | 1554900 | Damoh North | 1554908 | Pathariya Res | 33/11 KV S/S MAILWARA | 5437 | 8248 | 11 KV Satpara DL | MIX | 8248 | 23.9829 | 79.1868 | satpara santosh khan wala | 25 KVA | 3457 | 3805 | Patharia | Pathariya
983040_327003 | 1200000 | Sagar Region | 1204000 | Damoh | 1554900 | Damoh North | 1554909 | Narsingarh | 33/11 KV S/S KISHANGUNJ | 5430 | 8219 | 11 KV Chirola DL | MIX | 8219 | 23.983 | 79.327 | 25 kva basti 3 | 25 KVA | 3457 | 3805 | Patharia | Pathariya
983045_327863 | 1200000 | Sagar Region | 1204000 | Damoh | 1554900 | Damoh North | 1554909 | Narsingarh | 33/11 KV S/S KISHANGUNJ | 5430 | 8219 | 11 KV Chirola DL | MIX | 8219 | 23.983 | 79.3279 | 25 kva basti barkheda durgadas | 25 KVA | 3457 | 3805 | Patharia | Pathariya
983070_487138 | 1200000 | Sagar Region | 1204000 | Damoh | 1554900 | Damoh North | 1554901 | Bangaon | 33/11 KV S/S BANGAON | 5416 | 8159 | 11 KV Mudiya DL | MIX | 8159 | 23.9831 | 79.4871 | SCHOOL KE PASS | 25 KVA | 3458 | 3801 | Damoh | Damoh
983087_653956 | 1200000 | Sagar Region | 1204000 | Damoh | 1554900 | Damoh North | 1554906 | Patera | 33/11 KV S/S PATERA | 5442 | 8263 | 11 KV Hindoriya DL | MIX | 8263 | 23.9831 | 79.654 | BAMANPURA (JIO TOWER) | 25 KVA | 3455 | 3804 | Patera | Patera
983087_690910 | 1200000 | Sagar Region | 1204000 | Damoh | 1554900 | Damoh North | 1554906 | Patera | 33/11 KV S/S PATERA | 5442 | 8266 | 11 KV Patera Tehsil DL | DL | 8266 | 23.9831 | 79.6909 | RESHAM UDYOG | 100 KVA | 3455 | 3804 | Patera | Patera
983090_690913 | 1200000 | Sagar Region | 1204000 | Damoh | 1554900 | Damoh North | 1554906 | Patera | 33/11 KV S/S PATERA | 5442 | 8266 | 11 KV Patera Tehsil DL | DL | 8266 | 23.9831 | 79.6909 | RESHAM UDYOG | 100 KVA | 3455 | 3804 | Patera | Patera
983098_155123 | 1200000 | Sagar Region | 1204000 | Damoh | 1554900 | Damoh North | 1554908 | Pathariya Res | 33/11 KV S/S KEOLARI | 5427 | 8206 | 11 KV Semra Hazari +Keolari AG | AG | 8206 | 23.9831 | 79.1551 | NEGUWAN MURARI WALA | 25 KVA | 3457 | 3805 | Patharia | Pathariya
983106_579239 | 1200000 | Sagar Region | 1204000 | Damoh | 1554900 | Damoh North | 1554906 | Patera | 33/11 KV S/S KUDAI | 5431 | 14845 | 11 KV Kudai AG | DL | 14845 | 23.9831 | 79.5792 | MAGOLPUR (GOUSHALA) | 16 KVA | 3455 | 3804 | Patera | Patera
983110_512847 | 1200000 | Sagar Region | 1204000 | Damoh | 1554900 | Damoh North | 1554901 | Bangaon | 33/11 KV S/S BANGAON | 5416 | 8160 | 11 KV Mudiya Ag | AG | 8160 | 23.9831 | 79.5128 | jamna patel aankhkheda 25 kva | 25 KVA | 3458 | 3801 | Damoh | Damoh
983177_349897 | 1200000 | Sagar Region | 1204000 | Damoh | 1554900 | Damoh North | 1554909 | Narsingarh | 33/11 KV S/S KISHANGUNJ | 5430 | 8218 | 11 KV Hinota AG | AG | 8218 | 23.9832 | 79.3499 | Kallu wala | 25 KVA | 3457 | 3805 | Patharia | Pathariya
983180_578773 | 1200000 | Sagar Region | 1204000 | Damoh | 1554900 | Damoh North | 1554906 | Patera | 33/11 KV S/S KUDAI | 5431 | 14845 | 11 KV Kudai AG | DL | 14845 | 23.9832 | 79.5788 | MAGOLPUR (IMALIYA ROAD) | 25 KVA | 3455 | 3804 | Patera | Patera
983207_565127 | 1200000 | Sagar Region | 1204000 | Damoh | 1554900 | Damoh North | 1554906 | Patera | 33/11 KV S/S KUDAI | 5431 | 14845 | 11 KV Kudai AG | DL | 14845 | 23.9832 | 79.5651 | CHEWLA (DHANIRAM) | 25 KVA | 3458 | 3801 | Damoh | Damoh
983227_281850 | 1200000 | Sagar Region | 1204000 | Damoh | 1554900 | Damoh North | 1554909 | Narsingarh | 33/11 KV S/S SUHAV | 5447 | 8291 | 11 KV Suhav+Jerath Basti DL | MIX | 8291 | 23.9832 | 79.2819 | basti wala | 25 KVA | 3457 | 3805 | Patharia | Pathariya
983290_190610 | 1200000 | Sagar Region | 1204000 | Damoh | 1554900 | Damoh North | 1554908 | Pathariya Res | 33/11 KV S/S MAILWARA | 5437 | 8247 | 11 KV Satpara Ag | AG | 8247 | 23.9833 | 79.1906 | SATPARA LALLU WALA | 25 KVA | 3457 | 3805 | Patharia | Pathariya
983300_433213 | 1200000 | Sagar Region | 1204000 | Damoh | 1554900 | Damoh North | 1554909 | Narsingarh | 33/11 KV S/S NARSINGARH | 5441 | 8260 | 11 KV Motha+Sitanagar AG | AG | 8260 | 23.9833 | 79.4332 | shriwastav wala | 25 KVA | 3457 | 3805 | Patharia | Pathariya
983347_232628 | 1200000 | Sagar Region | 1204000 | Damoh | 1554900 | Damoh North | 1554908 | Pathariya Res | 33/11 KV S/S MAILWARA | 5437 | 8246 | 11 KV Mailwara AG | AG | 8246 | 23.9833 | 79.2326 | mailwara kamalrani wala | 25 KVA | 3457 | 3805 | Patharia | Pathariya
983362_281907 | 1200000 | Sagar Region | 1204000 | Damoh | 1554900 | Damoh North | 1554909 | Narsingarh | 33/11 KV S/S SUHAV | 5447 | 8291 | 11 KV Suhav+Jerath Basti DL | MIX | 8291 | 23.9834 | 79.2819 | basti 3 | 100 KVA | 3457 | 3805 | Patharia | Pathariya
983392_397495 | 1200000 | Sagar Region | 1204000 | Damoh | 1554900 | Damoh North | 1554909 | Narsingarh | 33/11 KV S/S NARSINGARH | 5441 | 8259 | 11 KV Narsingarh DL | MIX | 8259 | 23.9834 | 79.3975 | 25 KVA RLINCE | 25 KVA | 3457 | 3805 | Patharia | Pathariya
983403_161808 | 1200000 | Sagar Region | 1204000 | Damoh | 1554900 | Damoh North | 1554908 | Pathariya Res | 33/11 KV S/S MAILWARA | 5437 | 8247 | 11 KV Satpara Ag | AG | 8247 | 23.9834 | 79.1618 | SATPARA PYARELAL WALA | 25 KVA | 3457 | 3805 | Patharia | Pathariya
983410_153095 | 1200000 | Sagar Region | 1204000 | Damoh | 1554900 | Damoh North | 1554908 | Pathariya Res | 33/11 KV S/S KEOLARI | 5427 | 8206 | 11 KV Semra Hazari +Keolari AG | AG | 8206 | 23.9834 | 79.1531 | NEGUWAN DARWARI WALA | 25 KVA | 3457 | 3805 | Patharia | Pathariya
983413_281912 | 1200000 | Sagar Region | 1204000 | Damoh | 1554900 | Damoh North | 1554909 | Narsingarh | 33/11 KV S/S SUHAV | 5447 | 8291 | 11 KV Suhav+Jerath Basti DL | MIX | 8291 | 23.9834 | 79.2819 | basti wala 2 | 25 KVA | 3457 | 3805 | Patharia | Pathariya
983433_499247 | 1200000 | Sagar Region | 1204000 | Damoh | 1554900 | Damoh North | 1554901 | Bangaon | 33/11 KV S/S BANGAON | 5416 | 8160 | 11 KV Mudiya Ag | AG | 8160 | 23.9834 | 79.4992 | omkar aankhkeda 25 kva | 25 KVA | 3458 | 3801 | Damoh | Damoh
983513_229248 | 1200000 | Sagar Region | 1204000 | Damoh | 1554900 | Damoh North | 1554908 | Pathariya Res | 33/11 KV S/S MAILWARA | 5437 | 8246 | 11 KV Mailwara AG | AG | 8246 | 23.9835 | 79.2292 | mailwara basori wala | 25 KVA | 3457 | 3805 | Patharia | Pathariya
983528_745958 | 1200000 | Sagar Region | 1204000 | Damoh | 1554900 | Damoh North | 1554906 | Patera | 33/11 KV KUNDALPUR | 5448 | 14849 | 11 KV FATEHPUR AG | DL | 14849 | 23.9835 | 79.746 | PALA ARJUNI (CHUNNI PATEL) | 25 KVA | 3455 | 3804 | Patera | Patera
983557_206020 | 1200000 | Sagar Region | 1204000 | Damoh | 1554900 | Damoh North | 1554908 | Pathariya Res | 33/11 KV S/S MAILWARA | 5437 | 8247 | 11 KV Satpara Ag | AG | 8247 | 23.9836 | 79.206 | JAGTHAR LEELABATI KAY | 25 KVA | 3457 | 3805 | Patharia | Pathariya
983630_578890 | 1200000 | Sagar Region | 1204000 | Damoh | 1554900 | Damoh North | 1554906 | Patera | 33/11 KV S/S KUDAI | 5431 | 8221 | 11 KV Kudai DL | MIX | 8221 | 23.9836 | 79.5789 | MAGOLPUR (BASTI) | 100 KVA | 3455 | 3804 | Patera | Patera
983665_591591 | 1200000 | Sagar Region | 1204000 | Damoh | 1554900 | Damoh North | 1554906 | Patera | 33/11 KV S/S KUDAI | 5431 | 14845 | 11 KV Kudai AG | DL | 14845 | 23.9837 | 79.5916 | MAGOLPUR (KARAN SINGH) | 25 KVA | 3455 | 3804 | Patera | Patera
983755_569372 | 1200000 | Sagar Region | 1204000 | Damoh | 1554900 | Damoh North | 1554906 | Patera | 33/11 KV S/S KUDAI | 5431 | 14845 | 11 KV Kudai AG | DL | 14845 | 23.9838 | 79.5694 | CHEWLA (LAKHAN) | 25 KVA | 3458 | 3801 | Damoh | Damoh
983762_156068 | 1200000 | Sagar Region | 1204000 | Damoh | 1554900 | Damoh North | 1554908 | Pathariya Res | 33/11 KV S/S KEOLARI | 5427 | 8206 | 11 KV Semra Hazari +Keolari AG | AG | 8206 | 23.9838 | 79.1561 | NEGUWAN GANESH WALA | 25 KVA | 3457 | 3805 | Patharia | Pathariya
983768_157925 | 1200000 | Sagar Region | 1204000 | Damoh | 1554900 | Damoh North | 1554908 | Pathariya Res | 33/11 KV S/S KEOLARI | 5427 | 8206 | 11 KV Semra Hazari +Keolari AG | AG | 8206 | 23.9838 | 79.1579 | NEGUWAN PYASI WALA | 25 KVA | 3457 | 3805 | Patharia | Pathariya
983771_386828 | 1200000 | Sagar Region | 1204000 | Damoh | 1554900 | Damoh North | 1554909 | Narsingarh | 33/11 KV S/S NARSINGARH | 5441 | 8262 | 11 KV Pipariya AG | AG | 8262 | 23.9838 | 79.3868 | Rajkumar | 100 KVA | 3457 | 3805 | Patharia | Pathariya
983790_190322 | 1200000 | Sagar Region | 1204000 | Damoh | 1554900 | Damoh North | 1554908 | Pathariya Res | 33/11 KV S/S MAILWARA | 5437 | 8247 | 11 KV Satpara Ag | AG | 8247 | 23.9838 | 79.1903 | SATPARA BASUDEV WALA | 25 KVA | 3457 | 3805 | Patharia | Pathariya
983822_362678 | 1200000 | Sagar Region | 1204000 | Damoh | 1554900 | Damoh North | 1554909 | Narsingarh | 33/11 KV S/S KISHANGUNJ | 5430 | 8219 | 11 KV Chirola DL | MIX | 8219 | 23.9838 | 79.3627 | 25 kva ber 2 | 25 KVA | 3457 | 3805 | Patharia | Pathariya
983825_359565 | 1200000 | Sagar Region | 1204000 | Damoh | 1554900 | Damoh North | 1554909 | Narsingarh | 33/11 KV S/S KISHANGUNJ | 5430 | 8218 | 11 KV Hinota AG | AG | 8218 | 23.9838 | 79.3596 | Ber wala-3 | 25 KVA | 3457 | 3805 | Patharia | Pathariya
983833_299517 | 1200000 | Sagar Region | 1204000 | Damoh | 1554900 | Damoh North | 1554909 | Narsingarh | 33/11 KV S/S SUHAV | 5447 | 8290 | 11 KV Suhav AG | AG | 8290 | 23.9838 | 79.2995 | nippu | 25 KVA | 3457 | 3805 | Patharia | Pathariya
983837_411952 | 1200000 | Sagar Region | 1204000 | Damoh | 1554900 | Damoh North | 1554909 | Narsingarh | 33/11 KV S/S NARSINGARH | 5441 | 8260 | 11 KV Motha+Sitanagar AG | AG | 8260 | 23.9838 | 79.412 | Gangaram | 25 KVA | 3457 | 3805 | Patharia | Pathariya
983890_691108 | 1200000 | Sagar Region | 1204000 | Damoh | 1554900 | Damoh North | 1554906 | Patera | 33/11 KV S/S PATERA | 5442 | 8266 | 11 KV Patera Tehsil DL | DL | 8266 | 23.9839 | 79.6911 | ITI | 63 KVA | 3455 | 3804 | Patera | Patera
983899_597688 | 1200000 | Sagar Region | 1204000 | Damoh | 1554900 | Damoh North | 1554906 | Patera | 33/11 KV S/S KUDAI | 5431 | 14845 | 11 KV Kudai AG | DL | 14845 | 23.9839 | 79.5977 | KUDAI (RADARANI ATHYA) | 25 KVA | 3455 | 3804 | Patera | Patera
983907_357985 | 1200000 | Sagar Region | 1204000 | Damoh | 1554900 | Damoh North | 1554909 | Narsingarh | 33/11 KV S/S KISHANGUNJ | 5430 | 8218 | 11 KV Hinota AG | AG | 8218 | 23.9839 | 79.358 | Ber wala-2 | 25 KVA | 3457 | 3805 | Patharia | Pathariya
983933_614827 | 1200000 | Sagar Region | 1204000 | Damoh | 1554900 | Damoh North | 1554906 | Patera | 33/11 KV S/S KUDAI | 5431 | 8224 | 11 KV Deodongra AG | DL | 8224 | 23.9839 | 79.6148 | KUDAI DEORI HAR | 25 KVA | 3455 | 3804 | Patera | Patera
983938_323710 | 1200000 | Sagar Region | 1204000 | Damoh | 1554900 | Damoh North | 1554909 | Narsingarh | 33/11 KV S/S SUHAV | 5447 | 8291 | 11 KV Suhav+Jerath Basti DL | MIX | 8291 | 23.9839 | 79.3237 | basti wala | 63 KVA | 3457 | 3805 | Patharia | Pathariya
984002_647322 | 1200000 | Sagar Region | 1204000 | Damoh | 1554900 | Damoh North | 1554906 | Patera | 33/11 KV S/S PATERA | 5442 | 8263 | 11 KV Hindoriya DL | MIX | 8263 | 23.984 | 79.6473 | BAMANPURA (OMKAR PATEL) | 25 KVA | 3455 | 3804 | Patera | Patera
984045_360808 | 1200000 | Sagar Region | 1204000 | Damoh | 1554900 | Damoh North | 1554909 | Narsingarh | 33/11 KV S/S KISHANGUNJ | 5430 | 8218 | 11 KV Hinota AG | AG | 8218 | 23.984 | 79.3608 | Puran lal | 25 KVA | 3457 | 3805 | Patharia | Pathariya
984063_397388 | 1200000 | Sagar Region | 1204000 | Damoh | 1554900 | Damoh North | 1554909 | Narsingarh | 33/11 KV S/S NARSINGARH | 5441 | 8259 | 11 KV Narsingarh DL | MIX | 8259 | 23.9841 | 79.3974 | Devdivya petrol pump | 25 KVA | 3457 | 3805 | Patharia | Pathariya
984082_571906 | 1200000 | Sagar Region | 1204000 | Damoh | 1554900 | Damoh North | 1554906 | Patera | 33/11 KV S/S KUDAI | 5431 | 14845 | 11 KV Kudai AG | DL | 14845 | 23.9841 | 79.5719 | CHEWLA (HARWANSH ) | 25 KVA | 3458 | 3801 | Damoh | Damoh
984103_298330 | 1200000 | Sagar Region | 1204000 | Damoh | 1554900 | Damoh North | 1554909 | Narsingarh | 33/11 KV S/S SUHAV | 5447 | 8290 | 11 KV Suhav AG | AG | 8290 | 23.9841 | 79.2983 | hemu | 25 KVA | 3457 | 3805 | Patharia | Pathariya
984135_167238 | 1200000 | Sagar Region | 1204000 | Damoh | 1554900 | Damoh North | 1554908 | Pathariya Res | 33/11 KV S/S MAILWARA | 5437 | 8247 | 11 KV Satpara Ag | AG | 8247 | 23.9841 | 79.1672 | SATPARA TIJAI WALA | 25 KVA | 3457 | 3805 | Patharia | Pathariya
984157_747343 | 1200000 | Sagar Region | 1204000 | Damoh | 1554900 | Damoh North | 1554906 | Patera | 33/11 KV KUNDALPUR | 5448 | 14849 | 11 KV FATEHPUR AG | DL | 14849 | 23.9842 | 79.7473 | PALA ARJUNI (HARI NARAYAN) | 25 KVA | 3455 | 3804 | Patera | Patera
984170_197510 | 1200000 | Sagar Region | 1204000 | Damoh | 1554900 | Damoh North | 1554908 | Pathariya Res | 33/11 KV S/S MAILWARA | 5437 | 8247 | 11 KV Satpara Ag | AG | 8247 | 23.9842 | 79.1975 | SATPARA BHAGWANDAS WALA | 25 KVA | 3457 | 3805 | Patharia | Pathariya
984172_654056 | 1200000 | Sagar Region | 1204000 | Damoh | 1554900 | Damoh North | 1554906 | Patera | 33/11 KV S/S PATERA | 5442 | 8263 | 11 KV Hindoriya DL | MIX | 8263 | 23.9842 | 79.6541 | BAMANPURA (UP SWATH KENDRA) | 25 KVA | 3455 | 3804 | Patera | Patera
984180_341953 | 1200000 | Sagar Region | 1204000 | Damoh | 1554900 | Damoh North | 1554909 | Narsingarh | 33/11 KV S/S KISHANGUNJ | 5430 | 8218 | 11 KV Hinota AG | AG | 8218 | 23.9842 | 79.342 | haar wala-9 | 25 KVA | 3457 | 3805 | Patharia | Pathariya
984187_305817 | 1200000 | Sagar Region | 1204000 | Damoh | 1554900 | Damoh North | 1554909 | Narsingarh | 33/11 KV S/S SUHAV | 5447 | 8289 | 11 KV Jerath Ag | AG | 8289 | 23.9842 | 79.3058 | GAJENDRA WALA | 25 KVA | 3457 | 3805 | Patharia | Pathariya
984208_414122 | 1200000 | Sagar Region | 1204000 | Damoh | 1554900 | Damoh North | 1554909 | Narsingarh | 33/11 KV S/S NARSINGARH | 5441 | 8260 | 11 KV Motha+Sitanagar AG | AG | 8260 | 23.9842 | 79.4141 | Parmanand | 25 KVA | 3457 | 3805 | Patharia | Pathariya
984242_787823 | 1200000 | Sagar Region | 1204000 | Damoh | 1554900 | Damoh North | 1554906 | Patera | 33/11 KV KUNDALPUR | 5448 | 8293 | 11 KV FATEHPUR DL | MIX | 8293 | 23.9842 | 79.7878 | BELKHEDI (CHOPRA) | 25 KVA | 3455 | 3804 | Patera | Patera
984253_282640 | 1200000 | Sagar Region | 1204000 | Damoh | 1554900 | Damoh North | 1554909 | Narsingarh | 33/11 KV S/S SUHAV | 5447 | 8291 | 11 KV Suhav+Jerath Basti DL | MIX | 8291 | 23.9843 | 79.2826 | basti 1 suhv road | 25 KVA | 3457 | 3805 | Patharia | Pathariya
984264_545208 | 1200000 | Sagar Region | 1204000 | Damoh | 1554300 | Damoh South | 1554305 | Hindoria | HATTA-132 KV BANGAON BILAI | 5462 | 8365 | 11 KV BILAI PUMP AG | AG | 8365 | 23.9843 | 79.5452 | sharda sarvariya bilai | 16 KVA | 3458 | 3801 | Damoh | Damoh
984280_715198 | 1200000 | Sagar Region | 1204000 | Damoh | 1554900 | Damoh North | 1554906 | Patera | 33/11 KV KUNDALPUR | 5448 | 8294 | 11 KV PATERA DL | DL | 8294 | 23.9843 | 79.7152 | KUNDALPUR (LAKHAN GOUND) | 25 KVA | 3455 | 3804 | Patera | Patera
984325_320285 | 1200000 | Sagar Region | 1204000 | Damoh | 1554900 | Damoh North | 1554909 | Narsingarh | 33/11 KV S/S SUHAV | 5447 | 8289 | 11 KV Jerath Ag | AG | 8289 | 23.9843 | 79.3203 | BIRAN | 25 KVA | 3457 | 3805 | Patharia | Pathariya
984328_576063 | 1200000 | Sagar Region | 1204000 | Damoh | 1554900 | Damoh North | 1554906 | Patera | 33/11 KV S/S KUDAI | 5431 | 14845 | 11 KV Kudai AG | DL | 14845 | 23.9843 | 79.5761 | CHEWLA (AADIWASI MUHALLA) | 25 KVA | 3458 | 3801 | Damoh | Damoh
984378_172187 | 1200000 | Sagar Region | 1204000 | Damoh | 1554900 | Damoh North | 1554908 | Pathariya Res | 33/11 KV S/S MAILWARA | 5437 | 8247 | 11 KV Satpara Ag | AG | 8247 | 23.9844 | 79.1722 | SATPARA UTTAM SINGH WALA | 25 KVA | 3457 | 3805 | Patharia | Pathariya
984380_317285 | 1200000 | Sagar Region | 1204000 | Damoh | 1554900 | Damoh North | 1554909 | Narsingarh | 33/11 KV S/S SUHAV | 5447 | 8289 | 11 KV Jerath Ag | AG | 8289 | 23.9844 | 79.3173 | NHAN SINGH | 25 KVA | 3457 | 3805 | Patharia | Pathariya
984403_177033 | 1200000 | Sagar Region | 1204000 | Damoh | 1554900 | Damoh North | 1554908 | Pathariya Res | 33/11 KV S/S MAILWARA | 5437 | 8248 | 11 KV Satpara DL | MIX | 8248 | 23.9844 | 79.177 | satpara ashok puri wala | 63 KVA | 3457 | 3805 | Patharia | Pathariya
984470_684643 | 1200000 | Sagar Region | 1204000 | Damoh | 1554900 | Damoh North | 1554906 | Patera | 33/11 KV S/S PATERA | 5442 | 8266 | 11 KV Patera Tehsil DL | DL | 8266 | 23.9845 | 79.6846 | ABCD-ENGLISH-ONLY | 100 KVA | 3455 | 3804 | Patera | Patera
984498_239162 | 1200000 | Sagar Region | 1204000 | Damoh | 1554900 | Damoh North | 1554908 | Pathariya Res | 33/11 KV S/S MAILWARA | 5437 | 8246 | 11 KV Mailwara AG | AG | 8246 | 23.9845 | 79.2392 | mailwara kailash wala | 25 KVA | 3457 | 3805 | Patharia | Pathariya
984508_288972 | 1200000 | Sagar Region | 1204000 | Damoh | 1554900 | Damoh North | 1554909 | Narsingarh | 33/11 KV S/S SUHAV | 5447 | 8290 | 11 KV Suhav AG | AG | 8290 | 23.9845 | 79.289 | hemu 1 | 63 KVA | 3457 | 3805 | Patharia | Pathariya
984555_578018 | 1200000 | Sagar Region | 1204000 | Damoh | 1554900 | Damoh North | 1554906 | Patera | 33/11 KV S/S KUDAI | 5431 | 14845 | 11 KV Kudai AG | DL | 14845 | 23.9846 | 79.578 | CHEWLA (PATEL) | 25 KVA | 3458 | 3801 | Damoh | Damoh
984562_443439 | 1200000 | Sagar Region | 1204000 | Damoh | 1554900 | Damoh North | 1554901 | Bangaon | 33/11 KV S/S BANGAON | 5416 | 8160 | 11 KV Mudiya Ag | AG | 8160 | 23.9846 | 79.4434 | 25 kva mohan wala khejra | 25 KVA | 3457 | 3805 | Patharia | Pathariya
984620_343025 | 1200000 | Sagar Region | 1204000 | Damoh | 1554900 | Damoh North | 1554909 | Narsingarh | 33/11 KV S/S KISHANGUNJ | 5430 | 8218 | 11 KV Hinota AG | AG | 8218 | 23.9846 | 79.343 | haar wala-9 | 25 KVA | 3457 | 3805 | Patharia | Pathariya
984638_450408 | 1200000 | Sagar Region | 1204000 | Damoh | 1554900 | Damoh North | 1554901 | Bangaon | 33/11 KV S/S BANGAON | 5416 | 8159 | 11 KV Mudiya DL | MIX | 8159 | 23.9846 | 79.4504 | KHEJRA BASTI | 25 KVA | 3457 | 3805 | Patharia | Pathariya
984662_193330 | 1200000 | Sagar Region | 1204000 | Damoh | 1554900 | Damoh North | 1554908 | Pathariya Res | 33/11 KV S/S MAILWARA | 5437 | 8247 | 11 KV Satpara Ag | AG | 8247 | 23.9847 | 79.1933 | SATPARA SUGREEM WALA | 25 KVA | 3457 | 3805 | Patharia | Pathariya
984700_167245 | 1200000 | Sagar Region | 1204000 | Damoh | 1554900 | Damoh North | 1554908 | Pathariya Res | 33/11 KV S/S MAILWARA | 5437 | 8247 | 11 KV Satpara Ag | AG | 8247 | 23.9847 | 79.1672 | SATPARA KHALAK SINGH WALA | 25 KVA | 3457 | 3805 | Patharia | Pathariya
984715_584917 | 1200000 | Sagar Region | 1204000 | Damoh | 1554900 | Damoh North | 1554906 | Patera | 33/11 KV S/S KUDAI | 5431 | 14845 | 11 KV Kudai AG | DL | 14845 | 23.9847 | 79.5849 | MAGOLPUR (ROAD ) | 25 KVA | 3455 | 3804 | Patera | Patera
984767_717797 | 1200000 | Sagar Region | 1204000 | Damoh | 1554900 | Damoh North | 1554906 | Patera | 33/11 KV KUNDALPUR | 5448 | 8292 | 11 KV KUNDALPUR KSHETRA DL | DL | 8292 | 23.9848 | 79.7178 | KUNDALPUR CUTTER SET 1 | 200 KVA | 3455 | 3804 | Patera | Patera
984772_188052 | 1200000 | Sagar Region | 1204000 | Damoh | 1554900 | Damoh North | 1554908 | Pathariya Res | 33/11 KV S/S MAILWARA | 5437 | 8247 | 11 KV Satpara Ag | AG | 8247 | 23.9848 | 79.1881 | SATPARA MAKHAN WALA | 25 KVA | 3457 | 3805 | Patharia | Pathariya
984792_717862 | 1200000 | Sagar Region | 1204000 | Damoh | 1554900 | Damoh North | 1554906 | Patera | 33/11 KV KUNDALPUR | 5448 | 8292 | 11 KV KUNDALPUR KSHETRA DL | DL | 8292 | 23.9848 | 79.7179 | KUNDALPUR CUTTER SET 2 | 200 KVA | 3455 | 3804 | Patera | Patera
984819_668233 | 1200000 | Sagar Region | 1204000 | Damoh | 1554900 | Damoh North | 1554906 | Patera | 33/11 KV S/S PATERA | 5442 | 8263 | 11 KV Hindoriya DL | MIX | 8263 | 23.9848 | 79.6682 | JAMINUYA HAR | 25 KVA | 3455 | 3804 | Patera | Patera
984828_425850 | 1200000 | Sagar Region | 1204000 | Damoh | 1554900 | Damoh North | 1554909 | Narsingarh | 33/11 KV S/S NARSINGARH | 5441 | 8260 | 11 KV Motha+Sitanagar AG | AG | 8260 | 23.9848 | 79.4258 | parshottam | 25 KVA | 3457 | 3805 | Patharia | Pathariya
984844_378461 | 1200000 | Sagar Region | 1204000 | Damoh | 1554900 | Damoh North | 1554909 | Narsingarh | 33/11 KV S/S NARSINGARH | 5441 | 8262 | 11 KV Pipariya AG | AG | 8262 | 23.9848 | 79.3785 | haar wala | 25 KVA | 3457 | 3805 | Patharia | Pathariya
984891_471394 | 1200000 | Sagar Region | 1204000 | Damoh | 1554900 | Damoh North | 1554901 | Bangaon | 33/11 KV S/S BANGAON | 5416 | 8160 | 11 KV Mudiya Ag | AG | 8160 | 23.9849 | 79.4714 | 100 kva nadi wala badagon | 100 KVA | 3457 | 3805 | Patharia | Pathariya
984899_182617 | 1200000 | Sagar Region | 1204000 | Damoh | 1554900 | Damoh North | 1554908 | Pathariya Res | 33/11 KV S/S MAILWARA | 5437 | 8248 | 11 KV Satpara DL | MIX | 8248 | 23.9849 | 79.1826 | satpara gourishankar wala | 63 KVA | 3457 | 3805 | Patharia | Pathariya
984965_244072 | 1200000 | Sagar Region | 1204000 | Damoh | 1554900 | Damoh North | 1554908 | Pathariya Res | 33/11 KV S/S MAILWARA | 5437 | 8246 | 11 KV Mailwara AG | AG | 8246 | 23.985 | 79.2441 | mailwara dwarka2 | 25 KVA | 3457 | 3805 | Patharia | Pathariya
984967_506913 | 1200000 | Sagar Region | 1204000 | Damoh | 1554900 | Damoh North | 1554901 | Bangaon | 33/11 KV S/S BANGAON | 5416 | 8160 | 11 KV Mudiya Ag | AG | 8160 | 23.985 | 79.5069 | rampyari patel aankhkheda | 25 KVA | 3458 | 3801 | Damoh | Damoh
984985_784647 | 1200000 | Sagar Region | 1204000 | Damoh | 1554900 | Damoh North | 1554906 | Patera | 33/11 KV KUNDALPUR | 5448 | 8293 | 11 KV FATEHPUR DL | MIX | 8293 | 23.985 | 79.7846 | BELKHEDI (GOUSHALA) | 25 KVA | 3455 | 3804 | Patera | Patera
985016_586850 | 1200000 | Sagar Region | 1204000 | Damoh | 1554900 | Damoh North | 1554906 | Patera | 33/11 KV S/S KUDAI | 5431 | 14845 | 11 KV Kudai AG | DL | 14845 | 23.985 | 79.5868 | MAGOLPUR (HARPRASAD ) | 25 KVA | 3455 | 3804 | Patera | Patera
985027_324487 | 1200000 | Sagar Region | 1204000 | Damoh | 1554900 | Damoh North | 1554909 | Narsingarh | 33/11 KV S/S KISHANGUNJ | 5430 | 8218 | 11 KV Hinota AG | AG | 8218 | 23.985 | 79.3245 | no dtr | 100 KVA | 3457 | 3805 | Patharia | Pathariya
985040_297112 | 1200000 | Sagar Region | 1204000 | Damoh | 1554900 | Damoh North | 1554909 | Narsingarh | 33/11 KV S/S SUHAV | 5447 | 8290 | 11 KV Suhav AG | AG | 8290 | 23.985 | 79.2971 | lokendra wala | 25 KVA | 3457 | 3805 | Patharia | Pathariya
985052_718322 | 1200000 | Sagar Region | 1204000 | Damoh | 1554900 | Damoh North | 1554906 | Patera | 33/11 KV KUNDALPUR | 5448 | 8292 | 11 KV KUNDALPUR KSHETRA DL | DL | 8292 | 23.9851 | 79.7183 | KUNDALPUR BARSHA YOUG | 200 KVA | 3455 | 3804 | Patera | Patera
985080_718337 | 1200000 | Sagar Region | 1204000 | Damoh | 1554900 | Damoh North | 1554906 | Patera | 33/11 KV KUNDALPUR | 5448 | 8292 | 11 KV KUNDALPUR KSHETRA DL | DL | 8292 | 23.9851 | 79.7183 | KUNDALPUR BARSHA YOUG 2 | 100 KVA | 3455 | 3804 | Patera | Patera
985084_607673 | 1200000 | Sagar Region | 1204000 | Damoh | 1554900 | Damoh North | 1554906 | Patera | 33/11 KV S/S KUDAI | 5431 | 14845 | 11 KV Kudai AG | DL | 14845 | 23.9851 | 79.6077 | KUDAI (RAJU SHRIWSTAV) | 25 KVA | 3455 | 3804 | Patera | Patera
985123_326350 | 1200000 | Sagar Region | 1204000 | Damoh | 1554900 | Damoh North | 1554909 | Narsingarh | 33/11 KV S/S SUHAV | 5447 | 8291 | 11 KV Suhav+Jerath Basti DL | MIX | 8291 | 23.9851 | 79.3264 | basti wala | 25 KVA | 3457 | 3805 | Patharia | Pathariya
985139_578381 | 1200000 | Sagar Region | 1204000 | Damoh | 1554900 | Damoh North | 1554906 | Patera | 33/11 KV S/S KUDAI | 5431 | 8221 | 11 KV Kudai DL | MIX | 8221 | 23.9851 | 79.5784 | CHEWLA (ROAD) | 25 KVA | 3455 | 3804 | Patera | Patera
985145_434284 | 1200000 | Sagar Region | 1204000 | Damoh | 1554900 | Damoh North | 1554909 | Narsingarh | 33/11 KV S/S NARSINGARH | 5441 | 14844 | 11 KV Sitanagar DL | AG | 14844 | 23.9851 | 79.4343 | ABCD-ENGLISH-ONLY | NO DTR | 3457 | 3805 | Patharia | Pathariya
985154_662726 | 1200000 | Sagar Region | 1204000 | Damoh | 1554900 | Damoh North | 1554906 | Patera | 33/11 KV S/S PATERA | 5442 | 8263 | 11 KV Hindoriya DL | MIX | 8263 | 23.9852 | 79.6627 | BAMANPURA (BALRAM PATEL) | 25 KVA | 3455 | 3804 | Patera | Patera
985174_434362 | 1200000 | Sagar Region | 1204000 | Damoh | 1554900 | Damoh North | 1554909 | Narsingarh | 33/11 KV S/S NARSINGARH | 5441 | 14844 | 11 KV Sitanagar DL | AG | 14844 | 23.9852 | 79.4344 | imlijog tapariya 2 | NO DTR | 3457 | 3805 | Patharia | Pathariya
985252_736282 | 1200000 | Sagar Region | 1204000 | Damoh | 1554900 | Damoh North | 1554906 | Patera | 33/11 KV KUNDALPUR | 5448 | 8293 | 11 KV FATEHPUR DL | MIX | 8293 | 23.9853 | 79.7363 | PALA ARJUNI (KATNI ROAD) | 25 KVA | 3455 | 3804 | Patera | Patera
985270_284100 | 1200000 | Sagar Region | 1204000 | Damoh | 1554900 | Damoh North | 1554909 | Narsingarh | 33/11 KV S/S SUHAV | 5447 | 8290 | 11 KV Suhav AG | AG | 8290 | 23.9853 | 79.2841 | dalu wala | 25 KVA | 3457 | 3805 | Patharia | Pathariya
985283_244653 | 1200000 | Sagar Region | 1204000 | Damoh | 1554900 | Damoh North | 1554908 | Pathariya Res | 33/11 KV S/S MAILWARA | 5437 | 8246 | 11 KV Mailwara AG | AG | 8246 | 23.9853 | 79.2447 | mailwara halku wala | 25 KVA | 3457 | 3805 | Patharia | Pathariya
985332_716005 | 1200000 | Sagar Region | 1204000 | Damoh | 1554900 | Damoh North | 1554906 | Patera | 33/11 KV KUNDALPUR | 5448 | 8294 | 11 KV PATERA DL | DL | 8294 | 23.9853 | 79.716 | KUNDALPUR SOSAYETI | 200 KVA | 3455 | 3804 | Patera | Patera
985350_306327 | 1200000 | Sagar Region | 1204000 | Damoh | 1554900 | Damoh North | 1554909 | Narsingarh | 33/11 KV S/S SUHAV | 5447 | 8289 | 11 KV Jerath Ag | AG | 8289 | 23.9854 | 79.3063 | CHTTAR WALA | 25 KVA | 3457 | 3805 | Patharia | Pathariya
985350_589569 | 1200000 | Sagar Region | 1204000 | Damoh | 1554900 | Damoh North | 1554906 | Patera | 33/11 KV S/S KUDAI | 5431 | 14845 | 11 KV Kudai AG | DL | 14845 | 23.9854 | 79.5896 | MAGOLPUR (GAJRAJ SINGH) | 25 KVA | 3455 | 3804 | Patera | Patera
985354_197334 | 1200000 | Sagar Region | 1204000 | Damoh | 1554900 | Damoh North | 1554908 | Pathariya Res | 33/11 KV S/S MAILWARA | 5437 | 8248 | 11 KV Satpara DL | MIX | 8248 | 23.9854 | 79.1973 | satpara diamond wala | 25 KVA | 3457 | 3805 | Patharia | Pathariya
985407_352765 | 1200000 | Sagar Region | 1204000 | Damoh | 1554900 | Damoh North | 1554909 | Narsingarh | 33/11 KV S/S KISHANGUNJ | 5430 | 8218 | 11 KV Hinota AG | AG | 8218 | 23.9854 | 79.3528 | Chakeri har-1 | 63 KVA | 3457 | 3805 | Patharia | Pathariya
985412_656501 | 1200000 | Sagar Region | 1204000 | Damoh | 1554900 | Damoh North | 1554906 | Patera | 33/11 KV S/S PATERA | 5442 | 8263 | 11 KV Hindoriya DL | MIX | 8263 | 23.9854 | 79.6565 | BAMANPURA (PULIYA) | 100 KVA | 3455 | 3804 | Patera | Patera
985413_278747 | 1200000 | Sagar Region | 1204000 | Damoh | 1554900 | Damoh North | 1554909 | Narsingarh | 33/11 KV S/S SUHAV | 5447 | 8290 | 11 KV Suhav AG | AG | 8290 | 23.9854 | 79.2787 | devi 2 | 25 KVA | 3457 | 3805 | Patharia | Pathariya
985448_363463 | 1200000 | Sagar Region | 1204000 | Damoh | 1554900 | Damoh North | 1554909 | Narsingarh | 33/11 KV S/S KISHANGUNJ | 5430 | 8218 | 11 KV Hinota AG | AG | 8218 | 23.9854 | 79.3635 | Patel wala | 100 KVA | 3457 | 3805 | Patharia | Pathariya
985452_715987 | 1200000 | Sagar Region | 1204000 | Damoh | 1554900 | Damoh North | 1554906 | Patera | 33/11 KV KUNDALPUR | 5448 | 8294 | 11 KV PATERA DL | DL | 8294 | 23.9855 | 79.716 | KUNDALPUR SOSAYETI KE PASS | 25 KVA | 3455 | 3804 | Patera | Patera
985453_243555 | 1200000 | Sagar Region | 1204000 | Damoh | 1554900 | Damoh North | 1554908 | Pathariya Res | 33/11 KV S/S MAILWARA | 5437 | 8246 | 11 KV Mailwara AG | AG | 8246 | 23.9855 | 79.2436 | mailwara dwarka1 wala | 25 KVA | 3457 | 3805 | Patharia | Pathariya
985453_341675 | 1200000 | Sagar Region | 1204000 | Damoh | 1554900 | Damoh North | 1554909 | Narsingarh | 33/11 KV S/S KISHANGUNJ | 5430 | 8218 | 11 KV Hinota AG | AG | 8218 | 23.9855 | 79.3417 | haar wala-9 | 25 KVA | 3457 | 3805 | Patharia | Pathariya
985457_683952 | 1200000 | Sagar Region | 1204000 | Damoh | 1554900 | Damoh North | 1554906 | Patera | 33/11 KV S/S PATERA | 5442 | 8266 | 11 KV Patera Tehsil DL | DL | 8266 | 23.9855 | 79.684 | MODEL SCHOOL | 100 KVA | 3455 | 3804 | Patera | Patera
985483_281152 | 1200000 | Sagar Region | 1204000 | Damoh | 1554900 | Damoh North | 1554909 | Narsingarh | 33/11 KV S/S SUHAV | 5447 | 8290 | 11 KV Suhav AG | AG | 8290 | 23.9855 | 79.2812 | bhagt singh | 25 KVA | 3457 | 3805 | Patharia | Pathariya
985493_736192 | 1200000 | Sagar Region | 1204000 | Damoh | 1554900 | Damoh North | 1554906 | Patera | 33/11 KV KUNDALPUR | 5448 | 14849 | 11 KV FATEHPUR AG | DL | 14849 | 23.9855 | 79.7362 | PALAARJUNI (BALRAM PATEL) | 25 KVA | 3455 | 3804 | Patera | Patera
985525_715533 | 1200000 | Sagar Region | 1204000 | Damoh | 1554900 | Damoh North | 1554906 | Patera | 33/11 KV KUNDALPUR | 5448 | 8294 | 11 KV PATERA DL | DL | 8294 | 23.9855 | 79.7155 | KUNDALPUR (JHUNNI PATEL) | 25 KVA | 3455 | 3804 | Patera | Patera
985547_141928 | 1200000 | Sagar Region | 1204000 | Damoh | 1554900 | Damoh North | 1554908 | Pathariya Res | 33/11 KV S/S MAILWARA | 5437 | 8247 | 11 KV Satpara Ag | AG | 8247 | 23.9855 | 79.1419 | NEGUWAN AAM WALA | 25 KVA | 3457 | 3805 | Patharia | Pathariya
985622_325713 | 1200000 | Sagar Region | 1204000 | Damoh | 1554900 | Damoh North | 1554909 | Narsingarh | 33/11 KV S/S SUHAV | 5447 | 8291 | 11 KV Suhav+Jerath Basti DL | MIX | 8291 | 23.9856 | 79.3257 | basti wala | 25 KVA | 3457 | 3805 | Patharia | Pathariya
985625_746829 | 1200000 | Sagar Region | 1204000 | Damoh | 1554900 | Damoh North | 1554906 | Patera | 33/11 KV KUNDALPUR | 5448 | 14849 | 11 KV FATEHPUR AG | DL | 14849 | 23.9856 | 79.7468 | PALA ARJUNI (TR PATEL) | 25 KVA | 3455 | 3804 | Patera | Patera
985655_172437 | 1200000 | Sagar Region | 1204000 | Damoh | 1554900 | Damoh North | 1554908 | Pathariya Res | 33/11 KV S/S MAILWARA | 5437 | 8247 | 11 KV Satpara Ag | AG | 8247 | 23.9857 | 79.1724 | SATPARA RAMLI WALA | 25 KVA | 3457 | 3805 | Patharia | Pathariya
985665_406088 | 1200000 | Sagar Region | 1204000 | Damoh | 1554900 | Damoh North | 1554909 | Narsingarh | 33/11 KV S/S NARSINGARH | 5441 | 8260 | 11 KV Motha+Sitanagar AG | AG | 8260 | 23.9857 | 79.4061 | Santosh | 63 KVA | 3457 | 3805 | Patharia | Pathariya
985777_464946 | 1200000 | Sagar Region | 1204000 | Damoh | 1554900 | Damoh North | 1554901 | Bangaon | 33/11 KV S/S BANGAON | 5416 | 8159 | 11 KV Mudiya DL | MIX | 8159 | 23.9858 | 79.4649 | SACHOOL KE PASS | 25 KVA | 3457 | 3805 | Patharia | Pathariya
985845_577464 | 1200000 | Sagar Region | 1204000 | Damoh | 1554900 | Damoh North | 1554906 | Patera | 33/11 KV S/S KUDAI | 5431 | 14845 | 11 KV Kudai AG | DL | 14845 | 23.9858 | 79.5775 | CHEWLA MANDIR | 25 KVA | 3458 | 3801 | Damoh | Damoh
985880_326178 | 1200000 | Sagar Region | 1204000 | Damoh | 1554900 | Damoh North | 1554909 | Narsingarh | 33/11 KV S/S KISHANGUNJ | 5430 | 8218 | 11 KV Hinota AG | AG | 8218 | 23.9859 | 79.3262 | no dtr | 25 KVA | 3457 | 3805 | Patharia | Pathariya
985885_179051 | 1200000 | Sagar Region | 1204000 | Damoh | 1554900 | Damoh North | 1554908 | Pathariya Res | 33/11 KV S/S MAILWARA | 5437 | 8248 | 11 KV Satpara DL | MIX | 8248 | 23.9859 | 79.1791 | satpara ripta wala | 25 KVA | 3457 | 3805 | Patharia | Pathariya
985904_448117 | 1200000 | Sagar Region | 1204000 | Damoh | 1554900 | Damoh North | 1554901 | Bangaon | 33/11 KV S/S BANGAON | 5416 | 8159 | 11 KV Mudiya DL | MIX | 8159 | 23.9859 | 79.4481 | IMLI JOG | 100 KVA | 3457 | 3805 | Patharia | Pathariya
985923_316148 | 1200000 | Sagar Region | 1204000 | Damoh | 1554900 | Damoh North | 1554909 | Narsingarh | 33/11 KV S/S SUHAV | 5447 | 8289 | 11 KV Jerath Ag | AG | 8289 | 23.9859 | 79.3161 | MAHENDRA | 25 KVA | 3457 | 3805 | Patharia | Pathariya
985985_513346 | 1200000 | Sagar Region | 1204000 | Damoh | 1554900 | Damoh North | 1554901 | Bangaon | 33/11 KV S/S BANGAON | 5416 | 8160 | 11 KV Mudiya Ag | AG | 8160 | 23.986 | 79.5133 | dvki patel aankhkheda 25 kva | 25 KVA | 3458 | 3801 | Damoh | Damoh
986021_542242 | 1200000 | Sagar Region | 1204000 | Damoh | 1554300 | Damoh South | 1554305 | Hindoria | HATTA-132 KV BANGAON BILAI | 5462 | 8365 | 11 KV BILAI PUMP AG | AG | 8365 | 23.986 | 79.5422 | paliwal wala bilai | 63 KVA | 3458 | 3801 | Damoh | Damoh
986116_745907 | 1200000 | Sagar Region | 1204000 | Damoh | 1554900 | Damoh North | 1554906 | Patera | 33/11 KV KUNDALPUR | 5448 | 14849 | 11 KV FATEHPUR AG | DL | 14849 | 23.9861 | 79.7459 | PALAARJUNI (TIGADDA) | 25 KVA | 3455 | 3804 | Patera | Patera
986189_191338 | 1200000 | Sagar Region | 1204000 | Damoh | 1554900 | Damoh North | 1554908 | Pathariya Res | 33/11 KV S/S MAILWARA | 5437 | 8248 | 11 KV Satpara DL | MIX | 8248 | 23.9862 | 79.1913 | satpara tagar wala | 25 KVA | 3457 | 3805 | Patharia | Pathariya
986190_141782 | 1200000 | Sagar Region | 1204000 | Damoh | 1554900 | Damoh North | 1554908 | Pathariya Res | 33/11 KV S/S MAILWARA | 5437 | 8247 | 11 KV Satpara Ag | AG | 8247 | 23.9862 | 79.1418 | NEGUWAN NANDU WALA | 25 KVA | 3457 | 3805 | Patharia | Pathariya
986205_744036 | 1200000 | Sagar Region | 1204000 | Damoh | 1554900 | Damoh North | 1554906 | Patera | 33/11 KV KUNDALPUR | 5448 | 14849 | 11 KV FATEHPUR AG | DL | 14849 | 23.9862 | 79.744 | PALARJUNI (SCHOOL) | 25 KVA | 3455 | 3804 | Patera | Patera
986231_465408 | 1200000 | Sagar Region | 1204000 | Damoh | 1554900 | Damoh North | 1554901 | Bangaon | 33/11 KV S/S BANGAON | 5416 | 8159 | 11 KV Mudiya DL | MIX | 8159 | 23.9862 | 79.4654 | PULIYA KE PASS | 25 KVA | 3457 | 3805 | Patharia | Pathariya
986237_311543 | 1200000 | Sagar Region | 1204000 | Damoh | 1554900 | Damoh North | 1554909 | Narsingarh | 33/11 KV S/S SUHAV | 5447 | 8289 | 11 KV Jerath Ag | AG | 8289 | 23.9862 | 79.3115 | VIRAN WALA | 25 KVA | 3457 | 3805 | Patharia | Pathariya
986245_179445 | 1200000 | Sagar Region | 1204000 | Damoh | 1554900 | Damoh North | 1554908 | Pathariya Res | 33/11 KV S/S MAILWARA | 5437 | 8248 | 11 KV Satpara DL | MIX | 8248 | 23.9862 | 79.1794 | satpara sociaty wala | 25 KVA | 3457 | 3805 | Patharia | Pathariya
986267_382660 | 1200000 | Sagar Region | 1204000 | Damoh | 1554900 | Damoh North | 1554909 | Narsingarh | 33/11 KV S/S NARSINGARH | 5441 | 8262 | 11 KV Pipariya AG | AG | 8262 | 23.9863 | 79.3827 | Gattani set | 25 KVA | 3457 | 3805 | Patharia | Pathariya
986277_430154 | 1200000 | Sagar Region | 1204000 | Damoh | 1554900 | Damoh North | 1554909 | Narsingarh | 33/11 KV S/S NARSINGARH | 5441 | 14844 | 11 KV Sitanagar DL | AG | 14844 | 23.9863 | 79.4302 | 25 kva school wala | 25 KVA | 3457 | 3805 | Patharia | Pathariya
986286_747995 | 1200000 | Sagar Region | 1204000 | Damoh | 1554900 | Damoh North | 1554906 | Patera | 33/11 KV KUNDALPUR | 5448 | 14849 | 11 KV FATEHPUR AG | DL | 14849 | 23.9863 | 79.748 | PALAARJUNI (TARWA SINGH) | 25 KVA | 3455 | 3804 | Patera | Patera
986304_748270 | 1200000 | Sagar Region | 1204000 | Damoh | 1554900 | Damoh North | 1554906 | Patera | 33/11 KV KUNDALPUR | 5448 | 14849 | 11 KV FATEHPUR AG | DL | 14849 | 23.9863 | 79.7483 | PALA ARJUNI (AADIWASI) | 25 KVA | 3455 | 3804 | Patera | Patera
986352_176409 | 1200000 | Sagar Region | 1204000 | Damoh | 1554900 | Damoh North | 1554908 | Pathariya Res | 33/11 KV S/S MAILWARA | 5437 | 8248 | 11 KV Satpara DL | MIX | 8248 | 23.9864 | 79.1764 | satpara lambu wala | 25 KVA | 3457 | 3805 | Patharia | Pathariya
986365_307402 | 1200000 | Sagar Region | 1204000 | Damoh | 1554900 | Damoh North | 1554909 | Narsingarh | 33/11 KV S/S SUHAV | 5447 | 8289 | 11 KV Jerath Ag | AG | 8289 | 23.9864 | 79.3074 | GANDHARV WALA | 25 KVA | 3457 | 3805 | Patharia | Pathariya
986417_720330 | 1200000 | Sagar Region | 1204000 | Damoh | 1554900 | Damoh North | 1554906 | Patera | 33/11 KV KUNDALPUR | 5448 | 8294 | 11 KV PATERA DL | DL | 8294 | 23.9864 | 79.7203 | KUNDALPUR (SEN WALA) | 25 KVA | 3455 | 3804 | Patera | Patera
986454_576608 | 1200000 | Sagar Region | 1204000 | Damoh | 1554900 | Damoh North | 1554906 | Patera | 33/11 KV S/S KUDAI | 5431 | 8221 | 11 KV Kudai DL | MIX | 8221 | 23.9865 | 79.5766 | CHWLA BASTI | 25 KVA | 3458 | 3801 | Damoh | Damoh
986483_217897 | 1200000 | Sagar Region | 1204000 | Damoh | 1554900 | Damoh North | 1554908 | Pathariya Res | 33/11 KV S/S KERBANA | 5428 | 8211 | 11 KV Kerbana AG | AG | 8211 | 23.9865 | 79.2179 | JAGTHAR MADAN WALA | 25 KVA | 3457 | 3805 | Patharia | Pathariya
986524_444175 | 1200000 | Sagar Region | 1204000 | Damoh | 1554900 | Damoh North | 1554901 | Bangaon | 33/11 KV S/S BANGAON | 5416 | 8160 | 11 KV Mudiya Ag | AG | 8160 | 23.9865 | 79.4442 | 25 kva rampura basti | 25 KVA | 3457 | 3805 | Patharia | Pathariya
986542_567233 | 1200000 | Sagar Region | 1204000 | Damoh | 1554900 | Damoh North | 1554906 | Patera | 33/11 KV S/S KUDAI | 5431 | 14845 | 11 KV Kudai AG | DL | 14845 | 23.9865 | 79.5672 | CHEWLA (KALURAM) | 25 KVA | 3458 | 3801 | Damoh | Damoh
986543_138093 | 1200000 | Sagar Region | 1204000 | Damoh | 1554900 | Damoh North | 1554908 | Pathariya Res | 33/11 KV S/S MAILWARA | 5437 | 8247 | 11 KV Satpara Ag | AG | 8247 | 23.9865 | 79.1381 | NEGUWAN SANJAY MISTRI WALA | 25 KVA | 3457 | 3805 | Patharia | Pathariya
986572_289352 | 1200000 | Sagar Region | 1204000 | Damoh | 1554900 | Damoh North | 1554909 | Narsingarh | 33/11 KV S/S SUHAV | 5447 | 8290 | 11 KV Suhav AG | AG | 8290 | 23.9866 | 79.2894 | bdc wala | 25 KVA | 3457 | 3805 | Patharia | Pathariya
986593_202725 | 1200000 | Sagar Region | 1204000 | Damoh | 1554900 | Damoh North | 1554908 | Pathariya Res | 33/11 KV S/S MAILWARA | 5437 | 8247 | 11 KV Satpara Ag | AG | 8247 | 23.9866 | 79.2027 | JAGTHAR MOTILAL PADAM JAIN KAY | 63 KVA | 3457 | 3805 | Patharia | Pathariya
986595_580415 | 1200000 | Sagar Region | 1204000 | Damoh | 1554900 | Damoh North | 1554906 | Patera | 33/11 KV S/S KUDAI | 5431 | 14845 | 11 KV Kudai AG | DL | 14845 | 23.9866 | 79.5804 | MAGOLPUR (NALA) | 16 KVA | 3455 | 3804 | Patera | Patera
986613_415355 | 1200000 | Sagar Region | 1204000 | Damoh | 1554900 | Damoh North | 1554909 | Narsingarh | 33/11 KV S/S NARSINGARH | 5441 | 8260 | 11 KV Motha+Sitanagar AG | AG | 8260 | 23.9866 | 79.4154 | Ralli | 16 KVA | 3457 | 3805 | Patharia | Pathariya
986658_181097 | 1200000 | Sagar Region | 1204000 | Damoh | 1554900 | Damoh North | 1554908 | Pathariya Res | 33/11 KV S/S MAILWARA | 5437 | 8248 | 11 KV Satpara DL | MIX | 8248 | 23.9867 | 79.1811 | satpara vodaphone tower | 25 KVA | 3457 | 3805 | Patharia | Pathariya
986670_192518 | 1200000 | Sagar Region | 1204000 | Damoh | 1554900 | Damoh North | 1554908 | Pathariya Res | 33/11 KV S/S MAILWARA | 5437 | 8247 | 11 KV Satpara Ag | AG | 8247 | 23.9867 | 79.1925 | SATPARA MAHENDRA KMP | 16 KVA | 3457 | 3805 | Patharia | Pathariya
986698_717672 | 1200000 | Sagar Region | 1204000 | Damoh | 1554900 | Damoh North | 1554906 | Patera | 33/11 KV KUNDALPUR | 5448 | 8292 | 11 KV KUNDALPUR KSHETRA DL | DL | 8292 | 23.9867 | 79.7177 | KUNDALPUR SAMUDAYAK BHAVAN | 200 KVA | 3455 | 3804 | Patera | Patera
986753_531404 | 1200000 | Sagar Region | 1204000 | Damoh | 1554300 | Damoh South | 1554305 | Hindoria | HATTA-132 KV BANGAON BILAI | 5462 | 8365 | 11 KV BILAI PUMP AG | AG | 8365 | 23.9868 | 79.5314 | ganes patel bilai | 25 KVA | 3458 | 3801 | Damoh | Damoh
986755_312570 | 1200000 | Sagar Region | 1204000 | Damoh | 1554900 | Damoh North | 1554909 | Narsingarh | 33/11 KV S/S SUHAV | 5447 | 8289 | 11 KV Jerath Ag | AG | 8289 | 23.9868 | 79.3126 | BIHARI | 25 KVA | 3457 | 3805 | Patharia | Pathariya
986760_237323 | 1200000 | Sagar Region | 1204000 | Damoh | 1554900 | Damoh North | 1554908 | Pathariya Res | 33/11 KV S/S MAILWARA | 5437 | 8246 | 11 KV Mailwara AG | AG | 8246 | 23.9868 | 79.2373 | mailwara mali wala | 25 KVA | 3457 | 3805 | Patharia | Pathariya
986782_197917 | 1200000 | Sagar Region | 1204000 | Damoh | 1554900 | Damoh North | 1554908 | Pathariya Res | 33/11 KV S/S MAILWARA | 5437 | 8247 | 11 KV Satpara Ag | AG | 8247 | 23.9868 | 79.1979 | SATPARA SANTOSH WALA | 25 KVA | 3457 | 3805 | Patharia | Pathariya
986820_428853 | 1200000 | Sagar Region | 1204000 | Damoh | 1554900 | Damoh North | 1554909 | Narsingarh | 33/11 KV S/S NARSINGARH | 5441 | 8260 | 11 KV Motha+Sitanagar AG | AG | 8260 | 23.9868 | 79.4289 | radhika | 100 KVA | 3457 | 3805 | Patharia | Pathariya
986832_389762 | 1200000 | Sagar Region | 1204000 | Damoh | 1554900 | Damoh North | 1554909 | Narsingarh | 33/11 KV S/S NARSINGARH | 5441 | 8259 | 11 KV Narsingarh DL | MIX | 8259 | 23.9868 | 79.3898 | 25 tower | 63 KVA | 3457 | 3805 | Patharia | Pathariya
986857_328175 | 1200000 | Sagar Region | 1204000 | Damoh | 1554900 | Damoh North | 1554909 | Narsingarh | 33/11 KV S/S KISHANGUNJ | 5430 | 8218 | 11 KV Hinota AG | AG | 8218 | 23.9869 | 79.3282 | no dtr | 100 KVA | 3457 | 3805 | Patharia | Pathariya
986872_760545 | 1200000 | Sagar Region | 1204000 | Damoh | 1554900 | Damoh North | 1554906 | Patera | 33/11 KV KUNDALPUR | 5448 | 8293 | 11 KV FATEHPUR DL | MIX | 8293 | 23.9869 | 79.7605 | MAJHGUWA KHEDA (BASTI) | 25 KVA | 3455 | 3804 | Patera | Patera
986887_576780 | 1200000 | Sagar Region | 1204000 | Damoh | 1554900 | Damoh North | 1554906 | Patera | 33/11 KV S/S KUDAI | 5431 | 14845 | 11 KV Kudai AG | DL | 14845 | 23.9869 | 79.5768 | CHEWLA ROAD | 25 KVA | 3458 | 3801 | Damoh | Damoh
986900_717512 | 1200000 | Sagar Region | 1204000 | Damoh | 1554900 | Damoh North | 1554906 | Patera | 33/11 KV KUNDALPUR | 5448 | 8294 | 11 KV PATERA DL | DL | 8294 | 23.9869 | 79.7175 | KUNDALPUR (BAS STAND) | 25 KVA | 3455 | 3804 | Patera | Patera
986935_238572 | 1200000 | Sagar Region | 1204000 | Damoh | 1554900 | Damoh North | 1554908 | Pathariya Res | 33/11 KV S/S MAILWARA | 5437 | 8246 | 11 KV Mailwara AG | AG | 8246 | 23.9869 | 79.2386 | mailwara hariram wala | 25 KVA | 3457 | 3805 | Patharia | Pathariya
986938_348983 | 1200000 | Sagar Region | 1204000 | Damoh | 1554900 | Damoh North | 1554909 | Narsingarh | 33/11 KV S/S KISHANGUNJ | 5430 | 8218 | 11 KV Hinota AG | AG | 8218 | 23.9869 | 79.349 | Shridhar wala | 25 KVA | 3457 | 3805 | Patharia | Pathariya
986947_138987 | 1200000 | Sagar Region | 1204000 | Damoh | 1554900 | Damoh North | 1554908 | Pathariya Res | 33/11 KV S/S MAILWARA | 5437 | 8247 | 11 KV Satpara Ag | AG | 8247 | 23.9869 | 79.139 | NEGUWAN BALICHAND WALA | 25 KVA | 3457 | 3805 | Patharia | Pathariya
986963_720153 | 1200000 | Sagar Region | 1204000 | Damoh | 1554900 | Damoh North | 1554906 | Patera | 33/11 KV KUNDALPUR | 5448 | 8294 | 11 KV PATERA DL | DL | 8294 | 23.987 | 79.7202 | KUNDALPUR (MADAN MALI) | 25 KVA | 3455 | 3804 | Patera | Patera
986968_613932 | 1200000 | Sagar Region | 1204000 | Damoh | 1554900 | Damoh North | 1554906 | Patera | 33/11 KV S/S KUDAI | 5431 | 8223 | 11 KV Deodongra DL | MIX | 8223 | 23.987 | 79.6139 | KUDAI DEORI BASTI | 63 KVA | 3455 | 3804 | Patera | Patera
986970_216828 | 1200000 | Sagar Region | 1204000 | Damoh | 1554900 | Damoh North | 1554908 | Pathariya Res | 33/11 KV S/S KERBANA | 5428 | 8211 | 11 KV Kerbana AG | AG | 8211 | 23.987 | 79.2168 | JAGTHAR KANCHHEDI WALA | 25 KVA | 3457 | 3805 | Patharia | Pathariya
986989_465489 | 1200000 | Sagar Region | 1204000 | Damoh | 1554900 | Damoh North | 1554901 | Bangaon | 33/11 KV S/S BANGAON | 5416 | 8159 | 11 KV Mudiya DL | MIX | 8159 | 23.987 | 79.4655 | BHAISAHAB BADAGAON | 25 KVA | 3457 | 3805 | Patharia | Pathariya
987010_312510 | 1200000 | Sagar Region | 1204000 | Damoh | 1554900 | Damoh North | 1554909 | Narsingarh | 33/11 KV S/S SUHAV | 5447 | 8289 | 11 KV Jerath Ag | AG | 8289 | 23.987 | 79.3125 | MUNNI | 25 KVA | 3457 | 3805 | Patharia | Pathariya
987032_679876 | 1200000 | Sagar Region | 1204000 | Damoh | 1554900 | Damoh North | 1554906 | Patera | 33/11 KV S/S PATERA | 5442 | 14847 | 11 KV Hindoriya AG | AG | 14847 | 23.987 | 79.6799 | PATERA (MOHAL MASAB) | 25 KVA | 3455 | 3804 | Patera | Patera
987042_349028 | 1200000 | Sagar Region | 1204000 | Damoh | 1554900 | Damoh North | 1554909 | Narsingarh | 33/11 KV S/S KISHANGUNJ | 5430 | 8218 | 11 KV Hinota AG | AG | 8218 | 23.987 | 79.349 | Shridhar wala-2 | 25 KVA | 3457 | 3805 | Patharia | Pathariya
987053_276632 | 1200000 | Sagar Region | 1204000 | Damoh | 1554900 | Damoh North | 1554909 | Narsingarh | 33/11 KV S/S SUHAV | 5447 | 8290 | 11 KV Suhav AG | AG | 8290 | 23.9871 | 79.2766 | Guda sarpanch | 63 KVA | 3457 | 3805 | Patharia | Pathariya
987063_233462 | 1200000 | Sagar Region | 1204000 | Damoh | 1554900 | Damoh North | 1554908 | Pathariya Res | 33/11 KV S/S MAILWARA | 5437 | 8246 | 11 KV Mailwara AG | AG | 8246 | 23.9871 | 79.2335 | mailwara shalakram sadar | 25 KVA | 3457 | 3805 | Patharia | Pathariya
987072_329200 | 1200000 | Sagar Region | 1204000 | Damoh | 1554900 | Damoh North | 1554909 | Narsingarh | 33/11 KV S/S SUHAV | 5447 | 8289 | 11 KV Jerath Ag | AG | 8289 | 23.9871 | 79.3292 | NATHOLE WALA | 100 KVA | 3457 | 3805 | Patharia | Pathariya
987101_587127 | 1200000 | Sagar Region | 1204000 | Damoh | 1554900 | Damoh North | 1554906 | Patera | 33/11 KV S/S KUDAI | 5431 | 14845 | 11 KV Kudai AG | DL | 14845 | 23.9871 | 79.5871 | MAGOLPUR (MANOJ) | 16 KVA | 3455 | 3804 | Patera | Patera
987148_338042 | 1200000 | Sagar Region | 1204000 | Damoh | 1554900 | Damoh North | 1554909 | Narsingarh | 33/11 KV S/S KISHANGUNJ | 5430 | 8218 | 11 KV Hinota AG | AG | 8218 | 23.9871 | 79.338 | haar wala-8 | 63 KVA | 3457 | 3805 | Patharia | Pathariya
987173_717793 | 1200000 | Sagar Region | 1204000 | Damoh | 1554900 | Damoh North | 1554906 | Patera | 33/11 KV KUNDALPUR | 5448 | 8294 | 11 KV PATERA DL | DL | 8294 | 23.9872 | 79.7178 | KUNDALPUR (AAGANBADI) | 25 KVA | 3455 | 3804 | Patera | Patera
987200_342813 | 1200000 | Sagar Region | 1204000 | Damoh | 1554900 | Damoh North | 1554909 | Narsingarh | 33/11 KV S/S KISHANGUNJ | 5430 | 8218 | 11 KV Hinota AG | AG | 8218 | 23.9872 | 79.3428 | haar wala-10 | 25 KVA | 3457 | 3805 | Patharia | Pathariya
987215_717832 | 1200000 | Sagar Region | 1204000 | Damoh | 1554900 | Damoh North | 1554906 | Patera | 33/11 KV KUNDALPUR | 5448 | 8294 | 11 KV PATERA DL | DL | 8294 | 23.9872 | 79.7178 | KUNDALPUR (AIRTEL TOWER) | 25 KVA | 3455 | 3804 | Patera | Patera
987238_574413 | 1200000 | Sagar Region | 1204000 | Damoh | 1554900 | Damoh North | 1554906 | Patera | 33/11 KV S/S KUDAI | 5431 | 8221 | 11 KV Kudai DL | MIX | 8221 | 23.9872 | 79.5744 | CHEWLA (SCHOOL) | 25 KVA | 3458 | 3801 | Damoh | Damoh
987283_329990 | 1200000 | Sagar Region | 1204000 | Damoh | 1554900 | Damoh North | 1554909 | Narsingarh | 33/11 KV S/S KISHANGUNJ | 5430 | 8218 | 11 KV Hinota AG | AG | 8218 | 23.9873 | 79.33 | no dtr | 25 KVA | 3457 | 3805 | Patharia | Pathariya
987283_578593 | 1200000 | Sagar Region | 1204000 | Damoh | 1554900 | Damoh North | 1554906 | Patera | 33/11 KV S/S KUDAI | 5431 | 8221 | 11 KV Kudai DL | MIX | 8221 | 23.9873 | 79.5786 | CHWLA (MAN ROAD) | 25 KVA | 3458 | 3801 | Damoh | Damoh
987313_215705 | 1200000 | Sagar Region | 1204000 | Damoh | 1554900 | Damoh North | 1554908 | Pathariya Res | 33/11 KV S/S KERBANA | 5428 | 8211 | 11 KV Kerbana AG | AG | 8211 | 23.9873 | 79.2157 | JAGTHAR SATISH WALA | 25 KVA | 3457 | 3805 | Patharia | Pathariya
987319_498091 | 1200000 | Sagar Region | 1204000 | Damoh | 1554900 | Damoh North | 1554901 | Bangaon | 33/11 KV S/S BANGAON | 5416 | 8160 | 11 KV Mudiya Ag | AG | 8160 | 23.9873 | 79.4981 | harijan wala 25 kva bamuriya | 25 KVA | 3458 | 3801 | Damoh | Damoh
987328_720152 | 1200000 | Sagar Region | 1204000 | Damoh | 1554900 | Damoh North | 1554906 | Patera | 33/11 KV KUNDALPUR | 5448 | 8294 | 11 KV PATERA DL | DL | 8294 | 23.9873 | 79.7202 | KUNDALPUR (KUDDU MASAB) | 25 KVA | 3455 | 3804 | Patera | Patera
987355_176653 | 1200000 | Sagar Region | 1204000 | Damoh | 1554900 | Damoh North | 1554908 | Pathariya Res | 33/11 KV S/S MAILWARA | 5437 | 8247 | 11 KV Satpara Ag | AG | 8247 | 23.9874 | 79.1767 | SATPARA BADRI WALA | 25 KVA | 3457 | 3805 | Patharia | Pathariya
987356_610744 | 1200000 | Sagar Region | 1204000 | Damoh | 1554900 | Damoh North | 1554906 | Patera | 33/11 KV S/S KUDAI | 5431 | 14845 | 11 KV Kudai AG | DL | 14845 | 23.9874 | 79.6107 | KUDAI (DEODONGRA ROAD) | 100 KVA | 3455 | 3804 | Patera | Patera
987367_330270 | 1200000 | Sagar Region | 1204000 | Damoh | 1554900 | Damoh North | 1554909 | Narsingarh | 33/11 KV S/S KISHANGUNJ | 5430 | 8218 | 11 KV Hinota AG | AG | 8218 | 23.9874 | 79.3303 | no dtr | 25 KVA | 3457 | 3805 | Patharia | Pathariya
987367_581561 | 1200000 | Sagar Region | 1204000 | Damoh | 1554900 | Damoh North | 1554906 | Patera | 33/11 KV S/S KUDAI | 5431 | 14845 | 11 KV Kudai AG | DL | 14845 | 23.9874 | 79.5816 | MAGOLPUR (KALU RAIKWAR) | 16 KVA | 3455 | 3804 | Patera | Patera
987383_685260 | 1200000 | Sagar Region | 1204000 | Damoh | 1554900 | Damoh North | 1554906 | Patera | 33/11 KV S/S PATERA | 5442 | 8266 | 11 KV Patera Tehsil DL | DL | 8266 | 23.9874 | 79.6853 | HARIJAN CHATRAWAS | 100 KVA | 3455 | 3804 | Patera | Patera
987387_685262 | 1200000 | Sagar Region | 1204000 | Damoh | 1554900 | Damoh North | 1554906 | Patera | 33/11 KV S/S PATERA | 5442 | 8266 | 11 KV Patera Tehsil DL | DL | 8266 | 23.9874 | 79.6853 | HARIJAN CHHATRAWAS | 100 KVA | 3455 | 3804 | Patera | Patera
987445_330563 | 1200000 | Sagar Region | 1204000 | Damoh | 1554900 | Damoh North | 1554909 | Narsingarh | 33/11 KV S/S KISHANGUNJ | 5430 | 8218 | 11 KV Hinota AG | AG | 8218 | 23.9874 | 79.3306 | no dtr | 25 KVA | 3457 | 3805 | Patharia | Pathariya
987462_362163 | 1200000 | Sagar Region | 1204000 | Damoh | 1554900 | Damoh North | 1554909 | Narsingarh | 33/11 KV S/S KISHANGUNJ | 5430 | 8218 | 11 KV Hinota AG | AG | 8218 | 23.9875 | 79.3622 | Dwarka wala | 16 KVA | 3457 | 3805 | Patharia | Pathariya
987472_307053 | 1200000 | Sagar Region | 1204000 | Damoh | 1554900 | Damoh North | 1554909 | Narsingarh | 33/11 KV S/S SUHAV | 5447 | 8289 | 11 KV Jerath Ag | AG | 8289 | 23.9875 | 79.3071 | GOVIND MAAS | 63 KVA | 3457 | 3805 | Patharia | Pathariya
987475_583996 | 1200000 | Sagar Region | 1204000 | Damoh | 1554900 | Damoh North | 1554906 | Patera | 33/11 KV S/S KUDAI | 5431 | 14845 | 11 KV Kudai AG | DL | 14845 | 23.9875 | 79.584 | MAGOLPUR (GOUCHAR) | 25 KVA | 3455 | 3804 | Patera | Patera
987488_282448 | 1200000 | Sagar Region | 1204000 | Damoh | 1554900 | Damoh North | 1554909 | Narsingarh | 33/11 KV S/S SUHAV | 5447 | 8290 | 11 KV Suhav AG | AG | 8290 | 23.9875 | 79.2824 | dwan singh | 100 KVA | 3457 | 3805 | Patharia | Pathariya
987498_397197 | 1200000 | Sagar Region | 1204000 | Damoh | 1554900 | Damoh North | 1554909 | Narsingarh | 33/11 KV S/S NARSINGARH | 5441 | 8259 | 11 KV Narsingarh DL | MIX | 8259 | 23.9875 | 79.3972 | airtel tower | 25 KVA | 3457 | 3805 | Patharia | Pathariya
987537_433489 | 1200000 | Sagar Region | 1204000 | Damoh | 1554900 | Damoh North | 1554909 | Narsingarh | 33/11 KV S/S NARSINGARH | 5441 | 14844 | 11 KV Sitanagar DL | AG | 14844 | 23.9875 | 79.4335 | 25 kva patpara 2 | 16 KVA | 3457 | 3805 | Patharia | Pathariya
987559_606576 | 1200000 | Sagar Region | 1204000 | Damoh | 1554900 | Damoh North | 1554906 | Patera | 33/11 KV S/S KUDAI | 5431 | 14845 | 11 KV Kudai AG | DL | 14845 | 23.9876 | 79.6066 | KUDAI HAR WALA | 25 KVA | 3455 | 3804 | Patera | Patera
987560_714030 | 1200000 | Sagar Region | 1204000 | Damoh | 1554900 | Damoh North | 1554906 | Patera | 33/11 KV KUNDALPUR | 5448 | 8294 | 11 KV PATERA DL | DL | 8294 | 23.9876 | 79.714 | KUNDALPUR CHETRA ROAD | 25 KVA | 3455 | 3804 | Patera | Patera
987670_290098 | 1200000 | Sagar Region | 1204000 | Damoh | 1554900 | Damoh North | 1554909 | Narsingarh | 33/11 KV S/S SUHAV | 5447 | 8290 | 11 KV Suhav AG | AG | 8290 | 23.9877 | 79.2901 | laxman wala | 25 KVA | 3457 | 3805 | Patharia | Pathariya
987720_145110 | 1200000 | Sagar Region | 1204000 | Damoh | 1554900 | Damoh North | 1554908 | Pathariya Res | 33/11 KV S/S MAILWARA | 5437 | 8247 | 11 KV Satpara Ag | AG | 8247 | 23.9877 | 79.1451 | NEGUWAN KOHA WALA | 100 KVA | 3457 | 3805 | Patharia | Pathariya
987723_150358 | 1200000 | Sagar Region | 1204000 | Damoh | 1554900 | Damoh North | 1554908 | Pathariya Res | 33/11 KV S/S MAILWARA | 5437 | 8247 | 11 KV Satpara Ag | AG | 8247 | 23.9877 | 79.1504 | NEGUWA BHAGCHAND AHIRWAR KAY | 25 KVA | 3457 | 3805 | Patharia | Pathariya
987737_228243 | 1200000 | Sagar Region | 1204000 | Damoh | 1554900 | Damoh North | 1554908 | Pathariya Res | 33/11 KV S/S MAILWARA | 5437 | 8246 | 11 KV Mailwara AG | AG | 8246 | 23.9877 | 79.2282 | kakardha murli wala | 25 KVA | 3457 | 3805 | Patharia | Pathariya
987742_732438 | 1200000 | Sagar Region | 1204000 | Damoh | 1554900 | Damoh North | 1554906 | Patera | 33/11 KV KUNDALPUR | 5448 | 8293 | 11 KV FATEHPUR DL | MIX | 8293 | 23.9877 | 79.7324 | PALAARJUNI (TALAIYA) | 25 KVA | 3455 | 3804 | Patera | Patera
987807_718112 | 1200000 | Sagar Region | 1204000 | Damoh | 1554900 | Damoh North | 1554906 | Patera | 33/11 KV KUNDALPUR | 5448 | 8294 | 11 KV PATERA DL | DL | 8294 | 23.9878 | 79.7181 | KUNDALPUR (JIO TOWER) | 63 KVA | 3455 | 3804 | Patera | Patera
987808_444499 | 1200000 | Sagar Region | 1204000 | Damoh | 1554900 | Damoh North | 1554901 | Bangaon | 33/11 KV S/S BANGAON | 5416 | 8160 | 11 KV Mudiya Ag | AG | 8160 | 23.9878 | 79.4445 | 25 kva girwar wala khejra | 25 KVA | 3457 | 3805 | Patharia | Pathariya
987823_164940 | 1200000 | Sagar Region | 1204000 | Damoh | 1554900 | Damoh North | 1554908 | Pathariya Res | 33/11 KV S/S MAILWARA | 5437 | 8247 | 11 KV Satpara Ag | AG | 8247 | 23.9878 | 79.1649 | SATPARA NARAYAN WALA | 100 KVA | 3457 | 3805 | Patharia | Pathariya
987825_212698 | 1200000 | Sagar Region | 1204000 | Damoh | 1554900 | Damoh North | 1554908 | Pathariya Res | 33/11 KV S/S KERBANA | 5428 | 8211 | 11 KV Kerbana AG | AG | 8211 | 23.9878 | 79.2127 | JAGTHAR BASORI WALA | 25 KVA | 3457 | 3805 | Patharia | Pathariya
987827_591575 | 1200000 | Sagar Region | 1204000 | Damoh | 1554900 | Damoh North | 1554906 | Patera | 33/11 KV S/S KUDAI | 5431 | 14845 | 11 KV Kudai AG | DL | 14845 | 23.9878 | 79.5916 | KUDAI (SUMARTRANI ) | 25 KVA | 3455 | 3804 | Patera | Patera
987897_315345 | 1200000 | Sagar Region | 1204000 | Damoh | 1554900 | Damoh North | 1554909 | Narsingarh | 33/11 KV S/S SUHAV | 5447 | 8289 | 11 KV Jerath Ag | AG | 8289 | 23.9879 | 79.3153 | BHRAT | 25 KVA | 3457 | 3805 | Patharia | Pathariya
987900_171662 | 1200000 | Sagar Region | 1204000 | Damoh | 1554900 | Damoh North | 1554908 | Pathariya Res | 33/11 KV S/S MAILWARA | 5437 | 8247 | 11 KV Satpara Ag | AG | 8247 | 23.9879 | 79.1717 | SATPARA BHAGWANDAS WALA2 | 25 KVA | 3457 | 3805 | Patharia | Pathariya
987902_397172 | 1200000 | Sagar Region | 1204000 | Damoh | 1554900 | Damoh North | 1554909 | Narsingarh | 33/11 KV S/S NARSINGARH | 5441 | 8259 | 11 KV Narsingarh DL | MIX | 8259 | 23.9879 | 79.3972 | 25 KVA AIRTELL TOWER | 25 KVA | 3457 | 3805 | Patharia | Pathariya
987903_356878 | 1200000 | Sagar Region | 1204000 | Damoh | 1554900 | Damoh North | 1554909 | Narsingarh | 33/11 KV S/S KISHANGUNJ | 5430 | 8218 | 11 KV Hinota AG | AG | 8218 | 23.9879 | 79.3569 | Ber wala | 25 KVA | 3457 | 3805 | Patharia | Pathariya
987912_600826 | 1200000 | Sagar Region | 1204000 | Damoh | 1554900 | Damoh North | 1554906 | Patera | 33/11 KV S/S KUDAI | 5431 | 14845 | 11 KV Kudai AG | DL | 14845 | 23.9879 | 79.6008 | KUDAI (JAIN) | 25 KVA | 3455 | 3804 | Patera | Patera
987987_219927 | 1200000 | Sagar Region | 1204000 | Damoh | 1554900 | Damoh North | 1554908 | Pathariya Res | 33/11 KV S/S MAILWARA | 5437 | 8246 | 11 KV Mailwara AG | AG | 8246 | 23.988 | 79.2199 | kakardha bakhat singh | 25 KVA | 3457 | 3805 | Patharia | Pathariya
987988_718217 | 1200000 | Sagar Region | 1204000 | Damoh | 1554900 | Damoh North | 1554906 | Patera | 33/11 KV KUNDALPUR | 5448 | 8294 | 11 KV PATERA DL | DL | 8294 | 23.988 | 79.7182 | KUNDALPUR (RAMLAL PATEL) | 25 KVA | 3455 | 3804 | Patera | Patera
988022_659813 | 1200000 | Sagar Region | 1204000 | Damoh | 1554900 | Damoh North | 1554906 | Patera | 33/11 KV S/S PATERA | 5442 | 14847 | 11 KV Hindoriya AG | AG | 14847 | 23.988 | 79.6598 | BAMANPURA ROAD | 25 KVA | 3455 | 3804 | Patera | Patera
988035_781437 | 1200000 | Sagar Region | 1204000 | Damoh | 1554900 | Damoh North | 1554906 | Patera | 33/11 KV KUNDALPUR | 5448 | 8293 | 11 KV FATEHPUR DL | MIX | 8293 | 23.988 | 79.7814 | BELKHEDI (AADIWASI TOLA)) | 25 KVA | 3455 | 3804 | Patera | Patera
988060_175447 | 1200000 | Sagar Region | 1204000 | Damoh | 1554900 | Damoh North | 1554908 | Pathariya Res | 33/11 KV S/S MAILWARA | 5437 | 8247 | 11 KV Satpara Ag | AG | 8247 | 23.9881 | 79.1754 | SATPARA PRABHU DIXIT WALA | 25 KVA | 3457 | 3805 | Patharia | Pathariya
988088_433537 | 1200000 | Sagar Region | 1204000 | Damoh | 1554900 | Damoh North | 1554909 | Narsingarh | 33/11 KV S/S NARSINGARH | 5441 | 8260 | 11 KV Motha+Sitanagar AG | AG | 8260 | 23.9881 | 79.4335 | mall singh wala | 100 KVA | 3457 | 3805 | Patharia | Pathariya
988127_333265 | 1200000 | Sagar Region | 1204000 | Damoh | 1554900 | Damoh North | 1554909 | Narsingarh | 33/11 KV S/S SUHAV | 5447 | 8289 | 11 KV Jerath Ag | AG | 8289 | 23.9881 | 79.3333 | NATTHU WALA | 25 KVA | 3457 | 3805 | Patharia | Pathariya
988133_146415 | 1200000 | Sagar Region | 1204000 | Damoh | 1554900 | Damoh North | 1554908 | Pathariya Res | 33/11 KV S/S MAILWARA | 5437 | 8247 | 11 KV Satpara Ag | AG | 8247 | 23.9881 | 79.1464 | NEGUWA RAJENDRA PYASI KAY | 63 KVA | 3457 | 3805 | Patharia | Pathariya
988150_225788 | 1200000 | Sagar Region | 1204000 | Damoh | 1554900 | Damoh North | 1554908 | Pathariya Res | 33/11 KV S/S MAILWARA | 5437 | 8246 | 11 KV Mailwara AG | AG | 8246 | 23.9882 | 79.2258 | kakardha vipul wala | 25 KVA | 3457 | 3805 | Patharia | Pathariya
988228_240857 | 1200000 | Sagar Region | 1204000 | Damoh | 1554900 | Damoh North | 1554908 | Pathariya Res | 33/11 KV S/S MAILWARA | 5437 | 8246 | 11 KV Mailwara AG | AG | 8246 | 23.9882 | 79.2409 | mailwara santosh wala | 25 KVA | 3457 | 3805 | Patharia | Pathariya
988256_461439 | 1200000 | Sagar Region | 1204000 | Damoh | 1554900 | Damoh North | 1554901 | Bangaon | 33/11 KV S/S BANGAON | 5416 | 8160 | 11 KV Mudiya Ag | AG | 8160 | 23.9883 | 79.4614 | 25 kva bhaijan badagaon | 25 KVA | 3457 | 3805 | Patharia | Pathariya
988300_261600 | 1200000 | Sagar Region | 1204000 | Damoh | 1554900 | Damoh North | 1554908 | Pathariya Res | 33/11 KV S/S MAILWARA | 5437 | 8246 | 11 KV Mailwara AG | AG | 8246 | 23.9883 | 79.2616 | guda paltu rajak | 25 KVA | 3457 | 3805 | Patharia | Pathariya
988328_596990 | 1200000 | Sagar Region | 1204000 | Damoh | 1554900 | Damoh North | 1554906 | Patera | 33/11 KV S/S KUDAI | 5431 | 14845 | 11 KV Kudai AG | DL | 14845 | 23.9883 | 79.597 | KUDAI (KHET SINGH) | 25 KVA | 3455 | 3804 | Patera | Patera
988343_244980 | 1200000 | Sagar Region | 1204000 | Damoh | 1554900 | Damoh North | 1554908 | Pathariya Res | 33/11 KV S/S MAILWARA | 5437 | 8246 | 11 KV Mailwara AG | AG | 8246 | 23.9883 | 79.245 | mailwara brajesh wala | 25 KVA | 3457 | 3805 | Patharia | Pathariya
988345_296482 | 1200000 | Sagar Region | 1204000 | Damoh | 1554900 | Damoh North | 1554909 | Narsingarh | 33/11 KV S/S SUHAV | 5447 | 8289 | 11 KV Jerath Ag | AG | 8289 | 23.9883 | 79.2965 | MOHAN SINGH WALA | 25 KVA | 3457 | 3805 | Patharia | Pathariya
988363_235453 | 1200000 | Sagar Region | 1204000 | Damoh | 1554900 | Damoh North | 1554908 | Pathariya Res | 33/11 KV S/S MAILWARA | 5437 | 8246 | 11 KV Mailwara AG | AG | 8246 | 23.9884 | 79.2355 | mailwara goverdhan wala | 25 KVA | 3457 | 3805 | Patharia | Pathariya
988368_721328 | 1200000 | Sagar Region | 1204000 | Damoh | 1554900 | Damoh North | 1554906 | Patera | 33/11 KV KUNDALPUR | 5448 | 8294 | 11 KV PATERA DL | DL | 8294 | 23.9884 | 79.7213 | KUNDALPUR (HIGH SCHOOL) | 25 KVA | 3455 | 3804 | Patera | Patera
988417_616077 | 1200000 | Sagar Region | 1204000 | Damoh | 1554900 | Damoh North | 1554906 | Patera | 33/11 KV S/S KUDAI | 5431 | 8223 | 11 KV Deodongra DL | MIX | 8223 | 23.9884 | 79.6161 | KUDAI DEORI ROAD WALA | 25 KVA | 3455 | 3804 | Patera | Patera
988429_564891 | 1200000 | Sagar Region | 1204000 | Damoh | 1554900 | Damoh North | 1554906 | Patera | 33/11 KV S/S KUDAI | 5431 | 14845 | 11 KV Kudai AG | DL | 14845 | 23.9884 | 79.5649 | PATOHA (prahlad | 25 KVA | 3458 | 3801 | Damoh | Damoh
988498_350123 | 1200000 | Sagar Region | 1204000 | Damoh | 1554900 | Damoh North | 1554909 | Narsingarh | 33/11 KV S/S KISHANGUNJ | 5430 | 8219 | 11 KV Chirola DL | MIX | 8219 | 23.9885 | 79.3501 | no dtr in present time tc | 100 KVA | 3457 | 3805 | Patharia | Pathariya
988533_314925 | 1200000 | Sagar Region | 1204000 | Damoh | 1554900 | Damoh North | 1554909 | Narsingarh | 33/11 KV S/S SUHAV | 5447 | 8289 | 11 KV Jerath Ag | AG | 8289 | 23.9885 | 79.3149 | MUNNA | 25 KVA | 3457 | 3805 | Patharia | Pathariya
988568_178807 | 1200000 | Sagar Region | 1204000 | Damoh | 1554900 | Damoh North | 1554908 | Pathariya Res | 33/11 KV S/S MAILWARA | 5437 | 8248 | 11 KV Satpara DL | MIX | 8248 | 23.9886 | 79.1788 | satpara khari bakhar wala | 25 KVA | 3457 | 3805 | Patharia | Pathariya
988578_261977 | 1200000 | Sagar Region | 1204000 | Damoh | 1554900 | Damoh North | 1554908 | Pathariya Res | 33/11 KV S/S MAILWARA | 5437 | 8246 | 11 KV Mailwara AG | AG | 8246 | 23.9886 | 79.262 | guda durga wala | 100 KVA | 3457 | 3805 | Patharia | Pathariya
988583_334163 | 1200000 | Sagar Region | 1204000 | Damoh | 1554900 | Damoh North | 1554909 | Narsingarh | 33/11 KV S/S SUHAV | 5447 | 8289 | 11 KV Jerath Ag | AG | 8289 | 23.9886 | 79.3342 | MURAT WALA | 25 KVA | 3457 | 3805 | Patharia | Pathariya
988603_312087 | 1200000 | Sagar Region | 1204000 | Damoh | 1554900 | Damoh North | 1554909 | Narsingarh | 33/11 KV S/S SUHAV | 5447 | 8289 | 11 KV Jerath Ag | AG | 8289 | 23.9886 | 79.3121 | BADE BHAI | 25 KVA | 3457 | 3805 | Patharia | Pathariya
988613_146210 | 1200000 | Sagar Region | 1204000 | Damoh | 1554900 | Damoh North | 1554908 | Pathariya Res | 33/11 KV S/S MAILWARA | 5437 | 8247 | 11 KV Satpara Ag | AG | 8247 | 23.9886 | 79.1462 | NEGUWA HAR | 25 KVA | 3457 | 3805 | Patharia | Pathariya
988660_528637 | 1200000 | Sagar Region | 1204000 | Damoh | 1554300 | Damoh South | 1554305 | Hindoria | HATTA-132 KV BANGAON BILAI | 5462 | 8365 | 11 KV BILAI PUMP AG | AG | 8365 | 23.9887 | 79.5286 | sova betiya bilai | 25 KVA | 3458 | 3801 | Damoh | Damoh
988670_463696 | 1200000 | Sagar Region | 1204000 | Damoh | 1554900 | Damoh North | 1554901 | Bangaon | 33/11 KV S/S BANGAON | 5416 | 8160 | 11 KV Mudiya Ag | AG | 8160 | 23.9887 | 79.4637 | 100 kva teele wala badagaon | 100 KVA | 3457 | 3805 | Patharia | Pathariya
988715_446655 | 1200000 | Sagar Region | 1204000 | Damoh | 1554900 | Damoh North | 1554901 | Bangaon | 33/11 KV S/S BANGAON | 5416 | 8160 | 11 KV Mudiya Ag | AG | 8160 | 23.9887 | 79.4467 | madiya basti 100 kva | 100 KVA | 3457 | 3805 | Patharia | Pathariya
988729_574975 | 1200000 | Sagar Region | 1204000 | Damoh | 1554900 | Damoh North | 1554906 | Patera | 33/11 KV S/S KUDAI | 5431 | 14845 | 11 KV Kudai AG | DL | 14845 | 23.9887 | 79.575 | CHEWLA (MADHAV) | 25 KVA | 3458 | 3801 | Damoh | Damoh
988753_192747 | 1200000 | Sagar Region | 1204000 | Damoh | 1554900 | Damoh North | 1554908 | Pathariya Res | 33/11 KV S/S MAILWARA | 5437 | 8247 | 11 KV Satpara Ag | AG | 8247 | 23.9888 | 79.1927 | SATPARA BHOLE WALA | 25 KVA | 3457 | 3805 | Patharia | Pathariya
988765_179027 | 1200000 | Sagar Region | 1204000 | Damoh | 1554900 | Damoh North | 1554908 | Pathariya Res | 33/11 KV S/S MAILWARA | 5437 | 8248 | 11 KV Satpara DL | MIX | 8248 | 23.9888 | 79.179 | satpara airtel tower | 25 KVA | 3457 | 3805 | Patharia | Pathariya
988773_350788 | 1200000 | Sagar Region | 1204000 | Damoh | 1554900 | Damoh North | 1554909 | Narsingarh | 33/11 KV S/S KISHANGUNJ | 5430 | 8219 | 11 KV Chirola DL | MIX | 8219 | 23.9888 | 79.3508 | 25 kva balkhandan mata | 25 KVA | 3457 | 3805 | Patharia | Pathariya
988790_284672 | 1200000 | Sagar Region | 1204000 | Damoh | 1554900 | Damoh North | 1554909 | Narsingarh | 33/11 KV S/S SUHAV | 5447 | 8290 | 11 KV Suhav AG | AG | 8290 | 23.9888 | 79.2847 | ratan wala | 25 KVA | 3457 | 3805 | Patharia | Pathariya
988825_603459 | 1200000 | Sagar Region | 1204000 | Damoh | 1554900 | Damoh North | 1554906 | Patera | 33/11 KV S/S KUDAI | 5431 | 14845 | 11 KV Kudai AG | DL | 14845 | 23.9888 | 79.6035 | KUDAI (MANOJ DIMHA) | 25 KVA | 3455 | 3804 | Patera | Patera
988847_351462 | 1200000 | Sagar Region | 1204000 | Damoh | 1554900 | Damoh North | 1554909 | Narsingarh | 33/11 KV S/S KISHANGUNJ | 5430 | 8218 | 11 KV Hinota AG | AG | 8218 | 23.9888 | 79.3515 | Khatru wala | 25 KVA | 3457 | 3805 | Patharia | Pathariya
988877_593452 | 1200000 | Sagar Region | 1204000 | Damoh | 1554900 | Damoh North | 1554906 | Patera | 33/11 KV S/S KUDAI | 5431 | 14845 | 11 KV Kudai AG | DL | 14845 | 23.9889 | 79.5935 | KUDAI (AHIRWAL) | 25 KVA | 3455 | 3804 | Patera | Patera
988883_284990 | 1200000 | Sagar Region | 1204000 | Damoh | 1554900 | Damoh North | 1554909 | Narsingarh | 33/11 KV S/S SUHAV | 5447 | 8290 | 11 KV Suhav AG | AG | 8290 | 23.9889 | 79.285 | angat wala | 25 KVA | 3457 | 3805 | Patharia | Pathariya
988904_670839 | 1200000 | Sagar Region | 1204000 | Damoh | 1554900 | Damoh North | 1554906 | Patera | 33/11 KV S/S PATERA | 5442 | 14847 | 11 KV Hindoriya AG | AG | 14847 | 23.9889 | 79.6708 | PATERA (HARPRASAD CHORASIYA) | 25 KVA | 3455 | 3804 | Patera | Patera
988907_423872 | 1200000 | Sagar Region | 1204000 | Damoh | 1554900 | Damoh North | 1554909 | Narsingarh | 33/11 KV S/S NARSINGARH | 5441 | 8260 | 11 KV Motha+Sitanagar AG | AG | 8260 | 23.9889 | 79.4239 | indar singh 2 | 100 KVA | 3457 | 3805 | Patharia | Pathariya
988922_160892 | 1200000 | Sagar Region | 1204000 | Damoh | 1554900 | Damoh North | 1554908 | Pathariya Res | 33/11 KV S/S MAILWARA | 5437 | 8247 | 11 KV Satpara Ag | AG | 8247 | 23.9889 | 79.1609 | SATPARA BUTHE WALA | 25 KVA | 3457 | 3805 | Patharia | Pathariya
988942_232005 | 1200000 | Sagar Region | 1204000 | Damoh | 1554900 | Damoh North | 1554908 | Pathariya Res | 33/11 KV S/S MAILWARA | 5437 | 8246 | 11 KV Mailwara AG | AG | 8246 | 23.9889 | 79.232 | mailwara rammu wala | 25 KVA | 3457 | 3805 | Patharia | Pathariya
988975_720813 | 1200000 | Sagar Region | 1204000 | Damoh | 1554900 | Damoh North | 1554906 | Patera | 33/11 KV KUNDALPUR | 5448 | 8294 | 11 KV PATERA DL | DL | 8294 | 23.989 | 79.7208 | KUNDALPUR (SCHOOL) | 25 KVA | 3455 | 3804 | Patera | Patera
988978_577452 | 1200000 | Sagar Region | 1204000 | Damoh | 1554900 | Damoh North | 1554906 | Patera | 33/11 KV S/S KUDAI | 5431 | 14845 | 11 KV Kudai AG | DL | 14845 | 23.989 | 79.5775 | CHEWLA HARIJAN | 25 KVA | 3458 | 3801 | Damoh | Damoh
988983_413688 | 1200000 | Sagar Region | 1204000 | Damoh | 1554900 | Damoh North | 1554909 | Narsingarh | 33/11 KV S/S NARSINGARH | 5441 | 8260 | 11 KV Motha+Sitanagar AG | AG | 8260 | 23.989 | 79.4137 | Pathakl | 25 KVA | 3457 | 3805 | Patharia | Pathariya
988987_285355 | 1200000 | Sagar Region | 1204000 | Damoh | 1554900 | Damoh North | 1554909 | Narsingarh | 33/11 KV S/S SUHAV | 5447 | 8290 | 11 KV Suhav AG | AG | 8290 | 23.989 | 79.2854 | narayan wala | 25 KVA | 3457 | 3805 | Patharia | Pathariya
989010_245718 | 1200000 | Sagar Region | 1204000 | Damoh | 1554900 | Damoh North | 1554908 | Pathariya Res | 33/11 KV S/S MAILWARA | 5437 | 8246 | 11 KV Mailwara AG | AG | 8246 | 23.989 | 79.2457 | mailwara ramkumar 2 | 25 KVA | 3457 | 3805 | Patharia | Pathariya
989023_204773 | 1200000 | Sagar Region | 1204000 | Damoh | 1554900 | Damoh North | 1554908 | Pathariya Res | 33/11 KV S/S KERBANA | 5428 | 8211 | 11 KV Kerbana AG | AG | 8211 | 23.989 | 79.2048 | JAGTHAR BHARAT WALA | 25 KVA | 3457 | 3805 | Patharia | Pathariya
989098_220285 | 1200000 | Sagar Region | 1204000 | Damoh | 1554900 | Damoh North | 1554908 | Pathariya Res | 33/11 KV S/S MAILWARA | 5437 | 8246 | 11 KV Mailwara AG | AG | 8246 | 23.9891 | 79.2203 | kakardha natthu pal | 25 KVA | 3457 | 3805 | Patharia | Pathariya
989166_581826 | 1200000 | Sagar Region | 1204000 | Damoh | 1554900 | Damoh North | 1554906 | Patera | 33/11 KV S/S KUDAI | 5431 | 14845 | 11 KV Kudai AG | DL | 14845 | 23.9892 | 79.5818 | KUDAI (BABULAL) | 25 KVA | 3455 | 3804 | Patera | Patera
989171_180868 | 1200000 | Sagar Region | 1204000 | Damoh | 1554900 | Damoh North | 1554908 | Pathariya Res | 33/11 KV S/S MAILWARA | 5437 | 8248 | 11 KV Satpara DL | MIX | 8248 | 23.9892 | 79.1809 | satpara hori tola | 25 KVA | 3457 | 3805 | Patharia | Pathariya
989178_217255 | 1200000 | Sagar Region | 1204000 | Damoh | 1554900 | Damoh North | 1554908 | Pathariya Res | 33/11 KV S/S KERBANA | 5428 | 8211 | 11 KV Kerbana AG | AG | 8211 | 23.9892 | 79.2173 | JAGTHAR TUKAI WALA | 25 KVA | 3457 | 3805 | Patharia | Pathariya
989217_253028 | 1200000 | Sagar Region | 1204000 | Damoh | 1554900 | Damoh North | 1554908 | Pathariya Res | 33/11 KV S/S MAILWARA | 5437 | 8246 | 11 KV Mailwara AG | AG | 8246 | 23.9892 | 79.253 | mailwara ganesh wala | 25 KVA | 3457 | 3805 | Patharia | Pathariya
989272_248503 | 1200000 | Sagar Region | 1204000 | Damoh | 1554900 | Damoh North | 1554908 | Pathariya Res | 33/11 KV S/S MAILWARA | 5437 | 8246 | 11 KV Mailwara AG | AG | 8246 | 23.9893 | 79.2485 | mailwara pratap singh | 25 KVA | 3457 | 3805 | Patharia | Pathariya
989298_247183 | 1200000 | Sagar Region | 1204000 | Damoh | 1554900 | Damoh North | 1554908 | Pathariya Res | 33/11 KV S/S MAILWARA | 5437 | 8246 | 11 KV Mailwara AG | AG | 8246 | 23.9893 | 79.2472 | mailwara anantram wala | 25 KVA | 3457 | 3805 | Patharia | Pathariya
989327_302833 | 1200000 | Sagar Region | 1204000 | Damoh | 1554900 | Damoh North | 1554909 | Narsingarh | 33/11 KV S/S SUHAV | 5447 | 8289 | 11 KV Jerath Ag | AG | 8289 | 23.9893 | 79.3028 | KAKAJU WALA | 63 KVA | 3457 | 3805 | Patharia | Pathariya
989328_720440 | 1200000 | Sagar Region | 1204000 | Damoh | 1554900 | Damoh North | 1554906 | Patera | 33/11 KV KUNDALPUR | 5448 | 8294 | 11 KV PATERA DL | DL | 8294 | 23.9893 | 79.7204 | KUNDALPUR (LATORA KACHHI) | 25 KVA | 3455 | 3804 | Patera | Patera
989378_327430 | 1200000 | Sagar Region | 1204000 | Damoh | 1554900 | Damoh North | 1554909 | Narsingarh | 33/11 KV S/S KISHANGUNJ | 5430 | 8218 | 11 KV Hinota AG | AG | 8218 | 23.9894 | 79.3274 | no dtr | 25 KVA | 3457 | 3805 | Patharia | Pathariya
989412_290563 | 1200000 | Sagar Region | 1204000 | Damoh | 1554900 | Damoh North | 1554909 | Narsingarh | 33/11 KV S/S SUHAV | 5447 | 8290 | 11 KV Suhav AG | AG | 8290 | 23.9894 | 79.2906 | guddi wala | 25 KVA | 3457 | 3805 | Patharia | Pathariya
989473_721037 | 1200000 | Sagar Region | 1204000 | Damoh | 1554900 | Damoh North | 1554906 | Patera | 33/11 KV KUNDALPUR | 5448 | 8294 | 11 KV PATERA DL | DL | 8294 | 23.9895 | 79.721 | KUNDALPUR (CHIMMA PATEL) | 25 KVA | 3455 | 3804 | Patera | Patera
989475_281615 | 1200000 | Sagar Region | 1204000 | Damoh | 1554900 | Damoh North | 1554909 | Narsingarh | 33/11 KV S/S SUHAV | 5447 | 8290 | 11 KV Suhav AG | AG | 8290 | 23.9895 | 79.2816 | bhagat sdingh | 25 KVA | 3457 | 3805 | Patharia | Pathariya
989510_255273 | 1200000 | Sagar Region | 1204000 | Damoh | 1554900 | Damoh North | 1554908 | Pathariya Res | 33/11 KV S/S MAILWARA | 5437 | 8246 | 11 KV Mailwara AG | AG | 8246 | 23.9895 | 79.2553 | piparkhiriya dheeraj singh | 25 KVA | 3457 | 3805 | Patharia | Pathariya
989600_240150 | 1200000 | Sagar Region | 1204000 | Damoh | 1554900 | Damoh North | 1554908 | Pathariya Res | 33/11 KV S/S MAILWARA | 5437 | 8246 | 11 KV Mailwara AG | AG | 8246 | 23.9896 | 79.2401 | mailwara devi prasad | 25 KVA | 3457 | 3805 | Patharia | Pathariya
989602_214983 | 1200000 | Sagar Region | 1204000 | Damoh | 1554900 | Damoh North | 1554908 | Pathariya Res | 33/11 KV S/S KERBANA | 5428 | 8211 | 11 KV Kerbana AG | AG | 8211 | 23.9896 | 79.215 | JAGTHAR SUSHILA WALA | 25 KVA | 3457 | 3805 | Patharia | Pathariya
989663_444488 | 1200000 | Sagar Region | 1204000 | Damoh | 1554900 | Damoh North | 1554901 | Bangaon | 33/11 KV S/S BANGAON | 5416 | 8160 | 11 KV Mudiya Ag | AG | 8160 | 23.9897 | 79.4445 | madiya basti 25 kva | 25 KVA | 3457 | 3805 | Patharia | Pathariya
989682_430857 | 1200000 | Sagar Region | 1204000 | Damoh | 1554900 | Damoh North | 1554909 | Narsingarh | 33/11 KV S/S NARSINGARH | 5441 | 8260 | 11 KV Motha+Sitanagar AG | AG | 8260 | 23.9897 | 79.4309 | karodi | 25 KVA | 3457 | 3805 | Patharia | Pathariya
989739_586401 | 1200000 | Sagar Region | 1204000 | Damoh | 1554900 | Damoh North | 1554906 | Patera | 33/11 KV S/S KUDAI | 5431 | 14845 | 11 KV Kudai AG | DL | 14845 | 23.9897 | 79.5864 | BAMHORI KUDAI | 25 KVA | 3455 | 3804 | Patera | Patera
989747_198525 | 1200000 | Sagar Region | 1204000 | Damoh | 1554900 | Damoh North | 1554908 | Pathariya Res | 33/11 KV S/S MAILWARA | 5437 | 8247 | 11 KV Satpara Ag | AG | 8247 | 23.9897 | 79.1985 | SATPARA KASHIRAM WALA | 25 KVA | 3457 | 3805 | Patharia | Pathariya
989763_714222 | 1200000 | Sagar Region | 1204000 | Damoh | 1554900 | Damoh North | 1554906 | Patera | 33/11 KV KUNDALPUR | 5448 | 8294 | 11 KV PATERA DL | DL | 8294 | 23.9898 | 79.7142 | KUNDALPUR (RAMKUSHUN PATEL) | 25 KVA | 3455 | 3804 | Patera | Patera
989802_360673 | 1200000 | Sagar Region | 1204000 | Damoh | 1554900 | Damoh North | 1554909 | Narsingarh | 33/11 KV S/S KISHANGUNJ | 5430 | 8218 | 11 KV Hinota AG | AG | 8218 | 23.9898 | 79.3607 | Patel wala | 25 KVA | 3457 | 3805 | Patharia | Pathariya
989815_223195 | 1200000 | Sagar Region | 1204000 | Damoh | 1554900 | Damoh North | 1554908 | Pathariya Res | 33/11 KV S/S MAILWARA | 5437 | 8246 | 11 KV Mailwara AG | AG | 8246 | 23.9898 | 79.2232 | kakardha balram singh | 25 KVA | 3457 | 3805 | Patharia | Pathariya
989823_705055 | 1200000 | Sagar Region | 1204000 | Damoh | 1554900 | Damoh North | 1554906 | Patera | 33/11 KV S/S PATERA | 5442 | 8266 | 11 KV Patera Tehsil DL | DL | 8266 | 23.9898 | 79.7051 | BHAGAT SINGH | 63 KVA | 3455 | 3804 | Patera | Patera
989843_685270 | 1200000 | Sagar Region | 1204000 | Damoh | 1554900 | Damoh North | 1554906 | Patera | 33/11 KV S/S PATERA | 5442 | 8266 | 11 KV Patera Tehsil DL | DL | 8266 | 23.9898 | 79.6853 | HOSPITAL | 25 KVA | 3455 | 3804 | Patera | Patera
989847_467539 | 1200000 | Sagar Region | 1204000 | Damoh | 1554900 | Damoh North | 1554901 | Bangaon | 33/11 KV S/S BANGAON | 5416 | 8160 | 11 KV Mudiya Ag | AG | 8160 | 23.9898 | 79.4675 | 25 kva budhe jain badagaon | 25 KVA | 3457 | 3805 | Patharia | Pathariya
989860_210162 | 1200000 | Sagar Region | 1204000 | Damoh | 1554900 | Damoh North | 1554908 | Pathariya Res | 33/11 KV S/S KERBANA | 5428 | 8211 | 11 KV Kerbana AG | AG | 8211 | 23.9899 | 79.2102 | JAGTHAR HAKAM WALA | 25 KVA | 3457 | 3805 | Patharia | Pathariya
989867_705050 | 1200000 | Sagar Region | 1204000 | Damoh | 1554900 | Damoh North | 1554906 | Patera | 33/11 KV KUNDALPUR | 5448 | 8294 | 11 KV PATERA DL | DL | 8294 | 23.9899 | 79.705 | PATERA ROAD | 25 KVA | 3455 | 3804 | Patera | Patera
989867_758363 | 1200000 | Sagar Region | 1204000 | Damoh | 1554900 | Damoh North | 1554906 | Patera | 33/11 KV KUNDALPUR | 5448 | 8293 | 11 KV FATEHPUR DL | MIX | 8293 | 23.9899 | 79.7584 | MAJHGUWA KHEDA (NADI) | 63 KVA | 3455 | 3804 | Patera | Patera
989887_427363 | 1200000 | Sagar Region | 1204000 | Damoh | 1554900 | Damoh North | 1554909 | Narsingarh | 33/11 KV S/S NARSINGARH | 5441 | 8260 | 11 KV Motha+Sitanagar AG | AG | 8260 | 23.9899 | 79.4274 | HARIJAN BASTI | 25 KVA | 3457 | 3805 | Patharia | Pathariya
989888_692632 | 1200000 | Sagar Region | 1204000 | Damoh | 1554900 | Damoh North | 1554906 | Patera | 33/11 KV S/S PATERA | 5442 | 8266 | 11 KV Patera Tehsil DL | DL | 8266 | 23.9899 | 79.6926 | HAMID ALI | 63 KVA | 3455 | 3804 | Patera | Patera
989897_697628 | 1200000 | Sagar Region | 1204000 | Damoh | 1554900 | Damoh North | 1554906 | Patera | 33/11 KV S/S PATERA | 5442 | 8267 | 11 KV Barrat AG | MIX | 8267 | 23.9899 | 79.6976 | PATERA JHAGRA NALA | 100 KVA | 3455 | 3804 | Patera | Patera
989898_171027 | 1200000 | Sagar Region | 1204000 | Damoh | 1554900 | Damoh North | 1554908 | Pathariya Res | 33/11 KV S/S MAILWARA | 5437 | 8247 | 11 KV Satpara Ag | AG | 8247 | 23.9899 | 79.171 | SATPARA GULAI WALA | 25 KVA | 3457 | 3805 | Patharia | Pathariya
989942_321290 | 1200000 | Sagar Region | 1204000 | Damoh | 1554900 | Damoh North | 1554909 | Narsingarh | 33/11 KV S/S SUHAV | 5447 | 8289 | 11 KV Jerath Ag | AG | 8289 | 23.9899 | 79.3213 | MUKESH | 25 KVA | 3457 | 3805 | Patharia | Pathariya
989983_310963 | 1200000 | Sagar Region | 1204000 | Damoh | 1554900 | Damoh North | 1554909 | Narsingarh | 33/11 KV S/S SUHAV | 5447 | 8289 | 11 KV Jerath Ag | AG | 8289 | 23.99 | 79.311 | VISRAM WALA | 25 KVA | 3457 | 3805 | Patharia | Pathariya
990125_348408 | 1200000 | Sagar Region | 1204000 | Damoh | 1554900 | Damoh North | 1554909 | Narsingarh | 33/11 KV S/S KISHANGUNJ | 5430 | 8218 | 11 KV Hinota AG | AG | 8218 | 23.9901 | 79.3484 | Puran wala | 63 KVA | 3457 | 3805 | Patharia | Pathariya
990185_327625 | 1200000 | Sagar Region | 1204000 | Damoh | 1554900 | Damoh North | 1554909 | Narsingarh | 33/11 KV S/S KISHANGUNJ | 5430 | 8218 | 11 KV Hinota AG | AG | 8218 | 23.9902 | 79.3276 | no dtr | 100 KVA | 3457 | 3805 | Patharia | Pathariya
990203_281025 | 1200000 | Sagar Region | 1204000 | Damoh | 1554900 | Damoh North | 1554909 | Narsingarh | 33/11 KV S/S SUHAV | 5447 | 8290 | 11 KV Suhav AG | AG | 8290 | 23.9902 | 79.281 | shotam wal | 25 KVA | 3457 | 3805 | Patharia | Pathariya
990205_223195 | 1200000 | Sagar Region | 1204000 | Damoh | 1554900 | Damoh North | 1554908 | Pathariya Res | 33/11 KV S/S MAILWARA | 5437 | 8246 | 11 KV Mailwara AG | AG | 8246 | 23.9902 | 79.2232 | kakardha hari singh | 25 KVA | 3457 | 3805 | Patharia | Pathariya
990235_283953 | 1200000 | Sagar Region | 1204000 | Damoh | 1554900 | Damoh North | 1554909 | Narsingarh | 33/11 KV S/S SUHAV | 5447 | 8290 | 11 KV Suhav AG | AG | 8290 | 23.9902 | 79.284 | padosi | 25 KVA | 3457 | 3805 | Patharia | Pathariya
990248_577753 | 1200000 | Sagar Region | 1204000 | Damoh | 1554900 | Damoh North | 1554906 | Patera | 33/11 KV S/S KUDAI | 5431 | 14845 | 11 KV Kudai AG | DL | 14845 | 23.9902 | 79.5778 | CHEWLA (RATIRAM) | 25 KVA | 3455 | 3804 | Patera | Patera
990260_327493 | 1200000 | Sagar Region | 1204000 | Damoh | 1554900 | Damoh North | 1554909 | Narsingarh | 33/11 KV S/S KISHANGUNJ | 5430 | 8218 | 11 KV Hinota AG | AG | 8218 | 23.9903 | 79.3275 | no dtr | 25 KVA | 3457 | 3805 | Patharia | Pathariya
990275_685487 | 1200000 | Sagar Region | 1204000 | Damoh | 1554900 | Damoh North | 1554906 | Patera | 33/11 KV S/S PATERA | 5442 | 8266 | 11 KV Patera Tehsil DL | DL | 8266 | 23.9903 | 79.6855 | HOSPITAL NEW | 100 KVA | 3455 | 3804 | Patera | Patera
990305_447835 | 1200000 | Sagar Region | 1204000 | Damoh | 1554900 | Damoh North | 1554901 | Bangaon | 33/11 KV S/S BANGAON | 5416 | 8160 | 11 KV Mudiya Ag | AG | 8160 | 23.9903 | 79.4478 | balveer 25 kva madiya | 25 KVA | 3457 | 3805 | Patharia | Pathariya
990308_306785 | 1200000 | Sagar Region | 1204000 | Damoh | 1554900 | Damoh North | 1554909 | Narsingarh | 33/11 KV S/S SUHAV | 5447 | 8289 | 11 KV Jerath Ag | AG | 8289 | 23.9903 | 79.3068 | GUDDA WALA | 25 KVA | 3457 | 3805 | Patharia | Pathariya
990314_148101 | 1200000 | Sagar Region | 1204000 | Damoh | 1554900 | Damoh North | 1554908 | Pathariya Res | 33/11 KV S/S MAILWARA | 5437 | 8248 | 11 KV Satpara DL | MIX | 8248 | 23.9903 | 79.1481 | khiriya lakhroni basti wala | 63 KVA | 3457 | 3805 | Patharia | Pathariya
990327_168935 | 1200000 | Sagar Region | 1204000 | Damoh | 1554900 | Damoh North | 1554908 | Pathariya Res | 33/11 KV S/S MAILWARA | 5437 | 8247 | 11 KV Satpara Ag | AG | 8247 | 23.9903 | 79.1689 | SATPARA RAJA BHAIYA WALA2 | 25 KVA | 3457 | 3805 | Patharia | Pathariya
990375_563006 | 1200000 | Sagar Region | 1204000 | Damoh | 1554900 | Damoh North | 1554906 | Patera | 33/11 KV S/S KUDAI | 5431 | 14845 | 11 KV Kudai AG | DL | 14845 | 23.9904 | 79.563 | PATOHA (ashoke patel | 25 KVA | 3458 | 3801 | Damoh | Damoh
990402_716767 | 1200000 | Sagar Region | 1204000 | Damoh | 1554900 | Damoh North | 1554906 | Patera | 33/11 KV KUNDALPUR | 5448 | 8294 | 11 KV PATERA DL | DL | 8294 | 23.9904 | 79.7168 | KUNDALPUR (KANCHEDI PATEL ROAD) | 25 KVA | 3455 | 3804 | Patera | Patera
990429_560223 | 1200000 | Sagar Region | 1204000 | Damoh | 1554900 | Damoh North | 1554906 | Patera | 33/11 KV S/S KUDAI | 5431 | 8221 | 11 KV Kudai DL | MIX | 8221 | 23.9904 | 79.5602 | PATOHA (ROOD) | 25 KVA | 3458 | 3801 | Damoh | Damoh
990440_234728 | 1200000 | Sagar Region | 1204000 | Damoh | 1554900 | Damoh North | 1554908 | Pathariya Res | 33/11 KV S/S MAILWARA | 5437 | 8246 | 11 KV Mailwara AG | AG | 8246 | 23.9904 | 79.2347 | mailwara sarman wala | 25 KVA | 3457 | 3805 | Patharia | Pathariya
990447_284080 | 1200000 | Sagar Region | 1204000 | Damoh | 1554900 | Damoh North | 1554909 | Narsingarh | 33/11 KV S/S SUHAV | 5447 | 8290 | 11 KV Suhav AG | AG | 8290 | 23.9904 | 79.2841 | Dwan wla | 25 KVA | 3457 | 3805 | Patharia | Pathariya
990460_301143 | 1200000 | Sagar Region | 1204000 | Damoh | 1554900 | Damoh North | 1554909 | Narsingarh | 33/11 KV S/S SUHAV | 5447 | 8289 | 11 KV Jerath Ag | AG | 8289 | 23.9905 | 79.3011 | MAHESH WALA | 25 KVA | 3457 | 3805 | Patharia | Pathariya
990483_665042 | 1200000 | Sagar Region | 1204000 | Damoh | 1554900 | Damoh North | 1554906 | Patera | 33/11 KV S/S PATERA | 5442 | 14847 | 11 KV Hindoriya AG | AG | 14847 | 23.9905 | 79.665 | PATERA (KAKLI NALA) | 63 KVA | 3455 | 3804 | Patera | Patera
990495_254805 | 1200000 | Sagar Region | 1204000 | Damoh | 1554900 | Damoh North | 1554908 | Pathariya Res | 33/11 KV S/S MAILWARA | 5437 | 8246 | 11 KV Mailwara AG | AG | 8246 | 23.9905 | 79.2548 | piparkhiriya raju wala | 25 KVA | 3457 | 3805 | Patharia | Pathariya
990513_231102 | 1200000 | Sagar Region | 1204000 | Damoh | 1554900 | Damoh North | 1554908 | Pathariya Res | 33/11 KV S/S MAILWARA | 5437 | 8246 | 11 KV Mailwara AG | AG | 8246 | 23.9905 | 79.2311 | mailwara ramrati wala | 25 KVA | 3457 | 3805 | Patharia | Pathariya
990528_327617 | 1200000 | Sagar Region | 1204000 | Damoh | 1554900 | Damoh North | 1554909 | Narsingarh | 33/11 KV S/S KISHANGUNJ | 5430 | 8218 | 11 KV Hinota AG | AG | 8218 | 23.9905 | 79.3276 | no dtr | 100 KVA | 3457 | 3805 | Patharia | Pathariya
990636_727942 | 1200000 | Sagar Region | 1204000 | Damoh | 1554900 | Damoh North | 1554906 | Patera | 33/11 KV KUNDALPUR | 5448 | 14849 | 11 KV FATEHPUR AG | DL | 14849 | 23.9906 | 79.7279 | FATEHPUR (BASTI) | 63 KVA | 3455 | 3804 | Patera | Patera
990638_327632 | 1200000 | Sagar Region | 1204000 | Damoh | 1554900 | Damoh North | 1554909 | Narsingarh | 33/11 KV S/S SUHAV | 5447 | 8289 | 11 KV Jerath Ag | AG | 8289 | 23.9906 | 79.3276 | GAJRAJ WALA | 100 KVA | 3457 | 3805 | Patharia | Pathariya
990663_448243 | 1200000 | Sagar Region | 1204000 | Damoh | 1554900 | Damoh North | 1554901 | Bangaon | 33/11 KV S/S BANGAON | 5416 | 8160 | 11 KV Mudiya Ag | AG | 8160 | 23.9907 | 79.4482 | 25 kva bhagwat madiya | 25 KVA | 3457 | 3805 | Patharia | Pathariya
990690_715928 | 1200000 | Sagar Region | 1204000 | Damoh | 1554900 | Damoh North | 1554906 | Patera | 33/11 KV KUNDALPUR | 5448 | 8294 | 11 KV PATERA DL | DL | 8294 | 23.9907 | 79.7159 | KUNDALPUR (KUDUWA PATEL) | 25 KVA | 3455 | 3804 | Patera | Patera
990708_308923 | 1200000 | Sagar Region | 1204000 | Damoh | 1554900 | Damoh North | 1554909 | Narsingarh | 33/11 KV S/S SUHAV | 5447 | 8289 | 11 KV Jerath Ag | AG | 8289 | 23.9907 | 79.3089 | BADE BHAI WALA | 63 KVA | 3457 | 3805 | Patharia | Pathariya
990823_583881 | 1200000 | Sagar Region | 1204000 | Damoh | 1554900 | Damoh North | 1554906 | Patera | 33/11 KV S/S KUDAI | 5431 | 14845 | 11 KV Kudai AG | DL | 14845 | 23.9908 | 79.5839 | KUDAI (PARSOTTAM) | 25 KVA | 3455 | 3804 | Patera | Patera
990869_535121 | 1200000 | Sagar Region | 1204000 | Damoh | 1554300 | Damoh South | 1554305 | Hindoria | HATTA-132 KV BANGAON BILAI | 5462 | 8365 | 11 KV BILAI PUMP AG | AG | 8365 | 23.9909 | 79.5351 | kamlesh dhanoriya bilai | 25 KVA | 3458 | 3801 | Damoh | Damoh
990915_712072 | 1200000 | Sagar Region | 1204000 | Damoh | 1554900 | Damoh North | 1554906 | Patera | 33/11 KV KUNDALPUR | 5448 | 8294 | 11 KV PATERA DL | DL | 8294 | 23.9909 | 79.7121 | KUNDALPUR HAAR | 25 KVA | 3455 | 3804 | Patera | Patera
990917_720503 | 1200000 | Sagar Region | 1204000 | Damoh | 1554900 | Damoh North | 1554906 | Patera | 33/11 KV KUNDALPUR | 5448 | 8294 | 11 KV PATERA DL | DL | 8294 | 23.9909 | 79.7205 | KUNDALPUR (BAREYAL WALA) | 25 KVA | 3455 | 3804 | Patera | Patera
990926_523473 | 1200000 | Sagar Region | 1204000 | Damoh | 1554900 | Damoh North | 1554901 | Bangaon | 33/11 KV S/S BANGAON | 5416 | 8160 | 11 KV Mudiya Ag | AG | 8160 | 23.9909 | 79.5235 | deepak prajapati bangaon 25 kva | 25 KVA | 3455 | 3804 | Patera | Patera
990948_220617 | 1200000 | Sagar Region | 1204000 | Damoh | 1554900 | Damoh North | 1554908 | Pathariya Res | 33/11 KV S/S MAILWARA | 5437 | 8246 | 11 KV Mailwara AG | AG | 8246 | 23.9909 | 79.2206 | kakardha kalyan singh | 25 KVA | 3457 | 3805 | Patharia | Pathariya
991018_608701 | 1200000 | Sagar Region | 1204000 | Damoh | 1554900 | Damoh North | 1554906 | Patera | 33/11 KV S/S KUDAI | 5431 | 14845 | 11 KV Kudai AG | DL | 14845 | 23.991 | 79.6087 | KUAI (RAMKUMAR SHRIWASTAV) | 25 KVA | 3455 | 3804 | Patera | Patera
991052_349107 | 1200000 | Sagar Region | 1204000 | Damoh | 1554900 | Damoh North | 1554909 | Narsingarh | 33/11 KV S/S KISHANGUNJ | 5430 | 8218 | 11 KV Hinota AG | AG | 8218 | 23.9911 | 79.3491 | Chakeri har-2 | 25 KVA | 3457 | 3805 | Patharia | Pathariya
991080_718275 | 1200000 | Sagar Region | 1204000 | Damoh | 1554900 | Damoh North | 1554906 | Patera | 33/11 KV KUNDALPUR | 5448 | 8294 | 11 KV PATERA DL | DL | 8294 | 23.9911 | 79.7183 | KUNDALPUR (CHAKKI WALA) | 25 KVA | 3455 | 3804 | Patera | Patera
991110_239657 | 1200000 | Sagar Region | 1204000 | Damoh | 1554900 | Damoh North | 1554908 | Pathariya Res | 33/11 KV S/S MAILWARA | 5437 | 8246 | 11 KV Mailwara AG | AG | 8246 | 23.9911 | 79.2397 | mailwara santosh rani wala | 25 KVA | 3457 | 3805 | Patharia | Pathariya
991161_724862 | 1200000 | Sagar Region | 1204000 | Damoh | 1554900 | Damoh North | 1554906 | Patera | 33/11 KV KUNDALPUR | 5448 | 14849 | 11 KV FATEHPUR AG | DL | 14849 | 23.9912 | 79.7249 | FATEHPUR (TALAIYA) | 25 KVA | 3455 | 3804 | Patera | Patera
991162_718229 | 1200000 | Sagar Region | 1204000 | Damoh | 1554900 | Damoh North | 1554906 | Patera | 33/11 KV KUNDALPUR | 5448 | 14849 | 11 KV FATEHPUR AG | DL | 14849 | 23.9912 | 79.7182 | KUNDALPUR (SUNDAR GARG) | 25 KVA | 3455 | 3804 | Patera | Patera
991165_369223 | 1200000 | Sagar Region | 1204000 | Damoh | 1554900 | Damoh North | 1554909 | Narsingarh | 33/11 KV S/S KISHANGUNJ | 5430 | 8218 | 11 KV Hinota AG | AG | 8218 | 23.9912 | 79.3692 | Patel wala-2 | 25 KVA | 3457 | 3805 | Patharia | Pathariya
991201_561388 | 1200000 | Sagar Region | 1204000 | Damoh | 1554900 | Damoh North | 1554906 | Patera | 33/11 KV S/S KUDAI | 5431 | 8221 | 11 KV Kudai DL | MIX | 8221 | 23.9912 | 79.5614 | PATOHA (BASTI) | 100 KVA | 3458 | 3801 | Damoh | Damoh
991205_263625 | 1200000 | Sagar Region | 1204000 | Damoh | 1554900 | Damoh North | 1554908 | Pathariya Res | 33/11 KV S/S MAILWARA | 5437 | 8246 | 11 KV Mailwara AG | AG | 8246 | 23.9912 | 79.2636 | guda patarua har | 100 KVA | 3457 | 3805 | Patharia | Pathariya
991210_579572 | 1200000 | Sagar Region | 1204000 | Damoh | 1554900 | Damoh North | 1554906 | Patera | 33/11 KV S/S KUDAI | 5431 | 14845 | 11 KV Kudai AG | DL | 14845 | 23.9912 | 79.5796 | CHEWLA (CHAMAR) | 25 KVA | 3455 | 3804 | Patera | Patera
991249_726739 | 1200000 | Sagar Region | 1204000 | Damoh | 1554900 | Damoh North | 1554906 | Patera | 33/11 KV KUNDALPUR | 5448 | 14849 | 11 KV FATEHPUR AG | DL | 14849 | 23.9912 | 79.7267 | FATEHPUR (GYA VISHWWKARMA) | 25 KVA | 3455 | 3804 | Patera | Patera
991275_203370 | 1200000 | Sagar Region | 1204000 | Damoh | 1554900 | Damoh North | 1554908 | Pathariya Res | 33/11 KV S/S KERBANA | 5428 | 8211 | 11 KV Kerbana AG | AG | 8211 | 23.9913 | 79.2034 | JAGTHAR CHHOTA LATKAN WALA | 25 KVA | 3457 | 3805 | Patharia | Pathariya
991275_324672 | 1200000 | Sagar Region | 1204000 | Damoh | 1554900 | Damoh North | 1554909 | Narsingarh | 33/11 KV S/S SUHAV | 5447 | 8289 | 11 KV Jerath Ag | AG | 8289 | 23.9913 | 79.3247 | NATHOLE WALA | 25 KVA | 3457 | 3805 | Patharia | Pathariya
991288_419005 | 1200000 | Sagar Region | 1204000 | Damoh | 1554900 | Damoh North | 1554909 | Narsingarh | 33/11 KV S/S NARSINGARH | 5441 | 8260 | 11 KV Motha+Sitanagar AG | AG | 8260 | 23.9913 | 79.419 | himmat singh | 25 KVA | 3457 | 3805 | Patharia | Pathariya
991370_297577 | 1200000 | Sagar Region | 1204000 | Damoh | 1554900 | Damoh North | 1554909 | Narsingarh | 33/11 KV S/S SUHAV | 5447 | 8289 | 11 KV Jerath Ag | AG | 8289 | 23.9914 | 79.2976 | LATTU BABA | 25 KVA | 3457 | 3805 | Patharia | Pathariya
991419_586012 | 1200000 | Sagar Region | 1204000 | Damoh | 1554900 | Damoh North | 1554906 | Patera | 33/11 KV S/S KUDAI | 5431 | 14845 | 11 KV Kudai AG | DL | 14845 | 23.9914 | 79.586 | BAMHORI GAJRAJ | 25 KVA | 3455 | 3804 | Patera | Patera
991442_245928 | 1200000 | Sagar Region | 1204000 | Damoh | 1554900 | Damoh North | 1554908 | Pathariya Res | 33/11 KV S/S MAILWARA | 5437 | 8246 | 11 KV Mailwara AG | AG | 8246 | 23.9914 | 79.2459 | mailwara pushpendra wala | 25 KVA | 3457 | 3805 | Patharia | Pathariya
991458_264427 | 1200000 | Sagar Region | 1204000 | Damoh | 1554900 | Damoh North | 1554908 | Pathariya Res | 33/11 KV S/S MAILWARA | 5437 | 8246 | 11 KV Mailwara AG | AG | 8246 | 23.9915 | 79.2644 | guda keerat singh | 25 KVA | 3457 | 3805 | Patharia | Pathariya
991470_303583 | 1200000 | Sagar Region | 1204000 | Damoh | 1554900 | Damoh North | 1554909 | Narsingarh | 33/11 KV S/S SUHAV | 5447 | 8289 | 11 KV Jerath Ag | AG | 8289 | 23.9915 | 79.3036 | TIWARI WALA | 25 KVA | 3457 | 3805 | Patharia | Pathariya
991518_339133 | 1200000 | Sagar Region | 1204000 | Damoh | 1554900 | Damoh North | 1554909 | Narsingarh | 33/11 KV S/S HINGWANI | 5424 | 8191 | 11 KV Dhoraj AG | AG | 8191 | 23.9915 | 79.3391 | heera singh | 25 KVA | 3456 | 3800 | Batiyagarh | Batiyagarh
991525_721078 | 1200000 | Sagar Region | 1204000 | Damoh | 1554900 | Damoh North | 1554906 | Patera | 33/11 KV KUNDALPUR | 5448 | 8294 | 11 KV PATERA DL | DL | 8294 | 23.9915 | 79.7211 | KUNDALPUR (RUKMANI MANDIR) | 25 KVA | 3455 | 3804 | Patera | Patera
991527_323600 | 1200000 | Sagar Region | 1204000 | Damoh | 1554900 | Damoh North | 1554909 | Narsingarh | 33/11 KV S/S SUHAV | 5447 | 8289 | 11 KV Jerath Ag | AG | 8289 | 23.9915 | 79.3236 | KANKU WALA | 63 KVA | 3457 | 3805 | Patharia | Pathariya
991535_264352 | 1200000 | Sagar Region | 1204000 | Damoh | 1554900 | Damoh North | 1554908 | Pathariya Res | 33/11 KV S/S MAILWARA | 5437 | 8246 | 11 KV Mailwara AG | AG | 8246 | 23.9915 | 79.2644 | guda ghuman singh | 25 KVA | 3457 | 3805 | Patharia | Pathariya
991540_561879 | 1200000 | Sagar Region | 1204000 | Damoh | 1554900 | Damoh North | 1554906 | Patera | 33/11 KV S/S KUDAI | 5431 | 14845 | 11 KV Kudai AG | DL | 14845 | 23.9915 | 79.5619 | PATOHA (versa sahu | 25 KVA | 3458 | 3801 | Damoh | Damoh
991563_588873 | 1200000 | Sagar Region | 1204000 | Damoh | 1554900 | Damoh North | 1554906 | Patera | 33/11 KV S/S KUDAI | 5431 | 14845 | 11 KV Kudai AG | DL | 14845 | 23.9916 | 79.5889 | KUDAI (KHEMCHANDRA JAIN) | 16 KVA | 3455 | 3804 | Patera | Patera
991579_526087 | 1200000 | Sagar Region | 1204000 | Damoh | 1554900 | Damoh North | 1554901 | Bangaon | 33/11 KV S/S BANGAON | 5416 | 8160 | 11 KV Mudiya Ag | AG | 8160 | 23.9916 | 79.5261 | nirmila patel 25 kva bangaon | 25 KVA | 3455 | 3804 | Patera | Patera
991590_190862 | 1200000 | Sagar Region | 1204000 | Damoh | 1554900 | Damoh North | 1554908 | Pathariya Res | 33/11 KV S/S MAILWARA | 5437 | 8247 | 11 KV Satpara Ag | AG | 8247 | 23.9916 | 79.1909 | SATPARA RAJA BHAIYA WALA | 25 KVA | 3457 | 3805 | Patharia | Pathariya
991672_685240 | 1200000 | Sagar Region | 1204000 | Damoh | 1554900 | Damoh North | 1554906 | Patera | 33/11 KV S/S PATERA | 5442 | 8266 | 11 KV Patera Tehsil DL | DL | 8266 | 23.9917 | 79.6852 | SHANKAR SAHU | 100 KVA | 3455 | 3804 | Patera | Patera
991678_187203 | 1200000 | Sagar Region | 1204000 | Damoh | 1554900 | Damoh North | 1554908 | Pathariya Res | 33/11 KV S/S MAILWARA | 5437 | 8247 | 11 KV Satpara Ag | AG | 8247 | 23.9917 | 79.1872 | SATPARA KUSUMRANI WALA | 25 KVA | 3457 | 3805 | Patharia | Pathariya
991785_349925 | 1200000 | Sagar Region | 1204000 | Damoh | 1554900 | Damoh North | 1554909 | Narsingarh | 33/11 KV S/S KISHANGUNJ | 5430 | 8218 | 11 KV Hinota AG | AG | 8218 | 23.9918 | 79.3499 | Chakeri har-3 | 25 KVA | 3457 | 3805 | Patharia | Pathariya
991873_217170 | 1200000 | Sagar Region | 1204000 | Damoh | 1554900 | Damoh North | 1554908 | Pathariya Res | 33/11 KV S/S KERBANA | 5428 | 8211 | 11 KV Kerbana AG | AG | 8211 | 23.9919 | 79.2172 | JAGTHAR SEWAK WALA | 25 KVA | 3457 | 3805 | Patharia | Pathariya
991944_650442 | 1200000 | Sagar Region | 1204000 | Damoh | 1554900 | Damoh North | 1554906 | Patera | 33/11 KV S/S PATERA | 5442 | 14847 | 11 KV Hindoriya AG | AG | 14847 | 23.9919 | 79.6504 | BAMANPURA (GEDARANI RAI) | 25 KVA | 3455 | 3804 | Patera | Patera
991967_677170 | 1200000 | Sagar Region | 1204000 | Damoh | 1554900 | Damoh North | 1554906 | Patera | 33/11 KV S/S PATERA | 5442 | 8266 | 11 KV Patera Tehsil DL | DL | 8266 | 23.992 | 79.6772 | HIGH SCHOOL | 100 KVA | 3455 | 3804 | Patera | Patera
991968_263150 | 1200000 | Sagar Region | 1204000 | Damoh | 1554900 | Damoh North | 1554908 | Pathariya Res | 33/11 KV S/S MAILWARA | 5437 | 8246 | 11 KV Mailwara AG | AG | 8246 | 23.992 | 79.2631 | guda kalu athaya | 25 KVA | 3457 | 3805 | Patharia | Pathariya
992001_563089 | 1200000 | Sagar Region | 1204000 | Damoh | 1554900 | Damoh North | 1554906 | Patera | 33/11 KV S/S KUDAI | 5431 | 14845 | 11 KV Kudai AG | DL | 14845 | 23.992 | 79.5631 | PATOHA dhaneram) | 25 KVA | 3458 | 3801 | Damoh | Damoh
992005_152348 | 1200000 | Sagar Region | 1204000 | Damoh | 1554900 | Damoh North | 1554908 | Pathariya Res | 33/11 KV S/S MAILWARA | 5437 | 8247 | 11 KV Satpara Ag | AG | 8247 | 23.992 | 79.1523 | NEGUWA MOTI LODHI KAY | 63 KVA | 3457 | 3805 | Patharia | Pathariya
992028_181883 | 1200000 | Sagar Region | 1204000 | Damoh | 1554900 | Damoh North | 1554908 | Pathariya Res | 33/11 KV S/S MAILWARA | 5437 | 8247 | 11 KV Satpara Ag | AG | 8247 | 23.992 | 79.1819 | SATPARA RAMGOPAL WALA | 25 KVA | 3457 | 3805 | Patharia | Pathariya
992072_515906 | 1200000 | Sagar Region | 1204000 | Damoh | 1554900 | Damoh North | 1554901 | Bangaon | 33/11 KV S/S BANGAON | 5416 | 8160 | 11 KV Mudiya Ag | AG | 8160 | 23.9921 | 79.5159 | kalu prajapati bangaon | 25 KVA | 3455 | 3804 | Patera | Patera
992157_699523 | 1200000 | Sagar Region | 1204000 | Damoh | 1554900 | Damoh North | 1554906 | Patera | 33/11 KV S/S PATERA | 5442 | 8266 | 11 KV Patera Tehsil DL | DL | 8266 | 23.9922 | 79.6995 | BELANPURA | 25 KVA | 3455 | 3804 | Patera | Patera
992190_292088 | 1200000 | Sagar Region | 1204000 | Damoh | 1554900 | Damoh North | 1554909 | Narsingarh | 33/11 KV S/S SUHAV | 5447 | 8290 | 11 KV Suhav AG | AG | 8290 | 23.9922 | 79.2921 | lokendra wala | 25 KVA | 3457 | 3805 | Patharia | Pathariya
992208_702615 | 1200000 | Sagar Region | 1204000 | Damoh | 1554900 | Damoh North | 1554906 | Patera | 33/11 KV KUNDALPUR | 5448 | 8294 | 11 KV PATERA DL | DL | 8294 | 23.9922 | 79.7026 | PATERA TAPARIYA HAAR | 25 KVA | 3455 | 3804 | Patera | Patera
992230_246858 | 1200000 | Sagar Region | 1204000 | Damoh | 1554900 | Damoh North | 1554908 | Pathariya Res | 33/11 KV S/S MAILWARA | 5437 | 8246 | 11 KV Mailwara AG | AG | 8246 | 23.9922 | 79.2469 | mailwara bhola wala | 25 KVA | 3457 | 3805 | Patharia | Pathariya
992252_222877 | 1200000 | Sagar Region | 1204000 | Damoh | 1554900 | Damoh North | 1554908 | Pathariya Res | 33/11 KV S/S MAILWARA | 5437 | 8246 | 11 KV Mailwara AG | AG | 8246 | 23.9923 | 79.2229 | kakardha har | 25 KVA | 3457 | 3805 | Patharia | Pathariya
992308_160163 | 1200000 | Sagar Region | 1204000 | Damoh | 1554900 | Damoh North | 1554908 | Pathariya Res | 33/11 KV S/S MAILWARA | 5437 | 8247 | 11 KV Satpara Ag | AG | 8247 | 23.9923 | 79.1602 | KHIRIYA LAKHRONI GIRJABAI WALA | 25 KVA | 3457 | 3805 | Patharia | Pathariya
992313_676017 | 1200000 | Sagar Region | 1204000 | Damoh | 1554900 | Damoh North | 1554906 | Patera | 33/11 KV S/S PATERA | 5442 | 8266 | 11 KV Patera Tehsil DL | DL | 8266 | 23.9923 | 79.676 | REST HOUSE | 100 KVA | 3455 | 3804 | Patera | Patera
992323_653455 | 1200000 | Sagar Region | 1204000 | Damoh | 1554900 | Damoh North | 1554906 | Patera | 33/11 KV S/S PATERA | 5442 | 14847 | 11 KV Hindoriya AG | AG | 14847 | 23.9923 | 79.6535 | BAMANPURA (VINITA BAI) | 25 KVA | 3455 | 3804 | Patera | Patera
992327_512988 | 1200000 | Sagar Region | 1204000 | Damoh | 1554900 | Damoh North | 1554901 | Bangaon | 33/11 KV S/S BANGAON | 5416 | 8160 | 11 KV Mudiya Ag | AG | 8160 | 23.9923 | 79.513 | jitendra yadav bangaon 25 kva | 25 KVA | 3455 | 3804 | Patera | Patera
992403_215200 | 1200000 | Sagar Region | 1204000 | Damoh | 1554900 | Damoh North | 1554908 | Pathariya Res | 33/11 KV S/S KERBANA | 5428 | 8211 | 11 KV Kerbana AG | AG | 8211 | 23.9924 | 79.2152 | JAGTHAR TIJAI WALA | 25 KVA | 3457 | 3805 | Patharia | Pathariya
992417_679428 | 1200000 | Sagar Region | 1204000 | Damoh | 1554900 | Damoh North | 1554906 | Patera | 33/11 KV S/S PATERA | 5442 | 8266 | 11 KV Patera Tehsil DL | DL | 8266 | 23.9924 | 79.6794 | POLICE STATION | 100 KVA | 3455 | 3804 | Patera | Patera
992440_634325 | 1200000 | Sagar Region | 1204000 | Damoh | 1554900 | Damoh North | 1554906 | Patera | 33/11 KV S/S PATERA | 5442 | 8263 | 11 KV Hindoriya DL | MIX | 8263 | 23.9924 | 79.6343 | NADIYA (TANKI KE PASS) | 25 KVA | 3455 | 3804 | Patera | Patera
992490_454404 | 1200000 | Sagar Region | 1204000 | Damoh | 1554900 | Damoh North | 1554901 | Bangaon | 33/11 KV S/S BANGAON | 5416 | 8160 | 11 KV Mudiya Ag | AG | 8160 | 23.9925 | 79.4544 | 25 kva balram sahu madiya | 25 KVA | 3457 | 3805 | Patharia | Pathariya
992490_694983 | 1200000 | Sagar Region | 1204000 | Damoh | 1554900 | Damoh North | 1554906 | Patera | 33/11 KV S/S PATERA | 5442 | 8264 | 11 KV Patera Basti DL | DL | 8264 | 23.9925 | 79.695 | EIDGAH | 100 KVA | 3455 | 3804 | Patera | Patera
992515_171262 | 1200000 | Sagar Region | 1204000 | Damoh | 1554900 | Damoh North | 1554908 | Pathariya Res | 33/11 KV S/S MAILWARA | 5437 | 8247 | 11 KV Satpara Ag | AG | 8247 | 23.9925 | 79.1713 | SATPARA PEER WALA | 25 KVA | 3457 | 3805 | Patharia | Pathariya
992515_242300 | 1200000 | Sagar Region | 1204000 | Damoh | 1554900 | Damoh North | 1554908 | Pathariya Res | 33/11 KV S/S MAILWARA | 5437 | 8246 | 11 KV Mailwara AG | AG | 8246 | 23.9925 | 79.2423 | mailwara balakdas2 | 25 KVA | 3457 | 3805 | Patharia | Pathariya
992530_422037 | 1200000 | Sagar Region | 1204000 | Damoh | 1554900 | Damoh North | 1554909 | Narsingarh | 33/11 KV S/S NARSINGARH | 5441 | 8260 | 11 KV Motha+Sitanagar AG | AG | 8260 | 23.9925 | 79.422 | hallu wala | 100 KVA | 3457 | 3805 | Patharia | Pathariya
992533_359562 | 1200000 | Sagar Region | 1204000 | Damoh | 1554900 | Damoh North | 1554909 | Narsingarh | 33/11 KV S/S KISHANGUNJ | 5430 | 8218 | 11 KV Hinota AG | AG | 8218 | 23.9925 | 79.3596 | Ber wala | 25 KVA | 3457 | 3805 | Patharia | Pathariya
992587_208083 | 1200000 | Sagar Region | 1204000 | Damoh | 1554900 | Damoh North | 1554908 | Pathariya Res | 33/11 KV S/S KERBANA | 5428 | 8211 | 11 KV Kerbana AG | AG | 8211 | 23.9926 | 79.2081 | JAGTHAR RAJESH WALA | 25 KVA | 3457 | 3805 | Patharia | Pathariya
992655_222122 | 1200000 | Sagar Region | 1204000 | Damoh | 1554900 | Damoh North | 1554908 | Pathariya Res | 33/11 KV S/S MAILWARA | 5437 | 8246 | 11 KV Mailwara AG | AG | 8246 | 23.9927 | 79.2221 | kakardha rupa bai | 25 KVA | 3457 | 3805 | Patharia | Pathariya
992677_227178 | 1200000 | Sagar Region | 1204000 | Damoh | 1554900 | Damoh North | 1554908 | Pathariya Res | 33/11 KV S/S MAILWARA | 5437 | 8246 | 11 KV Mailwara AG | AG | 8246 | 23.9927 | 79.2272 | kakardha harisingh | 25 KVA | 3457 | 3805 | Patharia | Pathariya
992717_274350 | 1200000 | Sagar Region | 1204000 | Damoh | 1554900 | Damoh North | 1554908 | Pathariya Res | 33/11 KV S/S MAILWARA | 5437 | 8246 | 11 KV Mailwara AG | AG | 8246 | 23.9927 | 79.2743 | guda hanumat singh2 | 25 KVA | 3457 | 3805 | Patharia | Pathariya
992743_225930 | 1200000 | Sagar Region | 1204000 | Damoh | 1554900 | Damoh North | 1554908 | Pathariya Res | 33/11 KV S/S MAILWARA | 5437 | 8246 | 11 KV Mailwara AG | AG | 8246 | 23.9927 | 79.2259 | kakardha bhagirath wala | 25 KVA | 3457 | 3805 | Patharia | Pathariya
992782_266103 | 1200000 | Sagar Region | 1204000 | Damoh | 1554900 | Damoh North | 1554908 | Pathariya Res | 33/11 KV S/S MAILWARA | 5437 | 8246 | 11 KV Mailwara AG | AG | 8246 | 23.9928 | 79.2661 | guda takhat singh | 25 KVA | 3457 | 3805 | Patharia | Pathariya
992795_188670 | 1200000 | Sagar Region | 1204000 | Damoh | 1554900 | Damoh North | 1554908 | Pathariya Res | 33/11 KV S/S MAILWARA | 5437 | 8247 | 11 KV Satpara Ag | AG | 8247 | 23.9928 | 79.1887 | SATPARA MADAN WALA | 25 KVA | 3457 | 3805 | Patharia | Pathariya
992812_227455 | 1200000 | Sagar Region | 1204000 | Damoh | 1554900 | Damoh North | 1554908 | Pathariya Res | 33/11 KV S/S MAILWARA | 5437 | 8246 | 11 KV Mailwara AG | AG | 8246 | 23.9928 | 79.2275 | kakardha ghasiram wala | 25 KVA | 3457 | 3805 | Patharia | Pathariya
992846_452350 | 1200000 | Sagar Region | 1204000 | Damoh | 1554900 | Damoh North | 1554901 | Bangaon | 33/11 KV S/S BANGAON | 5416 | 8160 | 11 KV Mudiya Ag | AG | 8160 | 23.9928 | 79.4523 | 25 kva ujyar singh madiya | 25 KVA | 3457 | 3805 | Patharia | Pathariya
992848_194297 | 1200000 | Sagar Region | 1204000 | Damoh | 1554900 | Damoh North | 1554908 | Pathariya Res | 33/11 KV S/S MAILWARA | 5437 | 8247 | 11 KV Satpara Ag | AG | 8247 | 23.9928 | 79.1943 | SATPARA NATTHU WALA | 25 KVA | 3457 | 3805 | Patharia | Pathariya
992860_162430 | 1200000 | Sagar Region | 1204000 | Damoh | 1554900 | Damoh North | 1554908 | Pathariya Res | 33/11 KV S/S MAILWARA | 5437 | 8247 | 11 KV Satpara Ag | AG | 8247 | 23.9929 | 79.1624 | SATPARA JEEVEN WALA | 25 KVA | 3457 | 3805 | Patharia | Pathariya
992878_595063 | 1200000 | Sagar Region | 1204000 | Damoh | 1554900 | Damoh North | 1554906 | Patera | 33/11 KV S/S KUDAI | 5431 | 14845 | 11 KV Kudai AG | DL | 14845 | 23.9929 | 79.5951 | KUDAI (HAAR) | 25 KVA | 3455 | 3804 | Patera | Patera
992885_242280 | 1200000 | Sagar Region | 1204000 | Damoh | 1554900 | Damoh North | 1554908 | Pathariya Res | 33/11 KV S/S MAILWARA | 5437 | 8246 | 11 KV Mailwara AG | AG | 8246 | 23.9929 | 79.2423 | mailwara harishchand | 25 KVA | 3457 | 3805 | Patharia | Pathariya
993040_564065 | 1200000 | Sagar Region | 1204000 | Damoh | 1554900 | Damoh North | 1554906 | Patera | 33/11 KV S/S KUDAI | 5431 | 14845 | 11 KV Kudai AG | DL | 14845 | 23.993 | 79.5641 | PATOHA (DUWARKA) | 25 KVA | 3458 | 3801 | Damoh | Damoh
993062_562102 | 1200000 | Sagar Region | 1204000 | Damoh | 1554900 | Damoh North | 1554906 | Patera | 33/11 KV S/S KUDAI | 5431 | 14845 | 11 KV Kudai AG | DL | 14845 | 23.9931 | 79.5621 | MAGOLPUR | 25 KVA | 3458 | 3801 | Damoh | Damoh
993067_634413 | 1200000 | Sagar Region | 1204000 | Damoh | 1554900 | Damoh North | 1554906 | Patera | 33/11 KV S/S PATERA | 5442 | 14847 | 11 KV Hindoriya AG | AG | 14847 | 23.9931 | 79.6344 | NADIYA (TANKE PASS AG) | 100 KVA | 3455 | 3804 | Patera | Patera
993080_692260 | 1200000 | Sagar Region | 1204000 | Damoh | 1554900 | Damoh North | 1554906 | Patera | 33/11 KV S/S PATERA | 5442 | 8264 | 11 KV Patera Basti DL | DL | 8264 | 23.9931 | 79.6923 | BLOCK TIGADDA | 200 KVA | 3455 | 3804 | Patera | Patera
993086_725217 | 1200000 | Sagar Region | 1204000 | Damoh | 1554900 | Damoh North | 1554906 | Patera | 33/11 KV KUNDALPUR | 5448 | 14849 | 11 KV FATEHPUR AG | DL | 14849 | 23.9931 | 79.7252 | FATEHPUR (POORAN SAHU) | 25 KVA | 3455 | 3804 | Patera | Patera
993152_694052 | 1200000 | Sagar Region | 1204000 | Damoh | 1554900 | Damoh North | 1554906 | Patera | 33/11 KV S/S PATERA | 5442 | 8264 | 11 KV Patera Basti DL | DL | 8264 | 23.9932 | 79.6941 | BSNL BASTI | 63 KVA | 3455 | 3804 | Patera | Patera
993192_692994 | 1200000 | Sagar Region | 1204000 | Damoh | 1554900 | Damoh North | 1554906 | Patera | 33/11 KV S/S PATERA | 5442 | 8264 | 11 KV Patera Basti DL | DL | 8264 | 23.9932 | 79.693 | BSNL TOWER | 63 KVA | 3455 | 3804 | Patera | Patera
993227_396550 | 1200000 | Sagar Region | 1204000 | Damoh | 1554900 | Damoh North | 1554909 | Narsingarh | 33/11 KV S/S NARSINGARH | 5441 | 8259 | 11 KV Narsingarh DL | MIX | 8259 | 23.9932 | 79.3966 | KRISHN MANDIR 200 KVA | 100 KVA | 3457 | 3805 | Patharia | Pathariya
993235_311783 | 1200000 | Sagar Region | 1204000 | Damoh | 1554900 | Damoh North | 1554909 | Narsingarh | 33/11 KV S/S SUHAV | 5447 | 8289 | 11 KV Jerath Ag | AG | 8289 | 23.9932 | 79.3118 | MOHAN WALA | 25 KVA | 3457 | 3805 | Patharia | Pathariya
993318_352693 | 1200000 | Sagar Region | 1204000 | Damoh | 1554900 | Damoh North | 1554909 | Narsingarh | 33/11 KV S/S KISHANGUNJ | 5430 | 8218 | 11 KV Hinota AG | AG | 8218 | 23.9933 | 79.3527 | Bamuriya-3 | 25 KVA | 3457 | 3805 | Patharia | Pathariya
993334_559476 | 1200000 | Sagar Region | 1204000 | Damoh | 1554900 | Damoh North | 1554906 | Patera | 33/11 KV S/S KUDAI | 5431 | 14845 | 11 KV Kudai AG | DL | 14845 | 23.9933 | 79.5595 | PATOHA (mannu) | 25 KVA | 3458 | 3801 | Damoh | Damoh
993373_395372 | 1200000 | Sagar Region | 1204000 | Damoh | 1554900 | Damoh North | 1554909 | Narsingarh | 33/11 KV S/S NARSINGARH | 5441 | 8259 | 11 KV Narsingarh DL | MIX | 8259 | 23.9934 | 79.3954 | 63 kva sbi narsingarh | 25 KVA | 3457 | 3805 | Patharia | Pathariya
993427_182868 | 1200000 | Sagar Region | 1204000 | Damoh | 1554900 | Damoh North | 1554908 | Pathariya Res | 33/11 KV S/S MAILWARA | 5437 | 8247 | 11 KV Satpara Ag | AG | 8247 | 23.9934 | 79.1829 | SATPARA LAKHAN WALA | 25 KVA | 3457 | 3805 | Patharia | Pathariya
993450_510881 | 1200000 | Sagar Region | 1204000 | Damoh | 1554900 | Damoh North | 1554901 | Bangaon | 33/11 KV S/S BANGAON | 5416 | 8160 | 11 KV Mudiya Ag | AG | 8160 | 23.9934 | 79.5109 | aashok jain bangaon 25 kva | 25 KVA | 3455 | 3804 | Patera | Patera
993458_237938 | 1200000 | Sagar Region | 1204000 | Damoh | 1554900 | Damoh North | 1554908 | Pathariya Res | 33/11 KV S/S MAILWARA | 5437 | 8246 | 11 KV Mailwara AG | AG | 8246 | 23.9935 | 79.2379 | mailwara balakdas1 wala | 25 KVA | 3457 | 3805 | Patharia | Pathariya
993492_560030 | 1200000 | Sagar Region | 1204000 | Damoh | 1554900 | Damoh North | 1554906 | Patera | 33/11 KV S/S KUDAI | 5431 | 14845 | 11 KV Kudai AG | DL | 14845 | 23.9935 | 79.56 | PATOHA (SCHOOL) | 25 KVA | 3458 | 3801 | Damoh | Damoh
993493_684442 | 1200000 | Sagar Region | 1204000 | Damoh | 1554900 | Damoh North | 1554906 | Patera | 33/11 KV S/S PATERA | 5442 | 8266 | 11 KV Patera Tehsil DL | DL | 8266 | 23.9935 | 79.6844 | SHOBHA NAGAR BHALLU | 100 KVA | 3455 | 3804 | Patera | Patera
993535_315645 | 1200000 | Sagar Region | 1204000 | Damoh | 1554900 | Damoh North | 1554909 | Narsingarh | 33/11 KV S/S SUHAV | 5447 | 8289 | 11 KV Jerath Ag | AG | 8289 | 23.9935 | 79.3156 | MUNN WALA | 25 KVA | 3457 | 3805 | Patharia | Pathariya
993557_204985 | 1200000 | Sagar Region | 1204000 | Damoh | 1554900 | Damoh North | 1554908 | Pathariya Res | 33/11 KV S/S KERBANA | 5428 | 8211 | 11 KV Kerbana AG | AG | 8211 | 23.9936 | 79.205 | JAGTHAR KISHAN SINGH WALA | 63 KVA | 3457 | 3805 | Patharia | Pathariya
993777_338542 | 1200000 | Sagar Region | 1204000 | Damoh | 1554900 | Damoh North | 1554909 | Narsingarh | 33/11 KV S/S HINGWANI | 5424 | 8191 | 11 KV Dhoraj AG | AG | 8191 | 23.9938 | 79.3385 | hakam singh | 16 KVA | 3456 | 3800 | Batiyagarh | Batiyagarh
993850_588119 | 1200000 | Sagar Region | 1204000 | Damoh | 1554900 | Damoh North | 1554906 | Patera | 33/11 KV S/S KUDAI | 5431 | 14845 | 11 KV Kudai AG | DL | 14845 | 23.9938 | 79.5881 | CHEWLA NAHAR | 25 KVA | 3455 | 3804 | Patera | Patera
993854_560841 | 1200000 | Sagar Region | 1204000 | Damoh | 1554900 | Damoh North | 1554906 | Patera | 33/11 KV S/S KUDAI | 5431 | 14845 | 11 KV Kudai AG | DL | 14845 | 23.9939 | 79.5608 | PATOHA (durag singh | 25 KVA | 3458 | 3801 | Damoh | Damoh
993878_682235 | 1200000 | Sagar Region | 1204000 | Damoh | 1554900 | Damoh North | 1554906 | Patera | 33/11 KV S/S PATERA | 5442 | 8266 | 11 KV Patera Tehsil DL | DL | 8266 | 23.9939 | 79.6822 | GANESH MANDIR | 100 KVA | 3455 | 3804 | Patera | Patera
993972_367607 | 1200000 | Sagar Region | 1204000 | Damoh | 1554900 | Damoh North | 1554909 | Narsingarh | 33/11 KV S/S KISHANGUNJ | 5430 | 8218 | 11 KV Hinota AG | AG | 8218 | 23.994 | 79.3676 | Ber wala-4 | 25 KVA | 3457 | 3805 | Patharia | Pathariya
994022_558339 | 1200000 | Sagar Region | 1204000 | Damoh | 1554900 | Damoh North | 1554906 | Patera | 33/11 KV S/S KUDAI | 5431 | 14845 | 11 KV Kudai AG | DL | 14845 | 23.994 | 79.5583 | PATOHA (MANNU) | 25 KVA | 3458 | 3801 | Damoh | Damoh
994087_186187 | 1200000 | Sagar Region | 1204000 | Damoh | 1554900 | Damoh North | 1554908 | Pathariya Res | 33/11 KV S/S MAILWARA | 5437 | 8247 | 11 KV Satpara Ag | AG | 8247 | 23.9941 | 79.1862 | SATPARA PREVEEN WALA | 16 KVA | 3457 | 3805 | Patharia | Pathariya
994093_353917 | 1200000 | Sagar Region | 1204000 | Damoh | 1554900 | Damoh North | 1554909 | Narsingarh | 33/11 KV S/S KISHANGUNJ | 5430 | 8219 | 11 KV Chirola DL | MIX | 8219 | 23.9941 | 79.3539 | 25 kva bamuriya | 25 KVA | 3457 | 3805 | Patharia | Pathariya
994098_327022 | 1200000 | Sagar Region | 1204000 | Damoh | 1554900 | Damoh North | 1554909 | Narsingarh | 33/11 KV S/S SUHAV | 5447 | 8289 | 11 KV Jerath Ag | AG | 8289 | 23.9941 | 79.327 | SANNU WALA | 25 KVA | 3457 | 3805 | Patharia | Pathariya
994147_174107 | 1200000 | Sagar Region | 1204000 | Damoh | 1554900 | Damoh North | 1554908 | Pathariya Res | 33/11 KV S/S MAILWARA | 5437 | 8247 | 11 KV Satpara Ag | AG | 8247 | 23.9941 | 79.1741 | SATPARA RADHIKARANI WALA | 25 KVA | 3457 | 3805 | Patharia | Pathariya
994235_273362 | 1200000 | Sagar Region | 1204000 | Damoh | 1554900 | Damoh North | 1554908 | Pathariya Res | 33/11 KV S/S MAILWARA | 5437 | 8246 | 11 KV Mailwara AG | AG | 8246 | 23.9942 | 79.2734 | guda devi singh | 25 KVA | 3457 | 3805 | Patharia | Pathariya
994255_692523 | 1200000 | Sagar Region | 1204000 | Damoh | 1554900 | Damoh North | 1554906 | Patera | 33/11 KV S/S PATERA | 5442 | 8264 | 11 KV Patera Basti DL | DL | 8264 | 23.9943 | 79.6925 | PATERA JIO EXCHANGE OFFICE | 63 KVA | 3455 | 3804 | Patera | Patera
994278_212755 | 1200000 | Sagar Region | 1204000 | Damoh | 1554900 | Damoh North | 1554908 | Pathariya Res | 33/11 KV S/S MAILWARA | 5437 | 8248 | 11 KV Satpara DL | MIX | 8248 | 23.9943 | 79.2128 | JAGTHAR PRIMARY SCH.-KS(FS) | 25 KVA | 3457 | 3805 | Patharia | Pathariya
994325_168987 | 1200000 | Sagar Region | 1204000 | Damoh | 1554900 | Damoh North | 1554908 | Pathariya Res | 33/11 KV S/S MAILWARA | 5437 | 8247 | 11 KV Satpara Ag | AG | 8247 | 23.9943 | 79.169 | SATPARA LAL SINGH WALA | 25 KVA | 3457 | 3805 | Patharia | Pathariya
994353_683247 | 1200000 | Sagar Region | 1204000 | Damoh | 1554900 | Damoh North | 1554906 | Patera | 33/11 KV S/S PATERA | 5442 | 8266 | 11 KV Patera Tehsil DL | DL | 8266 | 23.9944 | 79.6832 | SANKAT MOCHAN MANDIR | 100 KVA | 3455 | 3804 | Patera | Patera
994372_257165 | 1200000 | Sagar Region | 1204000 | Damoh | 1554900 | Damoh North | 1554908 | Pathariya Res | 33/11 KV S/S MAILWARA | 5437 | 8246 | 11 KV Mailwara AG | AG | 8246 | 23.9944 | 79.2572 | GUDA HANUMAT SINGH | 25 KVA | 3457 | 3805 | Patharia | Pathariya
994383_635824 | 1200000 | Sagar Region | 1204000 | Damoh | 1554900 | Damoh North | 1554906 | Patera | 33/11 KV S/S PATERA | 5442 | 8263 | 11 KV Hindoriya DL | MIX | 8263 | 23.9944 | 79.6358 | MAHUNA (TALAB) | 25 KVA | 3455 | 3804 | Patera | Patera
994415_338042 | 1200000 | Sagar Region | 1204000 | Damoh | 1554900 | Damoh North | 1554909 | Narsingarh | 33/11 KV S/S HINGWANI | 5424 | 8191 | 11 KV Dhoraj AG | AG | 8191 | 23.9944 | 79.338 | babu singh | 25 KVA | 3456 | 3800 | Batiyagarh | Batiyagarh
994471_644939 | 1200000 | Sagar Region | 1204000 | Damoh | 1554900 | Damoh North | 1554906 | Patera | 33/11 KV S/S PATERA | 5442 | 14847 | 11 KV Hindoriya AG | AG | 14847 | 23.9945 | 79.6449 | MAHUNA (PATEL WALA) | 63 KVA | 3455 | 3804 | Patera | Patera
994473_256627 | 1200000 | Sagar Region | 1204000 | Damoh | 1554900 | Damoh North | 1554908 | Pathariya Res | 33/11 KV S/S MAILWARA | 5437 | 8246 | 11 KV Mailwara AG | AG | 8246 | 23.9945 | 79.2566 | GUDA MALKHAN WALA | 25 KVA | 3457 | 3805 | Patharia | Pathariya
994492_293625 | 1200000 | Sagar Region | 1204000 | Damoh | 1554900 | Damoh North | 1554909 | Narsingarh | 33/11 KV S/S SUHAV | 5447 | 8290 | 11 KV Suhav AG | AG | 8290 | 23.9945 | 79.2936 | natthu wala | 63 KVA | 3457 | 3805 | Patharia | Pathariya
994516_529796 | 1200000 | Sagar Region | 1204000 | Damoh | 1554900 | Damoh North | 1554901 | Bangaon | 33/11 KV S/S BANGAON | 5416 | 8160 | 11 KV Mudiya Ag | AG | 8160 | 23.9945 | 79.5298 | risab jain bagaon 25 kva | 25 KVA | 3455 | 3804 | Patera | Patera
994520_369673 | 1200000 | Sagar Region | 1204000 | Damoh | 1554900 | Damoh North | 1554909 | Narsingarh | 33/11 KV S/S KISHANGUNJ | 5430 | 8219 | 11 KV Chirola DL | MIX | 8219 | 23.9945 | 79.3697 | 25 kva mahuna basti | 25 KVA | 3457 | 3805 | Patharia | Pathariya
994590_304267 | 1200000 | Sagar Region | 1204000 | Damoh | 1554900 | Damoh North | 1554909 | Narsingarh | 33/11 KV S/S SUHAV | 5447 | 8289 | 11 KV Jerath Ag | AG | 8289 | 23.9946 | 79.3043 | BUTTHI WALA | 25 KVA | 3457 | 3805 | Patharia | Pathariya
994603_483680 | 1200000 | Sagar Region | 1204000 | Damoh | 1554900 | Damoh North | 1554901 | Bangaon | 33/11 KV S/S BANGAON | 5416 | 18558 | 11 KV MANKORA DL | MIX | 18558 | 23.9946 | 79.4837 | bhagat ji ke pass 25 kva rampur | 25 KVA | 3457 | 3805 | Patharia | Pathariya
994678_269885 | 1200000 | Sagar Region | 1204000 | Damoh | 1554900 | Damoh North | 1554908 | Pathariya Res | 33/11 KV S/S MAILWARA | 5437 | 8246 | 11 KV Mailwara AG | AG | 8246 | 23.9947 | 79.2699 | guda jagdish singh | 25 KVA | 3457 | 3805 | Patharia | Pathariya
994697_599547 | 1200000 | Sagar Region | 1204000 | Damoh | 1554900 | Damoh North | 1554906 | Patera | 33/11 KV S/S KUDAI | 5431 | 14845 | 11 KV Kudai AG | DL | 14845 | 23.9947 | 79.5995 | KUDAI (DEVI BADE) | 25 KVA | 3455 | 3804 | Patera | Patera
994708_221917 | 1200000 | Sagar Region | 1204000 | Damoh | 1554900 | Damoh North | 1554908 | Pathariya Res | 33/11 KV S/S MAILWARA | 5437 | 8246 | 11 KV Mailwara AG | AG | 8246 | 23.9947 | 79.2219 | kakardha chinne | 25 KVA | 3457 | 3805 | Patharia | Pathariya
994737_397403 | 1200000 | Sagar Region | 1204000 | Damoh | 1554900 | Damoh North | 1554909 | Narsingarh | 33/11 KV S/S NARSINGARH | 5441 | 8259 | 11 KV Narsingarh DL | MIX | 8259 | 23.9947 | 79.3974 | Tower sitanagar road wala | 25 KVA | 3457 | 3805 | Patharia | Pathariya
994752_333678 | 1200000 | Sagar Region | 1204000 | Damoh | 1554900 | Damoh North | 1554909 | Narsingarh | 33/11 KV S/S SUHAV | 5447 | 8289 | 11 KV Jerath Ag | AG | 8289 | 23.9948 | 79.3337 | MURAT WALA | 25 KVA | 3457 | 3805 | Patharia | Pathariya
994775_743319 | 1200000 | Sagar Region | 1204000 | Damoh | 1554900 | Damoh North | 1554906 | Patera | 33/11 KV KUNDALPUR | 5448 | 14849 | 11 KV FATEHPUR AG | DL | 14849 | 23.9948 | 79.7433 | RAMGHADA( KHER MATA) | 25 KVA | 3455 | 3804 | Patera | Patera
994803_269825 | 1200000 | Sagar Region | 1204000 | Damoh | 1554900 | Damoh North | 1554908 | Pathariya Res | 33/11 KV S/S MAILWARA | 5437 | 8246 | 11 KV Mailwara AG | AG | 8246 | 23.9948 | 79.2698 | guda parvat singh | 25 KVA | 3457 | 3805 | Patharia | Pathariya
994813_337813 | 1200000 | Sagar Region | 1204000 | Damoh | 1554900 | Damoh North | 1554909 | Narsingarh | 33/11 KV S/S HINGWANI | 5424 | 8191 | 11 KV Dhoraj AG | AG | 8191 | 23.9948 | 79.3378 | kalu singh | 25 KVA | 3456 | 3800 | Batiyagarh | Batiyagarh
994848_487340 | 1200000 | Sagar Region | 1204000 | Damoh | 1554900 | Damoh North | 1554901 | Bangaon | 33/11 KV S/S BANGAON | 5416 | 18559 | 11 KV MANKORA AG | AG | 18559 | 23.9948 | 79.4873 | 25 kva badegaon kay | 25 KVA | 3457 | 3805 | Patharia | Pathariya
994852_360508 | 1200000 | Sagar Region | 1204000 | Damoh | 1554900 | Damoh North | 1554909 | Narsingarh | 33/11 KV S/S KISHANGUNJ | 5430 | 8218 | 11 KV Hinota AG | AG | 8218 | 23.9949 | 79.3605 | Chakeri-1 | 63 KVA | 3457 | 3805 | Patharia | Pathariya
994973_266792 | 1200000 | Sagar Region | 1204000 | Damoh | 1554900 | Damoh North | 1554908 | Pathariya Res | 33/11 KV S/S MAILWARA | 5437 | 8246 | 11 KV Mailwara AG | AG | 8246 | 23.995 | 79.2668 | guda sahab singh | 25 KVA | 3457 | 3805 | Patharia | Pathariya
994978_339795 | 1200000 | Sagar Region | 1204000 | Damoh | 1554900 | Damoh North | 1554909 | Narsingarh | 33/11 KV S/S HINGWANI | 5424 | 8190 | 11 KV Dhoraj DL | MIX | 8190 | 23.995 | 79.3398 | 25 kva datua hingwani | 25 KVA | 3456 | 3800 | Batiyagarh | Batiyagarh
994987_483978 | 1200000 | Sagar Region | 1204000 | Damoh | 1554900 | Damoh North | 1554901 | Bangaon | 33/11 KV S/S BANGAON | 5416 | 18558 | 11 KV MANKORA DL | MIX | 18558 | 23.995 | 79.484 | rampur mandir ke pass 63 kva | 63 KVA | 3457 | 3805 | Patharia | Pathariya
995028_442493 | 1200000 | Sagar Region | 1204000 | Damoh | 1554900 | Damoh North | 1554901 | Bangaon | 33/11 KV S/S BANGAON | 5416 | 8160 | 11 KV Mudiya Ag | AG | 8160 | 23.995 | 79.4425 | babu wali 25 kva madiya | 25 KVA | 3457 | 3805 | Patharia | Pathariya
995072_157903 | 1200000 | Sagar Region | 1204000 | Damoh | 1554900 | Damoh North | 1554908 | Pathariya Res | 33/11 KV S/S MAILWARA | 5437 | 8248 | 11 KV Satpara DL | MIX | 8248 | 23.9951 | 79.1579 | khiriya lakhroni basti 2 | 63 KVA | 3457 | 3805 | Patharia | Pathariya
995100_600655 | 1200000 | Sagar Region | 1204000 | Damoh | 1554900 | Damoh North | 1554906 | Patera | 33/11 KV S/S KUDAI | 5431 | 14845 | 11 KV Kudai AG | DL | 14845 | 23.9951 | 79.6007 | KUDAI TAPARIYA (PARWAT) | 25 KVA | 3455 | 3804 | Patera | Patera
995106_404112 | 1200000 | Sagar Region | 1204000 | Damoh | 1554900 | Damoh North | 1554909 | Narsingarh | 33/11 KV S/S NARSINGARH | 5441 | 14844 | 11 KV Sitanagar DL | AG | 14844 | 23.9951 | 79.4041 | Kalyanpura Basti | 63 KVA | 3457 | 3805 | Patharia | Pathariya
995131_634180 | 1200000 | Sagar Region | 1204000 | Damoh | 1554900 | Damoh North | 1554906 | Patera | 33/11 KV S/S PATERA | 5442 | 8263 | 11 KV Hindoriya DL | MIX | 8263 | 23.9951 | 79.6342 | MAHUNA BASTI | 25 KVA | 3455 | 3804 | Patera | Patera
995142_204077 | 1200000 | Sagar Region | 1204000 | Damoh | 1554900 | Damoh North | 1554908 | Pathariya Res | 33/11 KV S/S KERBANA | 5428 | 8211 | 11 KV Kerbana AG | AG | 8211 | 23.9951 | 79.2041 | JAGTHAR MAHENDRA WALA | 16 KVA | 3457 | 3805 | Patharia | Pathariya
995152_417937 | 1200000 | Sagar Region | 1204000 | Damoh | 1554900 | Damoh North | 1554909 | Narsingarh | 33/11 KV S/S NARSINGARH | 5441 | 14844 | 11 KV Sitanagar DL | AG | 14844 | 23.9952 | 79.4179 | 25 kva kalyanpura basti | 25 KVA | 3457 | 3805 | Patharia | Pathariya
995213_453642 | 1200000 | Sagar Region | 1204000 | Damoh | 1554900 | Damoh North | 1554901 | Bangaon | 33/11 KV S/S BANGAON | 5416 | 8160 | 11 KV Mudiya Ag | AG | 8160 | 23.9952 | 79.4536 | 25 kva bhagwat wala madiya | 25 KVA | 3457 | 3805 | Patharia | Pathariya
995230_443776 | 1200000 | Sagar Region | 1204000 | Damoh | 1554900 | Damoh North | 1554901 | Bangaon | 33/11 KV S/S BANGAON | 5416 | 8160 | 11 KV Mudiya Ag | AG | 8160 | 23.9952 | 79.4438 | sankar wali 25 kva madiya | 25 KVA | 3457 | 3805 | Patharia | Pathariya
995234_214917 | 1200000 | Sagar Region | 1204000 | Damoh | 1554900 | Damoh North | 1554908 | Pathariya Res | 33/11 KV S/S MAILWARA | 5437 | 8248 | 11 KV Satpara DL | MIX | 8248 | 23.9952 | 79.2149 | SATPARA JAGTHAR COLONY (FS) | 25 KVA | 3457 | 3805 | Patharia | Pathariya
995259_419872 | 1200000 | Sagar Region | 1204000 | Damoh | 1554900 | Damoh North | 1554909 | Narsingarh | 33/11 KV S/S NARSINGARH | 5441 | 14844 | 11 KV Sitanagar DL | AG | 14844 | 23.9953 | 79.4199 | pipri trigadda wla | 25 KVA | 3457 | 3805 | Patharia | Pathariya
995268_309595 | 1200000 | Sagar Region | 1204000 | Damoh | 1554900 | Damoh North | 1554909 | Narsingarh | 33/11 KV S/S SUHAV | 5447 | 8289 | 11 KV Jerath Ag | AG | 8289 | 23.9953 | 79.3096 | RAMCHARAN | 25 KVA | 3457 | 3805 | Patharia | Pathariya
995278_335758 | 1200000 | Sagar Region | 1204000 | Damoh | 1554900 | Damoh North | 1554909 | Narsingarh | 33/11 KV S/S SUHAV | 5447 | 8289 | 11 KV Jerath Ag | AG | 8289 | 23.9953 | 79.3358 | VIRSAN WALA | 25 KVA | 3457 | 3805 | Patharia | Pathariya
995290_234573 | 1200000 | Sagar Region | 1204000 | Damoh | 1554900 | Damoh North | 1554908 | Pathariya Res | 33/11 KV S/S MAILWARA | 5437 | 8246 | 11 KV Mailwara AG | AG | 8246 | 23.9953 | 79.2346 | mailwara sukhnandan wala | 25 KVA | 3457 | 3805 | Patharia | Pathariya
995298_207388 | 1200000 | Sagar Region | 1204000 | Damoh | 1554900 | Damoh North | 1554908 | Pathariya Res | 33/11 KV S/S MAILWARA | 5437 | 8248 | 11 KV Satpara DL | MIX | 8248 | 23.9953 | 79.2074 | JAGTHAR AE PHE | 25 KVA | 3457 | 3805 | Patharia | Pathariya
995312_354923 | 1200000 | Sagar Region | 1204000 | Damoh | 1554900 | Damoh North | 1554909 | Narsingarh | 33/11 KV S/S KISHANGUNJ | 5430 | 8218 | 11 KV Hinota AG | AG | 8218 | 23.9953 | 79.3549 | Bamuriya-2 | 25 KVA | 3457 | 3805 | Patharia | Pathariya
995328_342493 | 1200000 | Sagar Region | 1204000 | Damoh | 1554900 | Damoh North | 1554909 | Narsingarh | 33/11 KV S/S HINGWANI | 5424 | 8191 | 11 KV Dhoraj AG | AG | 8191 | 23.9953 | 79.3425 | narayan singh | 25 KVA | 3456 | 3800 | Batiyagarh | Batiyagarh
995422_605158 | 1200000 | Sagar Region | 1204000 | Damoh | 1554900 | Damoh North | 1554906 | Patera | 33/11 KV S/S KUDAI | 5431 | 8223 | 11 KV Deodongra DL | MIX | 8223 | 23.9954 | 79.6052 | KUDAI WW | 25 KVA | 3455 | 3804 | Patera | Patera
995428_173660 | 1200000 | Sagar Region | 1204000 | Damoh | 1554900 | Damoh North | 1554908 | Pathariya Res | 33/11 KV S/S MAILWARA | 5437 | 8247 | 11 KV Satpara Ag | AG | 8247 | 23.9954 | 79.1737 | SATPARA NEELESH WALA | 25 KVA | 3457 | 3805 | Patharia | Pathariya
995455_207987 | 1200000 | Sagar Region | 1204000 | Damoh | 1554900 | Damoh North | 1554908 | Pathariya Res | 33/11 KV S/S MAILWARA | 5437 | 8248 | 11 KV Satpara DL | MIX | 8248 | 23.9955 | 79.208 | SATPARA JAGTHAR COLONY (FS) | 25 KVA | 3457 | 3805 | Patharia | Pathariya
995530_682567 | 1200000 | Sagar Region | 1204000 | Damoh | 1554900 | Damoh North | 1554906 | Patera | 33/11 KV S/S PATERA | 5442 | 8264 | 11 KV Patera Basti DL | DL | 8264 | 23.9955 | 79.6826 | BUS STAND | 200 KVA | 3455 | 3804 | Patera | Patera
995588_214921 | 1200000 | Sagar Region | 1204000 | Damoh | 1554900 | Damoh North | 1554908 | Pathariya Res | 33/11 KV S/S MAILWARA | 5437 | 8248 | 11 KV Satpara DL | MIX | 8248 | 23.9956 | 79.2149 | JAGTHAR SATARA PATEL HOUSE(FS) | 25 KVA | 3457 | 3805 | Patharia | Pathariya
995633_327572 | 1200000 | Sagar Region | 1204000 | Damoh | 1554900 | Damoh North | 1554909 | Narsingarh | 33/11 KV S/S SUHAV | 5447 | 8289 | 11 KV Jerath Ag | AG | 8289 | 23.9956 | 79.3276 | SAHAB WALA | 25 KVA | 3457 | 3805 | Patharia | Pathariya
995654_690729 | 1200000 | Sagar Region | 1204000 | Damoh | 1554900 | Damoh North | 1554906 | Patera | 33/11 KV S/S PATERA | 5442 | 8264 | 11 KV Patera Basti DL | DL | 8264 | 23.9957 | 79.6907 | PETROL PUMP | 100 KVA | 3455 | 3804 | Patera | Patera
995704_681570 | 1200000 | Sagar Region | 1204000 | Damoh | 1554900 | Damoh North | 1554906 | Patera | 33/11 KV S/S PATERA | 5442 | 8264 | 11 KV Patera Basti DL | DL | 8264 | 23.9957 | 79.6816 | AIRTEL BUS STAND | 25 KVA | 3455 | 3804 | Patera | Patera
995707_183013 | 1200000 | Sagar Region | 1204000 | Damoh | 1554900 | Damoh North | 1554908 | Pathariya Res | 33/11 KV S/S MAILWARA | 5437 | 8247 | 11 KV Satpara Ag | AG | 8247 | 23.9957 | 79.183 | SATPARA RAJESH WALA | 25 KVA | 3457 | 3805 | Patharia | Pathariya
995712_614718 | 1200000 | Sagar Region | 1204000 | Damoh | 1554900 | Damoh North | 1554906 | Patera | 33/11 KV S/S KUDAI | 5431 | 8224 | 11 KV Deodongra AG | DL | 8224 | 23.9957 | 79.6147 | KUDAI MALKHAN | 25 KVA | 3455 | 3804 | Patera | Patera
995767_739847 | 1200000 | Sagar Region | 1204000 | Damoh | 1554900 | Damoh North | 1554906 | Patera | 33/11 KV KUNDALPUR | 5448 | 14849 | 11 KV FATEHPUR AG | DL | 14849 | 23.9958 | 79.7398 | RAMGADHA (SCHOOL) | 25 KVA | 3455 | 3804 | Patera | Patera
995782_155613 | 1200000 | Sagar Region | 1204000 | Damoh | 1554900 | Damoh North | 1554908 | Pathariya Res | 33/11 KV S/S MAILWARA | 5437 | 8247 | 11 KV Satpara Ag | AG | 8247 | 23.9958 | 79.1556 | KHIRIYA LAKHRONI RAM SHANKAR WALA | 100 KVA | 3457 | 3805 | Patharia | Pathariya
995822_301803 | 1200000 | Sagar Region | 1204000 | Damoh | 1554900 | Damoh North | 1554909 | Narsingarh | 33/11 KV S/S SUHAV | 5447 | 8289 | 11 KV Jerath Ag | AG | 8289 | 23.9958 | 79.3018 | CHHOTELAL | 25 KVA | 3457 | 3805 | Patharia | Pathariya
995835_278048 | 1200000 | Sagar Region | 1204000 | Damoh | 1554900 | Damoh North | 1554908 | Pathariya Res | 33/11 KV S/S MAILWARA | 5437 | 8246 | 11 KV Mailwara AG | AG | 8246 | 23.9958 | 79.278 | barkhera devendra singh | 25 KVA | 3457 | 3805 | Patharia | Pathariya
995838_247817 | 1200000 | Sagar Region | 1204000 | Damoh | 1554900 | Damoh North | 1554908 | Pathariya Res | 33/11 KV S/S MAILWARA | 5437 | 8246 | 11 KV Mailwara AG | AG | 8246 | 23.9958 | 79.2478 | mailwara umrao wala | 25 KVA | 3457 | 3805 | Patharia | Pathariya
995848_351068 | 1200000 | Sagar Region | 1204000 | Damoh | 1554900 | Damoh North | 1554909 | Narsingarh | 33/11 KV S/S HINGWANI | 5424 | 8191 | 11 KV Dhoraj AG | AG | 8191 | 23.9958 | 79.3511 | prakash wali | 16 KVA | 3456 | 3800 | Batiyagarh | Batiyagarh
995850_166167 | 1200000 | Sagar Region | 1204000 | Damoh | 1554900 | Damoh North | 1554908 | Pathariya Res | 33/11 KV S/S MAILWARA | 5437 | 8247 | 11 KV Satpara Ag | AG | 8247 | 23.9959 | 79.1662 | SATPARA BALMUKUND WALA | 25 KVA | 3457 | 3805 | Patharia | Pathariya
995858_237265 | 1200000 | Sagar Region | 1204000 | Damoh | 1554900 | Damoh North | 1554908 | Pathariya Res | 33/11 KV S/S MAILWARA | 5437 | 8246 | 11 KV Mailwara AG | AG | 8246 | 23.9959 | 79.2373 | mailwara dayal wala | 63 KVA | 3457 | 3805 | Patharia | Pathariya
995860_595575 | 1200000 | Sagar Region | 1204000 | Damoh | 1554900 | Damoh North | 1554906 | Patera | 33/11 KV S/S KUDAI | 5431 | 14845 | 11 KV Kudai AG | DL | 14845 | 23.9959 | 79.5956 | KUDAI (PREMOD JAIN) | 63 KVA | 3455 | 3804 | Patera | Patera
995877_553121 | 1200000 | Sagar Region | 1204000 | Damoh | 1554900 | Damoh North | 1554906 | Patera | 33/11 KV S/S KUDAI | 5431 | 14845 | 11 KV Kudai AG | DL | 14845 | 23.9959 | 79.5531 | PATOHA(uday | 25 KVA | 3458 | 3801 | Damoh | Damoh
996032_272142 | 1200000 | Sagar Region | 1204000 | Damoh | 1554900 | Damoh North | 1554908 | Pathariya Res | 33/11 KV S/S MAILWARA | 5437 | 8246 | 11 KV Mailwara AG | AG | 8246 | 23.996 | 79.2721 | barkhera balchand wala | 25 KVA | 3457 | 3805 | Patharia | Pathariya
996050_259847 | 1200000 | Sagar Region | 1204000 | Damoh | 1554900 | Damoh North | 1554908 | Pathariya Res | 33/11 KV S/S MAILWARA | 5437 | 8246 | 11 KV Mailwara AG | AG | 8246 | 23.9961 | 79.2598 | GUDA MURAT SINGH | 25 KVA | 3457 | 3805 | Patharia | Pathariya
996088_356973 | 1200000 | Sagar Region | 1204000 | Damoh | 1554900 | Damoh North | 1554909 | Narsingarh | 33/11 KV S/S KISHANGUNJ | 5430 | 8218 | 11 KV Hinota AG | AG | 8218 | 23.9961 | 79.357 | Bamuriya-1 | 25 KVA | 3457 | 3805 | Patharia | Pathariya
996093_262053 | 1200000 | Sagar Region | 1204000 | Damoh | 1554900 | Damoh North | 1554908 | Pathariya Res | 33/11 KV S/S MAILWARA | 5437 | 8245 | 11 KV Mailwara DL | MIX | 8245 | 23.9961 | 79.2621 | gooda paturiya har | 25 KVA | 3457 | 3805 | Patharia | Pathariya
996102_283247 | 1200000 | Sagar Region | 1204000 | Damoh | 1554900 | Damoh North | 1554908 | Pathariya Res | 33/11 KV S/S MAILWARA | 5437 | 8246 | 11 KV Mailwara AG | AG | 8246 | 23.9961 | 79.2832 | barkhera lal singh | 25 KVA | 3457 | 3805 | Patharia | Pathariya
996138_487520 | 1200000 | Sagar Region | 1204000 | Damoh | 1554900 | Damoh North | 1554901 | Bangaon | 33/11 KV S/S BANGAON | 5416 | 18559 | 11 KV MANKORA AG | AG | 18559 | 23.9961 | 79.4875 | 100 kva bhaishab rampur | 100 KVA | 3455 | 3804 | Patera | Patera
996140_394570 | 1200000 | Sagar Region | 1204000 | Damoh | 1554900 | Damoh North | 1554909 | Narsingarh | 33/11 KV S/S NARSINGARH | 5441 | 8259 | 11 KV Narsingarh DL | MIX | 8259 | 23.9961 | 79.3946 | GWAL MOHALL 100 KVA | 100 KVA | 3457 | 3805 | Patharia | Pathariya
996148_428962 | 1200000 | Sagar Region | 1204000 | Damoh | 1554900 | Damoh North | 1554909 | Narsingarh | 33/11 KV S/S NARSINGARH | 5441 | 8260 | 11 KV Motha+Sitanagar AG | AG | 8260 | 23.9961 | 79.429 | anrath | 63 KVA | 3457 | 3805 | Patharia | Pathariya
996162_308765 | 1200000 | Sagar Region | 1204000 | Damoh | 1554900 | Damoh North | 1554909 | Narsingarh | 33/11 KV S/S SUHAV | 5447 | 8289 | 11 KV Jerath Ag | AG | 8289 | 23.9962 | 79.3088 | HANUMAT WL;A | 25 KVA | 3457 | 3805 | Patharia | Pathariya
996167_283190 | 1200000 | Sagar Region | 1204000 | Damoh | 1554900 | Damoh North | 1554908 | Pathariya Res | 33/11 KV S/S MAILWARA | 5437 | 8246 | 11 KV Mailwara AG | AG | 8246 | 23.9962 | 79.2832 | barkhera ram singh | 25 KVA | 3457 | 3805 | Patharia | Pathariya
996187_397383 | 1200000 | Sagar Region | 1204000 | Damoh | 1554900 | Damoh North | 1554909 | Narsingarh | 33/11 KV S/S NARSINGARH | 5441 | 8259 | 11 KV Narsingarh DL | MIX | 8259 | 23.9962 | 79.3974 | IDEA TOWER 25 KVA | 25 KVA | 3457 | 3805 | Patharia | Pathariya
996210_397408 | 1200000 | Sagar Region | 1204000 | Damoh | 1554900 | Damoh North | 1554909 | Narsingarh | 33/11 KV S/S NARSINGARH | 5441 | 8259 | 11 KV Narsingarh DL | MIX | 8259 | 23.9962 | 79.3974 | RAM MANDIR 25 KVA | 25 KVA | 3457 | 3805 | Patharia | Pathariya
996224_526650 | 1200000 | Sagar Region | 1204000 | Damoh | 1554900 | Damoh North | 1554901 | Bangaon | 33/11 KV S/S BANGAON | 5416 | 8160 | 11 KV Mudiya Ag | AG | 8160 | 23.9962 | 79.5267 | parsottam patel baonagon 25 kva | 25 KVA | 3455 | 3804 | Patera | Patera
996277_304570 | 1200000 | Sagar Region | 1204000 | Damoh | 1554900 | Damoh North | 1554909 | Narsingarh | 33/11 KV S/S SUHAV | 5447 | 8289 | 11 KV Jerath Ag | AG | 8289 | 23.9963 | 79.3046 | ROSHAN WALA | 25 KVA | 3457 | 3805 | Patharia | Pathariya
996340_590592 | 1200000 | Sagar Region | 1204000 | Damoh | 1554900 | Damoh North | 1554906 | Patera | 33/11 KV S/S KUDAI | 5431 | 14845 | 11 KV Kudai AG | DL | 14845 | 23.9963 | 79.5906 | KUDAI (KUNDAN) | 25 KVA | 3455 | 3804 | Patera | Patera
996392_255733 | 1200000 | Sagar Region | 1204000 | Damoh | 1554900 | Damoh North | 1554908 | Pathariya Res | 33/11 KV S/S MAILWARA | 5437 | 8246 | 11 KV Mailwara AG | AG | 8246 | 23.9964 | 79.2557 | PIPARKHIRIYA BHIMA RAJAK | 25 KVA | 3457 | 3805 | Patharia | Pathariya
996402_336513 | 1200000 | Sagar Region | 1204000 | Damoh | 1554900 | Damoh North | 1554909 | Narsingarh | 33/11 KV S/S HINGWANI | 5424 | 8191 | 11 KV Dhoraj AG | AG | 8191 | 23.9964 | 79.3365 | HAKAM SARPANCH | 25 KVA | 3456 | 3800 | Batiyagarh | Batiyagarh
996418_682415 | 1200000 | Sagar Region | 1204000 | Damoh | 1554900 | Damoh North | 1554906 | Patera | 33/11 KV S/S PATERA | 5442 | 8264 | 11 KV Patera Basti DL | DL | 8264 | 23.9964 | 79.6824 | HATTA TIGADDA | 100 KVA | 3455 | 3804 | Patera | Patera
996427_208299 | 1200000 | Sagar Region | 1204000 | Damoh | 1554900 | Damoh North | 1554908 | Pathariya Res | 33/11 KV S/S MAILWARA | 5437 | 8248 | 11 KV Satpara DL | MIX | 8248 | 23.9964 | 79.2083 | JAGTHAR BASTI 2 | 25 KVA | 3457 | 3805 | Patharia | Pathariya
996428_208293 | 1200000 | Sagar Region | 1204000 | Damoh | 1554900 | Damoh North | 1554908 | Pathariya Res | 33/11 KV S/S MAILWARA | 5437 | 8248 | 11 KV Satpara DL | MIX | 8248 | 23.9964 | 79.2083 | JAGTHAR COLONY | 25 KVA | 3457 | 3805 | Patharia | Pathariya
996430_552320 | 1200000 | Sagar Region | 1204000 | Damoh | 1554900 | Damoh North | 1554906 | Patera | 33/11 KV S/S KUDAI | 5431 | 14845 | 11 KV Kudai AG | DL | 14845 | 23.9964 | 79.5523 | PATOHA (SHIVPRASAD) | 25 KVA | 3458 | 3801 | Damoh | Damoh
996448_339757 | 1200000 | Sagar Region | 1204000 | Damoh | 1554900 | Damoh North | 1554909 | Narsingarh | 33/11 KV S/S HINGWANI | 5424 | 8191 | 11 KV Dhoraj AG | AG | 8191 | 23.9964 | 79.3398 | narayan singh2 | 25 KVA | 3456 | 3800 | Batiyagarh | Batiyagarh
996495_266790 | 1200000 | Sagar Region | 1204000 | Damoh | 1554900 | Damoh North | 1554908 | Pathariya Res | 33/11 KV S/S MAILWARA | 5437 | 8246 | 11 KV Mailwara AG | AG | 8246 | 23.9965 | 79.2668 | guda vikram singh | 25 KVA | 3457 | 3805 | Patharia | Pathariya
996508_252418 | 1200000 | Sagar Region | 1204000 | Damoh | 1554900 | Damoh North | 1554908 | Pathariya Res | 33/11 KV S/S MAILWARA | 5437 | 8246 | 11 KV Mailwara AG | AG | 8246 | 23.9965 | 79.2524 | piparkhiriya ramprakash goutam | 25 KVA | 3457 | 3805 | Patharia | Pathariya
996527_400045 | 1200000 | Sagar Region | 1204000 | Damoh | 1554900 | Damoh North | 1554909 | Narsingarh | 33/11 KV S/S NARSINGARH | 5441 | 8259 | 11 KV Narsingarh DL | MIX | 8259 | 23.9965 | 79.4 | MANDI 25 KVA | 25 KVA | 3457 | 3805 | Patharia | Pathariya
996560_556594 | 1200000 | Sagar Region | 1204000 | Damoh | 1554900 | Damoh North | 1554906 | Patera | 33/11 KV S/S KUDAI | 5431 | 14845 | 11 KV Kudai AG | DL | 14845 | 23.9966 | 79.5566 | PATOHA prahlad) | 25 KVA | 3458 | 3801 | Damoh | Damoh
996562_275920 | 1200000 | Sagar Region | 1204000 | Damoh | 1554900 | Damoh North | 1554908 | Pathariya Res | 33/11 KV S/S MAILWARA | 5437 | 8246 | 11 KV Mailwara AG | AG | 8246 | 23.9966 | 79.2759 | barkhera tattu athaya | 25 KVA | 3457 | 3805 | Patharia | Pathariya
996587_583061 | 1200000 | Sagar Region | 1204000 | Damoh | 1554900 | Damoh North | 1554906 | Patera | 33/11 KV S/S KUDAI | 5431 | 14845 | 11 KV Kudai AG | DL | 14845 | 23.9966 | 79.5831 | BAMHORI (HANUMAN ) | 25 KVA | 3455 | 3804 | Patera | Patera
996625_200363 | 1200000 | Sagar Region | 1204000 | Damoh | 1554900 | Damoh North | 1554908 | Pathariya Res | 33/11 KV S/S KERBANA | 5428 | 8211 | 11 KV Kerbana AG | AG | 8211 | 23.9966 | 79.2004 | JAGTHAR DEVENDRA WALA | 25 KVA | 3457 | 3805 | Patharia | Pathariya
996629_453534 | 1200000 | Sagar Region | 1204000 | Damoh | 1554900 | Damoh North | 1554901 | Bangaon | 33/11 KV S/S BANGAON | 5416 | 8160 | 11 KV Mudiya Ag | AG | 8160 | 23.9966 | 79.4535 | 25 kva komal shau madiya | 25 KVA | 3457 | 3805 | Patharia | Pathariya
996643_274648 | 1200000 | Sagar Region | 1204000 | Damoh | 1554900 | Damoh North | 1554908 | Pathariya Res | 33/11 KV S/S MAILWARA | 5437 | 8246 | 11 KV Mailwara AG | AG | 8246 | 23.9966 | 79.2746 | barkheda khilan singh | 25 KVA | 3457 | 3805 | Patharia | Pathariya
996692_404376 | 1200000 | Sagar Region | 1204000 | Damoh | 1554900 | Damoh North | 1554909 | Narsingarh | 33/11 KV S/S NARSINGARH | 5441 | 14844 | 11 KV Sitanagar DL | AG | 14844 | 23.9967 | 79.4044 | 25 kva phe | 25 KVA | 3457 | 3805 | Patharia | Pathariya
996727_331975 | 1200000 | Sagar Region | 1204000 | Damoh | 1554900 | Damoh North | 1554909 | Narsingarh | 33/11 KV S/S SUHAV | 5447 | 8291 | 11 KV Suhav+Jerath Basti DL | MIX | 8291 | 23.9967 | 79.332 | datua haar wala | 63 KVA | 3457 | 3805 | Patharia | Pathariya
996823_353692 | 1200000 | Sagar Region | 1204000 | Damoh | 1554900 | Damoh North | 1554909 | Narsingarh | 33/11 KV S/S HINGWANI | 5424 | 8192 | 11 KV Hingwani DL | MIX | 8192 | 23.9968 | 79.3537 | 100 kva ratan wala hingwani | 63 KVA | 3456 | 3800 | Batiyagarh | Batiyagarh
996839_638549 | 1200000 | Sagar Region | 1204000 | Damoh | 1554900 | Damoh North | 1554906 | Patera | 33/11 KV S/S PATERA | 5442 | 8263 | 11 KV Hindoriya DL | MIX | 8263 | 23.9968 | 79.6385 | MAHUNA (HEMRAJ PATEL) | 25 KVA | 3455 | 3804 | Patera | Patera
996845_396398 | 1200000 | Sagar Region | 1204000 | Damoh | 1554900 | Damoh North | 1554909 | Narsingarh | 33/11 KV S/S NARSINGARH | 5441 | 8259 | 11 KV Narsingarh DL | MIX | 8259 | 23.9968 | 79.3964 | 100 KVA RAM MANDIR | 100 KVA | 3457 | 3805 | Patharia | Pathariya
996854_688320 | 1200000 | Sagar Region | 1204000 | Damoh | 1554900 | Damoh North | 1554906 | Patera | 33/11 KV S/S PATERA | 5442 | 8264 | 11 KV Patera Basti DL | DL | 8264 | 23.9969 | 79.6883 | HARIJAN MUHALLA | 100 KVA | 3455 | 3804 | Patera | Patera
996890_197040 | 1200000 | Sagar Region | 1204000 | Damoh | 1554900 | Damoh North | 1554908 | Pathariya Res | 33/11 KV S/S KERBANA | 5428 | 8211 | 11 KV Kerbana AG | AG | 8211 | 23.9969 | 79.197 | JAGTHAR SOMPRAKASH WALA | 25 KVA | 3457 | 3805 | Patharia | Pathariya
996907_259958 | 1200000 | Sagar Region | 1204000 | Damoh | 1554900 | Damoh North | 1554908 | Pathariya Res | 33/11 KV S/S MAILWARA | 5437 | 8246 | 11 KV Mailwara AG | AG | 8246 | 23.9969 | 79.26 | GUDA KARAN SINGH | 16 KVA | 3457 | 3805 | Patharia | Pathariya
996908_574355 | 1200000 | Sagar Region | 1204000 | Damoh | 1554900 | Damoh North | 1554906 | Patera | 33/11 KV S/S KUDAI | 5431 | 14845 | 11 KV Kudai AG | DL | 14845 | 23.9969 | 79.5744 | BAMHORI (TULAN SINGH) | 25 KVA | 3455 | 3804 | Patera | Patera
996923_199197 | 1200000 | Sagar Region | 1204000 | Damoh | 1554900 | Damoh North | 1554908 | Pathariya Res | 33/11 KV S/S KERBANA | 5428 | 8211 | 11 KV Kerbana AG | AG | 8211 | 23.9969 | 79.1992 | JAGTHAR KRISHNA BAI WALA | 25 KVA | 3457 | 3805 | Patharia | Pathariya
996991_682030 | 1200000 | Sagar Region | 1204000 | Damoh | 1554900 | Damoh North | 1554906 | Patera | 33/11 KV S/S PATERA | 5442 | 8264 | 11 KV Patera Basti DL | DL | 8264 | 23.997 | 79.682 | CHOPRA ROAD | 100 KVA | 3455 | 3804 | Patera | Patera
997001_684573 | 1200000 | Sagar Region | 1204000 | Damoh | 1554900 | Damoh North | 1554906 | Patera | 33/11 KV S/S PATERA | 5442 | 8264 | 11 KV Patera Basti DL | DL | 8264 | 23.997 | 79.6846 | RELAINCE | 63 KVA | 3455 | 3804 | Patera | Patera
997008_239660 | 1200000 | Sagar Region | 1204000 | Damoh | 1554900 | Damoh North | 1554908 | Pathariya Res | 33/11 KV S/S MAILWARA | 5437 | 8245 | 11 KV Mailwara DL | MIX | 8245 | 23.997 | 79.2397 | MELWARA HAR DEBI | 25 KVA | 3457 | 3805 | Patharia | Pathariya
997025_684521 | 1200000 | Sagar Region | 1204000 | Damoh | 1554900 | Damoh North | 1554906 | Patera | 33/11 KV S/S PATERA | 5442 | 8264 | 11 KV Patera Basti DL | DL | 8264 | 23.997 | 79.6845 | TATA TELECOM | 25 KVA | 3455 | 3804 | Patera | Patera
997064_684733 | 1200000 | Sagar Region | 1204000 | Damoh | 1554900 | Damoh North | 1554906 | Patera | 33/11 KV S/S PATERA | 5442 | 8264 | 11 KV Patera Basti DL | DL | 8264 | 23.9971 | 79.6847 | SHEETLA MATA | 100 KVA | 3455 | 3804 | Patera | Patera
997085_333372 | 1200000 | Sagar Region | 1204000 | Damoh | 1554900 | Damoh North | 1554909 | Narsingarh | 33/11 KV S/S SUHAV | 5447 | 8289 | 11 KV Jerath Ag | AG | 8289 | 23.9971 | 79.3334 | GANPAT | 25 KVA | 3457 | 3805 | Patharia | Pathariya
997112_549900 | 1200000 | Sagar Region | 1204000 | Damoh | 1554900 | Damoh North | 1554906 | Patera | 33/11 KV S/S KUDAI | 5431 | 14845 | 11 KV Kudai AG | DL | 14845 | 23.9971 | 79.5499 | PATOHA (lakhan patel | 25 KVA | 3458 | 3801 | Damoh | Damoh
997184_207016 | 1200000 | Sagar Region | 1204000 | Damoh | 1554900 | Damoh North | 1554908 | Pathariya Res | 33/11 KV S/S MAILWARA | 5437 | 8248 | 11 KV Satpara DL | MIX | 8248 | 23.9972 | 79.207 | SATPARA JAGTHAR RIVER (FS) | 25 KVA | 3457 | 3805 | Patharia | Pathariya
997201_207086 | 1200000 | Sagar Region | 1204000 | Damoh | 1554900 | Damoh North | 1554908 | Pathariya Res | 33/11 KV S/S MAILWARA | 5437 | 8248 | 11 KV Satpara DL | MIX | 8248 | 23.9972 | 79.2071 | JAGTHAR HARIJAN BASTI | 25 KVA | 3457 | 3805 | Patharia | Pathariya
997208_206587 | 1200000 | Sagar Region | 1204000 | Damoh | 1554900 | Damoh North | 1554908 | Pathariya Res | 33/11 KV S/S KERBANA | 5428 | 8211 | 11 KV Kerbana AG | AG | 8211 | 23.9972 | 79.2066 | JAGTHAR MANDIR WALA | 63 KVA | 3457 | 3805 | Patharia | Pathariya
997225_314727 | 1200000 | Sagar Region | 1204000 | Damoh | 1554900 | Damoh North | 1554909 | Narsingarh | 33/11 KV S/S SUHAV | 5447 | 8289 | 11 KV Jerath Ag | AG | 8289 | 23.9972 | 79.3147 | TIWARI 2 | 25 KVA | 3457 | 3805 | Patharia | Pathariya
997278_327930 | 1200000 | Sagar Region | 1204000 | Damoh | 1554900 | Damoh North | 1554909 | Narsingarh | 33/11 KV S/S SUHAV | 5447 | 8289 | 11 KV Jerath Ag | AG | 8289 | 23.9973 | 79.3279 | SURAT WALA | 25 KVA | 3457 | 3805 | Patharia | Pathariya
997295_233578 | 1200000 | Sagar Region | 1204000 | Damoh | 1554900 | Damoh North | 1554908 | Pathariya Res | 33/11 KV S/S MAILWARA | 5437 | 8245 | 11 KV Mailwara DL | MIX | 8245 | 23.9973 | 79.2336 | mailwara dwarka ke ghar ke pass | 25 KVA | 3457 | 3805 | Patharia | Pathariya
997306_686550 | 1200000 | Sagar Region | 1204000 | Damoh | 1554900 | Damoh North | 1554906 | Patera | 33/11 KV S/S PATERA | 5442 | 8264 | 11 KV Patera Basti DL | DL | 8264 | 23.9973 | 79.6865 | RAM SINGH | 200 KVA | 3455 | 3804 | Patera | Patera
997352_610517 | 1200000 | Sagar Region | 1204000 | Damoh | 1554900 | Damoh North | 1554906 | Patera | 33/11 KV S/S KUDAI | 5431 | 8224 | 11 KV Deodongra AG | DL | 8224 | 23.9974 | 79.6105 | KUDAI TAPARIYA HAR | 100 KVA | 3455 | 3804 | Patera | Patera
997411_587573 | 1200000 | Sagar Region | 1204000 | Damoh | 1554900 | Damoh North | 1554906 | Patera | 33/11 KV S/S KUDAI | 5431 | 14845 | 11 KV Kudai AG | DL | 14845 | 23.9974 | 79.5876 | BAMHORI (HAJARI) | 16 KVA | 3455 | 3804 | Patera | Patera
997442_487622 | 1200000 | Sagar Region | 1204000 | Damoh | 1554900 | Damoh North | 1554901 | Bangaon | 33/11 KV S/S BANGAON | 5416 | 18559 | 11 KV MANKORA AG | AG | 18559 | 23.9974 | 79.4876 | 100 kva bhagat ji rampur | 100 KVA | 3455 | 3804 | Patera | Patera
997530_585082 | 1200000 | Sagar Region | 1204000 | Damoh | 1554900 | Damoh North | 1554906 | Patera | 33/11 KV S/S KUDAI | 5431 | 14845 | 11 KV Kudai AG | DL | 14845 | 23.9975 | 79.5851 | BAMHORI ¦(LODHI WALA) | 25 KVA | 3455 | 3804 | Patera | Patera
997563_423458 | 1200000 | Sagar Region | 1204000 | Damoh | 1554900 | Damoh North | 1554909 | Narsingarh | 33/11 KV S/S NARSINGARH | 5441 | 8260 | 11 KV Motha+Sitanagar AG | AG | 8260 | 23.9976 | 79.4235 | 100 kbva ghuman singh wala | 63 KVA | 3457 | 3805 | Patharia | Pathariya
997569_592767 | 1200000 | Sagar Region | 1204000 | Damoh | 1554900 | Damoh North | 1554906 | Patera | 33/11 KV S/S KUDAI | 5431 | 14845 | 11 KV Kudai AG | DL | 14845 | 23.9976 | 79.5928 | KUDAI (KAWAR HAAR ) | 25 KVA | 3455 | 3804 | Patera | Patera
997572_590958 | 1200000 | Sagar Region | 1204000 | Damoh | 1554900 | Damoh North | 1554906 | Patera | 33/11 KV S/S KUDAI | 5431 | 14845 | 11 KV Kudai AG | DL | 14845 | 23.9976 | 79.591 | KUDAI (NAHAR WALA) | 25 KVA | 3455 | 3804 | Patera | Patera
997649_597907 | 1200000 | Sagar Region | 1204000 | Damoh | 1554900 | Damoh North | 1554906 | Patera | 33/11 KV S/S KUDAI | 5431 | 14845 | 11 KV Kudai AG | DL | 14845 | 23.9976 | 79.5979 | KUDAI (HAR WALA) | 25 KVA | 3455 | 3804 | Patera | Patera
997712_400775 | 1200000 | Sagar Region | 1204000 | Damoh | 1554900 | Damoh North | 1554909 | Narsingarh | 33/11 KV S/S NARSINGARH | 5441 | 8259 | 11 KV Narsingarh DL | MIX | 8259 | 23.9977 | 79.4008 | TULLU JHIRIYA2 100 KVA | 63 KVA | 3457 | 3805 | Patharia | Pathariya
997743_590184 | 1200000 | Sagar Region | 1204000 | Damoh | 1554900 | Damoh North | 1554906 | Patera | 33/11 KV S/S KUDAI | 5431 | 14845 | 11 KV Kudai AG | DL | 14845 | 23.9977 | 79.5902 | BAMHORI (NAHAR) | 25 KVA | 3455 | 3804 | Patera | Patera
997752_161670 | 1200000 | Sagar Region | 1204000 | Damoh | 1554900 | Damoh North | 1554908 | Pathariya Res | 33/11 KV S/S MAILWARA | 5437 | 8247 | 11 KV Satpara Ag | AG | 8247 | 23.9978 | 79.1617 | KHIRIYA LAKHRONI NATTHU WALA | 100 KVA | 3457 | 3805 | Patharia | Pathariya
997756_576399 | 1200000 | Sagar Region | 1204000 | Damoh | 1554900 | Damoh North | 1554906 | Patera | 33/11 KV S/S KUDAI | 5431 | 14845 | 11 KV Kudai AG | DL | 14845 | 23.9978 | 79.5764 | BAMHORI JAHAR | 25 KVA | 3455 | 3804 | Patera | Patera
997762_314953 | 1200000 | Sagar Region | 1204000 | Damoh | 1554900 | Damoh North | 1554909 | Narsingarh | 33/11 KV S/S SUHAV | 5447 | 8289 | 11 KV Jerath Ag | AG | 8289 | 23.9978 | 79.315 | TIWARI WALA | 63 KVA | 3457 | 3805 | Patharia | Pathariya
997777_307063 | 1200000 | Sagar Region | 1204000 | Damoh | 1554900 | Damoh North | 1554909 | Narsingarh | 33/11 KV S/S SUHAV | 5447 | 8289 | 11 KV Jerath Ag | AG | 8289 | 23.9978 | 79.3071 | SUKHLALA | 25 KVA | 3457 | 3805 | Patharia | Pathariya
997778_372203 | 1200000 | Sagar Region | 1204000 | Damoh | 1554900 | Damoh North | 1554909 | Narsingarh | 33/11 KV S/S KISHANGUNJ | 5430 | 8218 | 11 KV Hinota AG | AG | 8218 | 23.9978 | 79.3722 | Majar wala | 63 KVA | 3457 | 3805 | Patharia | Pathariya
997820_397120 | 1200000 | Sagar Region | 1204000 | Damoh | 1554900 | Damoh North | 1554909 | Narsingarh | 33/11 KV S/S NARSINGARH | 5441 | 8259 | 11 KV Narsingarh DL | MIX | 8259 | 23.9978 | 79.3971 | WATCH MAI COLONI 25 KVA | 63 KVA | 3457 | 3805 | Patharia | Pathariya
997870_488423 | 1200000 | Sagar Region | 1204000 | Damoh | 1554900 | Damoh North | 1554901 | Bangaon | 33/11 KV S/S BANGAON | 5416 | 18559 | 11 KV MANKORA AG | AG | 18559 | 23.9979 | 79.4884 | 63 kva rampur | 63 KVA | 3455 | 3804 | Patera | Patera
997874_687158 | 1200000 | Sagar Region | 1204000 | Damoh | 1554900 | Damoh North | 1554906 | Patera | 33/11 KV S/S PATERA | 5442 | 8264 | 11 KV Patera Basti DL | DL | 8264 | 23.9979 | 79.6872 | PADRI ROAD | 100 KVA | 3455 | 3804 | Patera | Patera
997905_684404 | 1200000 | Sagar Region | 1204000 | Damoh | 1554900 | Damoh North | 1554906 | Patera | 33/11 KV S/S PATERA | 5442 | 8264 | 11 KV Patera Basti DL | DL | 8264 | 23.9979 | 79.6844 | IDEA TOWER | 25 KVA | 3455 | 3804 | Patera | Patera
997987_249377 | 1200000 | Sagar Region | 1204000 | Damoh | 1554900 | Damoh North | 1554908 | Pathariya Res | 33/11 KV S/S MAILWARA | 5437 | 8246 | 11 KV Mailwara AG | AG | 8246 | 23.998 | 79.2494 | piparkhiriya sanjay choubey | 25 KVA | 3457 | 3805 | Patharia | Pathariya
998033_556143 | 1200000 | Sagar Region | 1204000 | Damoh | 1554900 | Damoh North | 1554906 | Patera | 33/11 KV S/S KUDAI | 5431 | 14845 | 11 KV Kudai AG | DL | 14845 | 23.998 | 79.5561 | PATOHA (BAIJNATH) | 25 KVA | 3458 | 3801 | Damoh | Damoh
998087_259577 | 1200000 | Sagar Region | 1204000 | Damoh | 1554900 | Damoh North | 1554908 | Pathariya Res | 33/11 KV S/S MAILWARA | 5437 | 8246 | 11 KV Mailwara AG | AG | 8246 | 23.9981 | 79.2596 | GUDA MAN SINGH | 25 KVA | 3457 | 3805 | Patharia | Pathariya
998090_490679 | 1200000 | Sagar Region | 1204000 | Damoh | 1554900 | Damoh North | 1554901 | Bangaon | 33/11 KV S/S BANGAON | 5416 | 18559 | 11 KV MANKORA AG | AG | 18559 | 23.9981 | 79.4907 | 63 kva pipal ke pass bamuriya | 63 KVA | 3455 | 3804 | Patera | Patera
998097_343828 | 1200000 | Sagar Region | 1204000 | Damoh | 1554900 | Damoh North | 1554909 | Narsingarh | 33/11 KV S/S HINGWANI | 5424 | 8190 | 11 KV Dhoraj DL | MIX | 8190 | 23.9981 | 79.3438 | 25 kva khero hingwani | 25 KVA | 3456 | 3800 | Batiyagarh | Batiyagarh
998112_334272 | 1200000 | Sagar Region | 1204000 | Damoh | 1554900 | Damoh North | 1554909 | Narsingarh | 33/11 KV S/S HINGWANI | 5424 | 8191 | 11 KV Dhoraj AG | AG | 8191 | 23.9981 | 79.3343 | BAHADUR SINGH | 25 KVA | 3456 | 3800 | Batiyagarh | Batiyagarh
998119_677405 | 1200000 | Sagar Region | 1204000 | Damoh | 1554900 | Damoh North | 1554906 | Patera | 33/11 KV S/S PATERA | 5442 | 8264 | 11 KV Patera Basti DL | DL | 8264 | 23.9981 | 79.6774 | GAS GODAM | 100 KVA | 3455 | 3804 | Patera | Patera
998138_203742 | 1200000 | Sagar Region | 1204000 | Damoh | 1554900 | Damoh North | 1554908 | Pathariya Res | 33/11 KV S/S KERBANA | 5428 | 8211 | 11 KV Kerbana AG | AG | 8211 | 23.9981 | 79.2037 | JAGTHAR NANNU WALA | 25 KVA | 3457 | 3805 | Patharia | Pathariya
998153_348848 | 1200000 | Sagar Region | 1204000 | Damoh | 1554900 | Damoh North | 1554909 | Narsingarh | 33/11 KV S/S HINGWANI | 5424 | 8191 | 11 KV Dhoraj AG | AG | 8191 | 23.9982 | 79.3488 | lal singh | 25 KVA | 3456 | 3800 | Batiyagarh | Batiyagarh
998188_346315 | 1200000 | Sagar Region | 1204000 | Damoh | 1554900 | Damoh North | 1554909 | Narsingarh | 33/11 KV S/S HINGWANI | 5424 | 8191 | 11 KV Dhoraj AG | AG | 8191 | 23.9982 | 79.3463 | mulabai | 25 KVA | 3456 | 3800 | Batiyagarh | Batiyagarh
998205_281008 | 1200000 | Sagar Region | 1204000 | Damoh | 1554900 | Damoh North | 1554908 | Pathariya Res | 33/11 KV S/S MAILWARA | 5437 | 8246 | 11 KV Mailwara AG | AG | 8246 | 23.9982 | 79.281 | barkhera narayan singh | 63 KVA | 3457 | 3805 | Patharia | Pathariya
998242_684402 | 1200000 | Sagar Region | 1204000 | Damoh | 1554900 | Damoh North | 1554906 | Patera | 33/11 KV S/S PATERA | 5442 | 8264 | 11 KV Patera Basti DL | DL | 8264 | 23.9982 | 79.6844 | VODA TELECOM | 25 KVA | 3455 | 3804 | Patera | Patera
998243_350815 | 1200000 | Sagar Region | 1204000 | Damoh | 1554900 | Damoh North | 1554909 | Narsingarh | 33/11 KV S/S HINGWANI | 5424 | 8191 | 11 KV Dhoraj AG | AG | 8191 | 23.9982 | 79.3508 | kashahar hingwani | 63 KVA | 3456 | 3800 | Batiyagarh | Batiyagarh
998243_399842 | 1200000 | Sagar Region | 1204000 | Damoh | 1554900 | Damoh North | 1554909 | Narsingarh | 33/11 KV S/S NARSINGARH | 5441 | 8259 | 11 KV Narsingarh DL | MIX | 8259 | 23.9982 | 79.3998 | SHIWAJI SCHOOL 25 KVA | 63 KVA | 3457 | 3805 | Patharia | Pathariya
998255_314137 | 1200000 | Sagar Region | 1204000 | Damoh | 1554900 | Damoh North | 1554909 | Narsingarh | 33/11 KV S/S SUHAV | 5447 | 8289 | 11 KV Jerath Ag | AG | 8289 | 23.9983 | 79.3141 | PUNNI WALA | 25 KVA | 3457 | 3805 | Patharia | Pathariya
998310_639971 | 1200000 | Sagar Region | 1204000 | Damoh | 1554900 | Damoh North | 1554906 | Patera | 33/11 KV S/S PATERA | 5442 | 14847 | 11 KV Hindoriya AG | AG | 14847 | 23.9983 | 79.64 | MAHUNA (GANESH PATEL) | 100 KVA | 3455 | 3804 | Patera | Patera
998313_240265 | 1200000 | Sagar Region | 1204000 | Damoh | 1554900 | Damoh North | 1554908 | Pathariya Res | 33/11 KV S/S MAILWARA | 5437 | 8246 | 11 KV Mailwara AG | AG | 8246 | 23.9983 | 79.2403 | mailwara ramsevak | 63 KVA | 3457 | 3805 | Patharia | Pathariya
998363_210777 | 1200000 | Sagar Region | 1204000 | Damoh | 1554900 | Damoh North | 1554908 | Pathariya Res | 33/11 KV S/S KERBANA | 5428 | 8211 | 11 KV Kerbana AG | AG | 8211 | 23.9984 | 79.2108 | JAGTHAR SHRIVASTAVA WALA | 100 KVA | 3457 | 3805 | Patharia | Pathariya
998387_236125 | 1200000 | Sagar Region | 1204000 | Damoh | 1554900 | Damoh North | 1554908 | Pathariya Res | 33/11 KV S/S MAILWARA | 5437 | 8246 | 11 KV Mailwara AG | AG | 8246 | 23.9984 | 79.2361 | mailwara ramkumar wala | 25 KVA | 3457 | 3805 | Patharia | Pathariya
998435_418270 | 1200000 | Sagar Region | 1204000 | Damoh | 1554900 | Damoh North | 1554909 | Narsingarh | 33/11 KV S/S NARSINGARH | 5441 | 14844 | 11 KV Sitanagar DL | AG | 14844 | 23.9984 | 79.4183 | 25 kva kalyanpura harijan basti | 16 KVA | 3457 | 3805 | Patharia | Pathariya
998467_365077 | 1200000 | Sagar Region | 1204000 | Damoh | 1554900 | Damoh North | 1554909 | Narsingarh | 33/11 KV S/S HINGWANI | 5424 | 8193 | 11 KV Hingwani AG | AG | 8193 | 23.9985 | 79.3651 | HEERA SINGH | 25 KVA | 3456 | 3800 | Batiyagarh | Batiyagarh
998510_384761 | 1200000 | Sagar Region | 1204000 | Damoh | 1554900 | Damoh North | 1554909 | Narsingarh | 33/11 KV S/S NARSINGARH | 5441 | 8258 | 11 KV Motha+Sitanagar DL | MIX | 8258 | 23.9985 | 79.3848 | 63 kva Majhar Wala | 100 KVA | 3457 | 3805 | Patharia | Pathariya
998522_369512 | 1200000 | Sagar Region | 1204000 | Damoh | 1554900 | Damoh North | 1554909 | Narsingarh | 33/11 KV S/S HINGWANI | 5424 | 8193 | 11 KV Hingwani AG | AG | 8193 | 23.9985 | 79.3695 | SARJU PATEL | 25 KVA | 3456 | 3800 | Batiyagarh | Batiyagarh
998528_330837 | 1200000 | Sagar Region | 1204000 | Damoh | 1554900 | Damoh North | 1554909 | Narsingarh | 33/11 KV S/S SUHAV | 5447 | 8289 | 11 KV Jerath Ag | AG | 8289 | 23.9985 | 79.3308 | LAKHAN | 25 KVA | 3457 | 3805 | Patharia | Pathariya
998533_166795 | 1200000 | Sagar Region | 1204000 | Damoh | 1554900 | Damoh North | 1554908 | Pathariya Res | 33/11 KV S/S MAILWARA | 5437 | 8247 | 11 KV Satpara Ag | AG | 8247 | 23.9985 | 79.1668 | SATPARA DWARKA WALA | 25 KVA | 3457 | 3805 | Patharia | Pathariya
998535_339997 | 1200000 | Sagar Region | 1204000 | Damoh | 1554900 | Damoh North | 1554909 | Narsingarh | 33/11 KV S/S HINGWANI | 5424 | 8191 | 11 KV Dhoraj AG | AG | 8191 | 23.9985 | 79.34 | shukl singh wala | 25 KVA | 3456 | 3800 | Batiyagarh | Batiyagarh
998549_593947 | 1200000 | Sagar Region | 1204000 | Damoh | 1554900 | Damoh North | 1554906 | Patera | 33/11 KV S/S KUDAI | 5431 | 14845 | 11 KV Kudai AG | DL | 14845 | 23.9985 | 79.5939 | KUDAI (PARWAT WALA) | 25 KVA | 3455 | 3804 | Patera | Patera
998562_363977 | 1200000 | Sagar Region | 1204000 | Damoh | 1554900 | Damoh North | 1554909 | Narsingarh | 33/11 KV S/S HINGWANI | 5424 | 8193 | 11 KV Hingwani AG | AG | 8193 | 23.9986 | 79.364 | MULCHAN D | 25 KVA | 3456 | 3800 | Batiyagarh | Batiyagarh
998622_231232 | 1200000 | Sagar Region | 1204000 | Damoh | 1554900 | Damoh North | 1554908 | Pathariya Res | 33/11 KV S/S MAILWARA | 5437 | 8246 | 11 KV Mailwara AG | AG | 8246 | 23.9986 | 79.2312 | mailwara kanhaiyalal wala | 25 KVA | 3457 | 3805 | Patharia | Pathariya
998679_210482 | 1200000 | Sagar Region | 1204000 | Damoh | 1554900 | Damoh North | 1554908 | Pathariya Res | 33/11 KV S/S MAILWARA | 5437 | 8248 | 11 KV Satpara DL | MIX | 8248 | 23.9987 | 79.2105 | JAGTHAR BASTI- KS(FS) | 25 KVA | 3457 | 3805 | Patharia | Pathariya
998703_586230 | 1200000 | Sagar Region | 1204000 | Damoh | 1554900 | Damoh North | 1554906 | Patera | 33/11 KV S/S KUDAI | 5431 | 8221 | 11 KV Kudai DL | MIX | 8221 | 23.9987 | 79.5862 | BAMHORI (BASTI) | 25 KVA | 3455 | 3804 | Patera | Patera
998746_497632 | 1200000 | Sagar Region | 1204000 | Damoh | 1554900 | Damoh North | 1554901 | Bangaon | 33/11 KV S/S BANGAON | 5416 | 18559 | 11 KV MANKORA AG | AG | 18559 | 23.9987 | 79.4976 | 25 kva bamuriya har | 25 KVA | 3455 | 3804 | Patera | Patera
998765_578777 | 1200000 | Sagar Region | 1204000 | Damoh | 1554900 | Damoh North | 1554906 | Patera | 33/11 KV S/S KUDAI | 5431 | 14845 | 11 KV Kudai AG | DL | 14845 | 23.9988 | 79.5788 | BAMHORI (SUNDAR) | 25 KVA | 3455 | 3804 | Patera | Patera
998791_544351 | 1200000 | Sagar Region | 1204000 | Damoh | 1554900 | Damoh North | 1554906 | Patera | 33/11 KV S/S KUDAI | 5431 | 14845 | 11 KV Kudai AG | DL | 14845 | 23.9988 | 79.5444 | PATOHA (umesh | 25 KVA | 3458 | 3801 | Damoh | Damoh
998807_233462 | 1200000 | Sagar Region | 1204000 | Damoh | 1554900 | Damoh North | 1554908 | Pathariya Res | 33/11 KV S/S MAILWARA | 5437 | 8245 | 11 KV Mailwara DL | MIX | 8245 | 23.9988 | 79.2335 | mailwara colony | 25 KVA | 3457 | 3805 | Patharia | Pathariya
998820_354817 | 1200000 | Sagar Region | 1204000 | Damoh | 1554900 | Damoh North | 1554909 | Narsingarh | 33/11 KV S/S HINGWANI | 5424 | 8192 | 11 KV Hingwani DL | MIX | 8192 | 23.9988 | 79.3548 | 25 kva garij hingwani | 25 KVA | 3456 | 3800 | Batiyagarh | Batiyagarh
998858_399192 | 1200000 | Sagar Region | 1204000 | Damoh | 1554900 | Damoh North | 1554909 | Narsingarh | 33/11 KV S/S NARSINGARH | 5441 | 8259 | 11 KV Narsingarh DL | MIX | 8259 | 23.9989 | 79.3992 | REST HOUSE 100 KVA | 100 KVA | 3457 | 3805 | Patharia | Pathariya
998878_342835 | 1200000 | Sagar Region | 1204000 | Damoh | 1554900 | Damoh North | 1554909 | Narsingarh | 33/11 KV S/S HINGWANI | 5424 | 8191 | 11 KV Dhoraj AG | AG | 8191 | 23.9989 | 79.3428 | gotiram | 25 KVA | 3456 | 3800 | Batiyagarh | Batiyagarh
998973_227928 | 1200000 | Sagar Region | 1204000 | Damoh | 1554900 | Damoh North | 1554908 | Pathariya Res | 33/11 KV S/S MAILWARA | 5437 | 8245 | 11 KV Mailwara DL | MIX | 8245 | 23.999 | 79.2279 | kamlesh ke ghar ke pass | 25 KVA | 3457 | 3805 | Patharia | Pathariya
999006_607735 | 1200000 | Sagar Region | 1204000 | Damoh | 1554900 | Damoh North | 1554906 | Patera | 33/11 KV S/S KUDAI | 5431 | 14845 | 11 KV Kudai AG | DL | 14845 | 23.999 | 79.6077 | KUDAI TAPARIYA | 25 KVA | 3455 | 3804 | Patera | Patera
999013_326625 | 1200000 | Sagar Region | 1204000 | Damoh | 1554900 | Damoh North | 1554909 | Narsingarh | 33/11 KV S/S SUHAV | 5447 | 8289 | 11 KV Jerath Ag | AG | 8289 | 23.999 | 79.3266 | NARAYAN WALA | 25 KVA | 3457 | 3805 | Patharia | Pathariya
999021_681104 | 1200000 | Sagar Region | 1204000 | Damoh | 1554900 | Damoh North | 1554906 | Patera | 33/11 KV S/S PATERA | 5442 | 8264 | 11 KV Patera Basti DL | DL | 8264 | 23.999 | 79.6811 | NARAYAN WALA | 100 KVA | 3455 | 3804 | Patera | Patera
999048_401988 | 1200000 | Sagar Region | 1204000 | Damoh | 1554900 | Damoh North | 1554909 | Narsingarh | 33/11 KV S/S NARSINGARH | 5441 | 8259 | 11 KV Narsingarh DL | MIX | 8259 | 23.999 | 79.402 | TULLU JHIRIYA 25 KVA | 25 KVA | 3457 | 3805 | Patharia | Pathariya
999075_305312 | 1200000 | Sagar Region | 1204000 | Damoh | 1554900 | Damoh North | 1554909 | Narsingarh | 33/11 KV S/S SUHAV | 5447 | 8289 | 11 KV Jerath Ag | AG | 8289 | 23.9991 | 79.3053 | JURRU WLA | 100 KVA | 3457 | 3805 | Patharia | Pathariya
999082_358675 | 1200000 | Sagar Region | 1204000 | Damoh | 1554900 | Damoh North | 1554909 | Narsingarh | 33/11 KV S/S HINGWANI | 5424 | 8192 | 11 KV Hingwani DL | MIX | 8192 | 23.9991 | 79.3587 | 25 kva harijan basti hingwani | 25 KVA | 3456 | 3800 | Batiyagarh | Batiyagarh
999158_427113 | 1200000 | Sagar Region | 1204000 | Damoh | 1554900 | Damoh North | 1554909 | Narsingarh | 33/11 KV S/S NARSINGARH | 5441 | 8260 | 11 KV Motha+Sitanagar AG | AG | 8260 | 23.9992 | 79.4271 | indar singh | 63 KVA | 3457 | 3805 | Patharia | Pathariya
999207_225713 | 1200000 | Sagar Region | 1204000 | Damoh | 1554900 | Damoh North | 1554908 | Pathariya Res | 33/11 KV S/S MAILWARA | 5437 | 8246 | 11 KV Mailwara AG | AG | 8246 | 23.9992 | 79.2257 | mailwara shalakram wala | 25 KVA | 3457 | 3805 | Patharia | Pathariya
999228_546828 | 1200000 | Sagar Region | 1204000 | Damoh | 1554900 | Damoh North | 1554906 | Patera | 33/11 KV S/S KUDAI | 5431 | 14845 | 11 KV Kudai AG | DL | 14845 | 23.9992 | 79.5468 | PATOHA (BHAGWAT) | 25 KVA | 3458 | 3801 | Damoh | Damoh
999231_589493 | 1200000 | Sagar Region | 1204000 | Damoh | 1554900 | Damoh North | 1554906 | Patera | 33/11 KV S/S KUDAI | 5431 | 14845 | 11 KV Kudai AG | DL | 14845 | 23.9992 | 79.5895 | BAMHORI (DESHRAJ ) | 25 KVA | 3455 | 3804 | Patera | Patera
999248_673769 | 1200000 | Sagar Region | 1204000 | Damoh | 1554900 | Damoh North | 1554906 | Patera | 33/11 KV S/S PATERA | 5442 | 8264 | 11 KV Patera Basti DL | DL | 8264 | 23.9992 | 79.6738 | KUMARGADH WW | 100 KVA | 3455 | 3804 | Patera | Patera
999258_231303 | 1200000 | Sagar Region | 1204000 | Damoh | 1554900 | Damoh North | 1554908 | Pathariya Res | 33/11 KV S/S MAILWARA | 5437 | 8245 | 11 KV Mailwara DL | MIX | 8245 | 23.9993 | 79.2313 | kakardha bus stand | 25 KVA | 3457 | 3805 | Patharia | Pathariya
999270_234018 | 1200000 | Sagar Region | 1204000 | Damoh | 1554900 | Damoh North | 1554908 | Pathariya Res | 33/11 KV S/S MAILWARA | 5437 | 8245 | 11 KV Mailwara DL | MIX | 8245 | 23.9993 | 79.234 | MELWARA SHALIKRAM | 25 KVA | 3457 | 3805 | Patharia | Pathariya
999291_680793 | 1200000 | Sagar Region | 1204000 | Damoh | 1554900 | Damoh North | 1554906 | Patera | 33/11 KV S/S PATERA | 5442 | 8264 | 11 KV Patera Basti DL | DL | 8264 | 23.9993 | 79.6808 | PIPAL WALA | 100 KVA | 3455 | 3804 | Patera | Patera
999303_489950 | 1200000 | Sagar Region | 1204000 | Damoh | 1554900 | Damoh North | 1554901 | Bangaon | 33/11 KV S/S BANGAON | 5416 | 18558 | 11 KV MANKORA DL | MIX | 18558 | 23.9993 | 79.4899 | 25 kva bamuriya basti | 25 KVA | 3457 | 3805 | Patharia | Pathariya
999329_608485 | 1200000 | Sagar Region | 1204000 | Damoh | 1554900 | Damoh North | 1554906 | Patera | 33/11 KV S/S KUDAI | 5431 | 8221 | 11 KV Kudai DL | MIX | 8221 | 23.9993 | 79.6085 | KUDAI (ROAD WALA) | 25 KVA | 3455 | 3804 | Patera | Patera
999352_235655 | 1200000 | Sagar Region | 1204000 | Damoh | 1554900 | Damoh North | 1554908 | Pathariya Res | 33/11 KV S/S MAILWARA | 5437 | 8245 | 11 KV Mailwara DL | MIX | 8245 | 23.9994 | 79.2357 | MAILWARA MAIN VILLAGE (FS) | 25 KVA | 3457 | 3805 | Patharia | Pathariya
999400_234938 | 1200000 | Sagar Region | 1204000 | Damoh | 1554900 | Damoh North | 1554908 | Pathariya Res | 33/11 KV S/S MAILWARA | 5437 | 8245 | 11 KV Mailwara DL | MIX | 8245 | 23.9994 | 79.2349 | MALWARA BSNL | 100 KVA | 3457 | 3805 | Patharia | Pathariya
999428_235580 | 1200000 | Sagar Region | 1204000 | Damoh | 1554900 | Damoh North | 1554908 | Pathariya Res | 33/11 KV S/S MAILWARA | 5437 | 8245 | 11 KV Mailwara DL | MIX | 8245 | 23.9994 | 79.2356 | MAILWARA ROAD (FS) | 25 KVA | 3457 | 3805 | Patharia | Pathariya
999432_737612 | 1200000 | Sagar Region | 1204000 | Damoh | 1554900 | Damoh North | 1554906 | Patera | 33/11 KV KUNDALPUR | 5448 | 14849 | 11 KV FATEHPUR AG | DL | 14849 | 23.9994 | 79.7376 | RAMGAHDA BASTI | 100 KVA | 3455 | 3804 | Patera | Patera
999486_492911 | 1200000 | Sagar Region | 1204000 | Damoh | 1554900 | Damoh North | 1554901 | Bangaon | 33/11 KV S/S BANGAON | 5416 | 18559 | 11 KV MANKORA AG | AG | 18559 | 23.9995 | 79.4929 | 25 kva bhagwa | 25 KVA | 3455 | 3804 | Patera | Patera
999520_233198 | 1200000 | Sagar Region | 1204000 | Damoh | 1554900 | Damoh North | 1554908 | Pathariya Res | 33/11 KV S/S MAILWARA | 5437 | 8245 | 11 KV Mailwara DL | MIX | 8245 | 23.9995 | 79.2332 | MELWARA BASTI | 100 KVA | 3457 | 3805 | Patharia | Pathariya
999525_186094 | 1200000 | Sagar Region | 1204000 | Damoh | 1554900 | Damoh North | 1554908 | Pathariya Res | 33/11 KV S/S MAILWARA | 5437 | 8248 | 11 KV Satpara DL | MIX | 8248 | 23.9995 | 79.1861 | satpara ramgopal 2 | 25 KVA | 3457 | 3805 | Patharia | Pathariya
999578_361192 | 1200000 | Sagar Region | 1204000 | Damoh | 1554900 | Damoh North | 1554909 | Narsingarh | 33/11 KV S/S HINGWANI | 5424 | 8192 | 11 KV Hingwani DL | MIX | 8192 | 23.9996 | 79.3612 | 25 kva puliya wala hingwani | 25 KVA | 3456 | 3800 | Batiyagarh | Batiyagarh
999643_229993 | 1200000 | Sagar Region | 1204000 | Damoh | 1554900 | Damoh North | 1554908 | Pathariya Res | 33/11 KV S/S MAILWARA | 5437 | 8245 | 11 KV Mailwara DL | MIX | 8245 | 23.9996 | 79.23 | kakardha basti wala | 25 KVA | 3457 | 3805 | Patharia | Pathariya
999652_174135 | 1200000 | Sagar Region | 1204000 | Damoh | 1554900 | Damoh North | 1554908 | Pathariya Res | 33/11 KV S/S MAILWARA | 5437 | 8247 | 11 KV Satpara Ag | AG | 8247 | 23.9997 | 79.1741 | SATPARA RAMGADA BASTI WALA | 100 KVA | 3457 | 3805 | Patharia | Pathariya
999653_315102 | 1200000 | Sagar Region | 1204000 | Damoh | 1554900 | Damoh North | 1554909 | Narsingarh | 33/11 KV S/S SUHAV | 5447 | 8289 | 11 KV Jerath Ag | AG | 8289 | 23.9997 | 79.3151 | JAWAHR WAL;A | 25 KVA | 3457 | 3805 | Patharia | Pathariya
999664_419293 | 1200000 | Sagar Region | 1204000 | Damoh | 1554900 | Damoh North | 1554909 | Narsingarh | 33/11 KV S/S NARSINGARH | 5441 | 14844 | 11 KV Sitanagar DL | AG | 14844 | 23.9997 | 79.4193 | 25 kva school wala | 16 KVA | 3457 | 3805 | Patharia | Pathariya
999665_522476 | 1200000 | Sagar Region | 1204000 | Damoh | 1554900 | Damoh North | 1554901 | Bangaon | 33/11 KV S/S BANGAON | 5416 | 8160 | 11 KV Mudiya Ag | AG | 8160 | 23.9997 | 79.5225 | prajapati bangaon 25 kva | 25 KVA | 3455 | 3804 | Patera | Patera
999675_328265 | 1200000 | Sagar Region | 1204000 | Damoh | 1554900 | Damoh North | 1554909 | Narsingarh | 33/11 KV S/S SUHAV | 5447 | 8289 | 11 KV Jerath Ag | AG | 8289 | 23.9997 | 79.3283 | BABALU | 63 KVA | 3457 | 3805 | Patharia | Pathariya
999680_244992 | 1200000 | Sagar Region | 1204000 | Damoh | 1554900 | Damoh North | 1554908 | Pathariya Res | 33/11 KV S/S MAILWARA | 5437 | 8246 | 11 KV Mailwara AG | AG | 8246 | 23.9997 | 79.245 | piparkhiriya pavan rawat | 25 KVA | 3457 | 3805 | Patharia | Pathariya
999722_641068 | 1200000 | Sagar Region | 1204000 | Damoh | 1554900 | Damoh North | 1554906 | Patera | 33/11 KV S/S PATERA | 5442 | 14847 | 11 KV Hindoriya AG | AG | 14847 | 23.9997 | 79.6411 | MAHUNA (PACHAYAT BHAVAN) | 100 KVA | 3455 | 3804 | Patera | Patera
999725_309267 | 1200000 | Sagar Region | 1204000 | Damoh | 1554900 | Damoh North | 1554909 | Narsingarh | 33/11 KV S/S SUHAV | 5447 | 8289 | 11 KV Jerath Ag | AG | 8289 | 23.9997 | 79.3093 | KASHIRAM WALA | 25 KVA | 3457 | 3805 | Patharia | Pathariya
999765_398068 | 1200000 | Sagar Region | 1204000 | Damoh | 1554900 | Damoh North | 1554909 | Narsingarh | 33/11 KV S/S NARSINGARH | 5441 | 8259 | 11 KV Narsingarh DL | MIX | 8259 | 23.9998 | 79.3981 | PHE 25 KVA | 25 KVA | 3457 | 3805 | Patharia | Pathariya
999768_543795 | 1200000 | Sagar Region | 1204000 | Damoh | 1554900 | Damoh North | 1554906 | Patera | 33/11 KV S/S KUDAI | 5431 | 14845 | 11 KV Kudai AG | DL | 14845 | 23.9998 | 79.5438 | PATOHA (KIRAN JAIN) | 25 KVA | 3458 | 3801 | Damoh | Damoh
999775_371633 | 1200000 | Sagar Region | 1204000 | Damoh | 1554900 | Damoh North | 1554909 | Narsingarh | 33/11 KV S/S HINGWANI | 5424 | 8193 | 11 KV Hingwani AG | AG | 8193 | 23.9998 | 79.3716 | MUNNA SINGH | 25 KVA | 3456 | 3800 | Batiyagarh | Batiyagarh
999845_344092 | 1200000 | Sagar Region | 1204000 | Damoh | 1554900 | Damoh North | 1554909 | Narsingarh | 33/11 KV S/S HINGWANI | 5424 | 8191 | 11 KV Dhoraj AG | AG | 8191 | 23.9998 | 79.3441 | sarpanch wala | 25 KVA | 3456 | 3800 | Batiyagarh | Batiyagarh
999936_184611 | 1200000 | Sagar Region | 1204000 | Damoh | 1554900 | Damoh North | 1554908 | Pathariya Res | 33/11 KV S/S MAILWARA | 5437 | 8248 | 11 KV Satpara DL | MIX | 8248 | 23.9999 | 79.1846 | satpara ramgopal pandey | 25 KVA | 3457 | 3805 | Patharia | Pathariya
999953_229802 | 1200000 | Sagar Region | 1204000 | Damoh | 1554900 | Damoh North | 1554908 | Pathariya Res | 33/11 KV S/S MAILWARA | 5437 | 8245 | 11 KV Mailwara DL | MIX | 8245 | 24 | 79.2298 | kakardha basti 63 kva | 63 KVA | 3457 | 3805 | Patharia | Pathariya
999958_228790 | 1200000 | Sagar Region | 1204000 | Damoh | 1554900 | Damoh North | 1554908 | Pathariya Res | 33/11 KV S/S MAILWARA | 5437 | 8246 | 11 KV Mailwara AG | AG | 8246 | 24 | 79.2288 | mailwara jagdish wala | 100 KVA | 3457 | 3805 | Patharia | Pathariya
999982_234895 | 1200000 | Sagar Region | 1204000 | Damoh | 1554900 | Damoh North | 1554908 | Pathariya Res | 33/11 KV S/S MAILWARA | 5437 | 8245 | 11 KV Mailwara DL | MIX | 8245 | 24 | 79.2349 | MAILWARA HANDPUMP (FS) | 25 KVA | 3457 | 3805 | Patharia | Pathariya
000015_587565 | 1200000 | Sagar Region | 1204000 | Damoh | 1554900 | Damoh North | 1554906 | Patera | 33/11 KV S/S KUDAI | 5431 | 14845 | 11 KV Kudai AG | DL | 14845 | 24 | 79.5876 | BAMHORI PATEL | 25 KVA | 3455 | 3804 | Patera | Patera
000073_223663 | 1200000 | Sagar Region | 1204000 | Damoh | 1554900 | Damoh North | 1554908 | Pathariya Res | 33/11 KV S/S MAILWARA | 5437 | 8246 | 11 KV Mailwara AG | AG | 8246 | 24.0001 | 79.2237 | mailwara shalakram 2 | 25 KVA | 3457 | 3805 | Patharia | Pathariya
000103_578794 | 1200000 | Sagar Region | 1204000 | Damoh | 1554900 | Damoh North | 1554906 | Patera | 33/11 KV S/S KUDAI | 5431 | 14845 | 11 KV Kudai AG | DL | 14845 | 24.0001 | 79.5788 | BAMHORI (GAJRAJ) | 25 KVA | 3455 | 3804 | Patera | Patera
000103_603593 | 1200000 | Sagar Region | 1204000 | Damoh | 1554900 | Damoh North | 1554906 | Patera | 33/11 KV S/S KUDAI | 5431 | 14845 | 11 KV Kudai AG | DL | 14845 | 24.0001 | 79.6036 | KUDAI (PULIYA) | 25 KVA | 3455 | 3804 | Patera | Patera
000170_313153 | 1200000 | Sagar Region | 1204000 | Damoh | 1554900 | Damoh North | 1554909 | Narsingarh | 33/11 KV S/S SUHAV | 5447 | 8289 | 11 KV Jerath Ag | AG | 8289 | 24.0002 | 79.3132 | ANGAD WALA | 25 KVA | 3457 | 3805 | Patharia | Pathariya
000196_598243 | 1200000 | Sagar Region | 1204000 | Damoh | 1554900 | Damoh North | 1554906 | Patera | 33/11 KV S/S KUDAI | 5431 | 14845 | 11 KV Kudai AG | DL | 14845 | 24.0002 | 79.5982 | KUDAI (SHCOOLBALI HARIJAN ) | 25 KVA | 3455 | 3804 | Patera | Patera
000234_599088 | 1200000 | Sagar Region | 1204000 | Damoh | 1554900 | Damoh North | 1554906 | Patera | 33/11 KV S/S KUDAI | 5431 | 14845 | 11 KV Kudai AG | DL | 14845 | 24.0002 | 79.5991 | KUDAI (PAWAN JAIN) | 100 KVA | 3455 | 3804 | Patera | Patera
000254_586820 | 1200000 | Sagar Region | 1204000 | Damoh | 1554900 | Damoh North | 1554906 | Patera | 33/11 KV S/S KUDAI | 5431 | 8221 | 11 KV Kudai DL | MIX | 8221 | 24.0003 | 79.5868 | BAMHORI (ROAD) | 25 KVA | 3455 | 3804 | Patera | Patera
000256_602273 | 1200000 | Sagar Region | 1204000 | Damoh | 1554900 | Damoh North | 1554906 | Patera | 33/11 KV S/S KUDAI | 5431 | 8221 | 11 KV Kudai DL | MIX | 8221 | 24.0003 | 79.6023 | KUDAI (BHARAT MATA) | 100 KVA | 3455 | 3804 | Patera | Patera
000264_602560 | 1200000 | Sagar Region | 1204000 | Damoh | 1554900 | Damoh North | 1554906 | Patera | 33/11 KV S/S KUDAI | 5431 | 14845 | 11 KV Kudai AG | DL | 14845 | 24.0003 | 79.6026 | KUDAI (ROAD) | 25 KVA | 3455 | 3804 | Patera | Patera
000320_396815 | 1200000 | Sagar Region | 1204000 | Damoh | 1554900 | Damoh North | 1554909 | Narsingarh | 33/11 KV S/S NARSINGARH | 5441 | 8259 | 11 KV Narsingarh DL | MIX | 8259 | 24.0003 | 79.3968 | RJY 25 KVA | 25 KVA | 3457 | 3805 | Patharia | Pathariya
000338_421658 | 1200000 | Sagar Region | 1204000 | Damoh | 1554900 | Damoh North | 1554909 | Narsingarh | 33/11 KV S/S NARSINGARH | 5441 | 14844 | 11 KV Sitanagar DL | AG | 14844 | 24.0003 | 79.4217 | 25 kva kalyanpura padam | 25 KVA | 3457 | 3805 | Patharia | Pathariya
000393_332787 | 1200000 | Sagar Region | 1204000 | Damoh | 1554900 | Damoh North | 1554909 | Narsingarh | 33/11 KV S/S HINGWANI | 5424 | 8191 | 11 KV Dhoraj AG | AG | 8191 | 24.0004 | 79.3328 | PRAHLAD SINGH WA;A | 25 KVA | 3456 | 3800 | Batiyagarh | Batiyagarh
000415_185570 | 1200000 | Sagar Region | 1204000 | Damoh | 1554900 | Damoh North | 1554908 | Pathariya Res | 33/11 KV S/S KERBANA | 5428 | 8211 | 11 KV Kerbana AG | AG | 8211 | 24.0004 | 79.1856 | KERBANA DODA GHAT WALA | 25 KVA | 3457 | 3805 | Patharia | Pathariya
000425_357337 | 1200000 | Sagar Region | 1204000 | Damoh | 1554900 | Damoh North | 1554909 | Narsingarh | 33/11 KV S/S HINGWANI | 5424 | 8192 | 11 KV Hingwani DL | MIX | 8192 | 24.0004 | 79.3573 | haar wala | 100 KVA | 3456 | 3800 | Batiyagarh | Batiyagarh
000433_266928 | 1200000 | Sagar Region | 1204000 | Damoh | 1554900 | Damoh North | 1554908 | Pathariya Res | 33/11 KV S/S MAILWARA | 5437 | 8245 | 11 KV Mailwara DL | MIX | 8245 | 24.0004 | 79.2669 | barkheda basti | 25 KVA | 3457 | 3805 | Patharia | Pathariya
000442_266917 | 1200000 | Sagar Region | 1204000 | Damoh | 1554900 | Damoh North | 1554908 | Pathariya Res | 33/11 KV S/S MAILWARA | 5437 | 8245 | 11 KV Mailwara DL | MIX | 8245 | 24.0004 | 79.2669 | GOODA BASTI | 25 KVA | 3457 | 3805 | Patharia | Pathariya
000597_396188 | 1200000 | Sagar Region | 1204000 | Damoh | 1554900 | Damoh North | 1554909 | Narsingarh | 33/11 KV S/S NARSINGARH | 5441 | 8259 | 11 KV Narsingarh DL | MIX | 8259 | 24.0006 | 79.3962 | RAMBAAG 100 KVA | 63 KVA | 3457 | 3805 | Patharia | Pathariya
000619_174118 | 1200000 | Sagar Region | 1204000 | Damoh | 1554900 | Damoh North | 1554908 | Pathariya Res | 33/11 KV S/S MAILWARA | 5437 | 8248 | 11 KV Satpara DL | MIX | 8248 | 24.0006 | 79.1741 | ramgada basti wala | 63 KVA | 3457 | 3805 | Patharia | Pathariya
000657_341002 | 1200000 | Sagar Region | 1204000 | Damoh | 1554900 | Damoh North | 1554909 | Narsingarh | 33/11 KV S/S HINGWANI | 5424 | 8191 | 11 KV Dhoraj AG | AG | 8191 | 24.0007 | 79.341 | shiv singh | 25 KVA | 3456 | 3800 | Batiyagarh | Batiyagarh
000658_396090 | 1200000 | Sagar Region | 1204000 | Damoh | 1554900 | Damoh North | 1554909 | Narsingarh | 33/11 KV S/S NARSINGARH | 5441 | 8259 | 11 KV Narsingarh DL | MIX | 8259 | 24.0007 | 79.3961 | RAMBAAG 2 25 KVA | 63 KVA | 3457 | 3805 | Patharia | Pathariya
000662_555315 | 1200000 | Sagar Region | 1204000 | Damoh | 1554900 | Damoh North | 1554906 | Patera | 33/11 KV S/S KUDAI | 5431 | 14845 | 11 KV Kudai AG | DL | 14845 | 24.0007 | 79.5553 | PATOHA (veer singh | 25 KVA | 3458 | 3801 | Damoh | Damoh
000676_584127 | 1200000 | Sagar Region | 1204000 | Damoh | 1554900 | Damoh North | 1554906 | Patera | 33/11 KV S/S KUDAI | 5431 | 14845 | 11 KV Kudai AG | DL | 14845 | 24.0007 | 79.5841 | BAMHORI (BADI BAHU) | 25 KVA | 3455 | 3804 | Patera | Patera
000680_330668 | 1200000 | Sagar Region | 1204000 | Damoh | 1554900 | Damoh North | 1554909 | Narsingarh | 33/11 KV S/S HINGWANI | 5424 | 8191 | 11 KV Dhoraj AG | AG | 8191 | 24.0007 | 79.3307 | VIKRAM SINGH | 25 KVA | 3456 | 3800 | Batiyagarh | Batiyagarh
000695_396127 | 1200000 | Sagar Region | 1204000 | Damoh | 1554900 | Damoh North | 1554909 | Narsingarh | 33/11 KV S/S NARSINGARH | 5441 | 8259 | 11 KV Narsingarh DL | MIX | 8259 | 24.0007 | 79.3961 | KHALI DP | 25 KVA | 3457 | 3805 | Patharia | Pathariya
000697_265003 | 1200000 | Sagar Region | 1204000 | Damoh | 1554900 | Damoh North | 1554908 | Pathariya Res | 33/11 KV S/S MAILWARA | 5437 | 8246 | 11 KV Mailwara AG | AG | 8246 | 24.0007 | 79.265 | GUDA BASTI WALA | 100 KVA | 3457 | 3805 | Patharia | Pathariya
000797_276167 | 1200000 | Sagar Region | 1204000 | Damoh | 1554900 | Damoh North | 1554908 | Pathariya Res | 33/11 KV S/S MAILWARA | 5437 | 8246 | 11 KV Mailwara AG | AG | 8246 | 24.0008 | 79.2762 | BARKHERA BASTI WALA | 100 KVA | 3457 | 3805 | Patharia | Pathariya
000798_276253 | 1200000 | Sagar Region | 1204000 | Damoh | 1554900 | Damoh North | 1554908 | Pathariya Res | 33/11 KV S/S MAILWARA | 5437 | 8245 | 11 KV Mailwara DL | MIX | 8245 | 24.0008 | 79.2763 | BARKHEDA VILL ROAD (FS) | 63 KVA | 3457 | 3805 | Patharia | Pathariya
000810_266828 | 1200000 | Sagar Region | 1204000 | Damoh | 1554900 | Damoh North | 1554908 | Pathariya Res | 33/11 KV S/S MAILWARA | 5437 | 8246 | 11 KV Mailwara AG | AG | 8246 | 24.0008 | 79.2668 | GUDA DHAMMAN SINGH | 25 KVA | 3457 | 3805 | Patharia | Pathariya
000834_738441 | 1200000 | Sagar Region | 1204000 | Damoh | 1554900 | Damoh North | 1554906 | Patera | 33/11 KV KUNDALPUR | 5448 | 14849 | 11 KV FATEHPUR AG | DL | 14849 | 24.0008 | 79.7384 | RAMGADHA (BALCHAND) | 25 KVA | 3455 | 3804 | Patera | Patera
000845_323770 | 1200000 | Sagar Region | 1204000 | Damoh | 1554900 | Damoh North | 1554909 | Narsingarh | 33/11 KV S/S SUHAV | 5447 | 8289 | 11 KV Jerath Ag | AG | 8289 | 24.0008 | 79.3238 | SUDAMA | 25 KVA | 3457 | 3805 | Patharia | Pathariya
000865_744268 | 1200000 | Sagar Region | 1204000 | Damoh | 1554900 | Damoh North | 1554906 | Patera | 33/11 KV KUNDALPUR | 5448 | 14849 | 11 KV FATEHPUR AG | DL | 14849 | 24.0009 | 79.7443 | RAMGADHA (PATEL) | 100 KVA | 3455 | 3804 | Patera | Patera
000888_200103 | 1200000 | Sagar Region | 1204000 | Damoh | 1554900 | Damoh North | 1554908 | Pathariya Res | 33/11 KV S/S KERBANA | 5428 | 8211 | 11 KV Kerbana AG | AG | 8211 | 24.0009 | 79.2001 | JAGTHAR UTTAM WALA | 25 KVA | 3457 | 3805 | Patharia | Pathariya
000953_322818 | 1200000 | Sagar Region | 1204000 | Damoh | 1554900 | Damoh North | 1554909 | Narsingarh | 33/11 KV S/S SUHAV | 5447 | 8289 | 11 KV Jerath Ag | AG | 8289 | 24.001 | 79.3228 | MAHENDRA WALA | 25 KVA | 3457 | 3805 | Patharia | Pathariya
000963_260720 | 1200000 | Sagar Region | 1204000 | Damoh | 1554900 | Damoh North | 1554908 | Pathariya Res | 33/11 KV S/S MAILWARA | 5437 | 8246 | 11 KV Mailwara AG | AG | 8246 | 24.001 | 79.2607 | GUDA MUNNA SINGH | 25 KVA | 3457 | 3805 | Patharia | Pathariya
001002_340223 | 1200000 | Sagar Region | 1204000 | Damoh | 1554900 | Damoh North | 1554909 | Narsingarh | 33/11 KV S/S HINGWANI | 5424 | 8191 | 11 KV Dhoraj AG | AG | 8191 | 24.001 | 79.3402 | dharm singh wla | 25 KVA | 3456 | 3800 | Batiyagarh | Batiyagarh
001025_255117 | 1200000 | Sagar Region | 1204000 | Damoh | 1554900 | Damoh North | 1554908 | Pathariya Res | 33/11 KV S/S MAILWARA | 5437 | 8246 | 11 KV Mailwara AG | AG | 8246 | 24.001 | 79.2551 | PIPARKHIRIYA RAJDHAR GOUTAM | 25 KVA | 3457 | 3805 | Patharia | Pathariya
001107_250405 | 1200000 | Sagar Region | 1204000 | Damoh | 1554900 | Damoh North | 1554908 | Pathariya Res | 33/11 KV S/S MAILWARA | 5437 | 8246 | 11 KV Mailwara AG | AG | 8246 | 24.0011 | 79.2504 | piparkhiriya basti wala | 100 KVA | 3457 | 3805 | Patharia | Pathariya
001107_250405 | 1200000 | Sagar Region | 1204000 | Damoh | 1554900 | Damoh North | 1554908 | Pathariya Res | 33/11 KV S/S MAILWARA | 5437 | 8246 | 11 KV Mailwara AG | AG | 8246 | 24.0011 | 79.2504 | MAILWARA SADAR WALA | 100 KVA | 3457 | 3805 | Patharia | Pathariya
001131_680885 | 1200000 | Sagar Region | 1204000 | Damoh | 1554900 | Damoh North | 1554906 | Patera | 33/11 KV S/S PATERA | 5442 | 8264 | 11 KV Patera Basti DL | DL | 8264 | 24.0011 | 79.6809 | HATTA ROAD WW | 100 KVA | 3455 | 3804 | Patera | Patera
001137_210745 | 1200000 | Sagar Region | 1204000 | Damoh | 1554900 | Damoh North | 1554908 | Pathariya Res | 33/11 KV S/S KERBANA | 5428 | 8211 | 11 KV Kerbana AG | AG | 8211 | 24.0011 | 79.2107 | JAGTHAR RAJESH SHRIVASTAVA WALA | 25 KVA | 3457 | 3805 | Patharia | Pathariya
001215_250675 | 1200000 | Sagar Region | 1204000 | Damoh | 1554900 | Damoh North | 1554908 | Pathariya Res | 33/11 KV S/S MAILWARA | 5437 | 8245 | 11 KV Mailwara DL | MIX | 8245 | 24.0012 | 79.2507 | PIPAR KHIRIYA VILL ROAD (FS) | 25 KVA | 3457 | 3805 | Patharia | Pathariya
001272_491020 | 1200000 | Sagar Region | 1204000 | Damoh | 1554900 | Damoh North | 1554901 | Bangaon | 33/11 KV S/S BANGAON | 5416 | 18559 | 11 KV MANKORA AG | AG | 18559 | 24.0013 | 79.491 | radhika rani 25 kva bhagwa | 25 KVA | 3457 | 3805 | Patharia | Pathariya
001338_189707 | 1200000 | Sagar Region | 1204000 | Damoh | 1554900 | Damoh North | 1554908 | Pathariya Res | 33/11 KV S/S KERBANA | 5428 | 8211 | 11 KV Kerbana AG | AG | 8211 | 24.0013 | 79.1897 | MADIYA BASTI WALA | 63 KVA | 3457 | 3805 | Patharia | Pathariya
001347_404728 | 1200000 | Sagar Region | 1204000 | Damoh | 1554900 | Damoh North | 1554909 | Narsingarh | 33/11 KV S/S NARSINGARH | 5441 | 8259 | 11 KV Narsingarh DL | MIX | 8259 | 24.0013 | 79.4047 | PHE 2 25 KVA | 25 KVA | 3457 | 3805 | Patharia | Pathariya
001355_276507 | 1200000 | Sagar Region | 1204000 | Damoh | 1554900 | Damoh North | 1554908 | Pathariya Res | 33/11 KV S/S MAILWARA | 5437 | 8245 | 11 KV Mailwara DL | MIX | 8245 | 24.0014 | 79.2765 | barkheda jai singh dhanak mohalla | 25 KVA | 3457 | 3805 | Patharia | Pathariya
001366_741736 | 1200000 | Sagar Region | 1204000 | Damoh | 1554900 | Damoh North | 1554906 | Patera | 33/11 KV KUNDALPUR | 5448 | 14849 | 11 KV FATEHPUR AG | DL | 14849 | 24.0014 | 79.7417 | RAMGADHA (HARPRASAD) | 25 KVA | 3455 | 3804 | Patera | Patera
001430_587216 | 1200000 | Sagar Region | 1204000 | Damoh | 1554900 | Damoh North | 1554906 | Patera | 33/11 KV S/S KUDAI | 5431 | 8221 | 11 KV Kudai DL | MIX | 8221 | 24.0014 | 79.5872 | BAMHORI ( HARIJAN MUHALLA) | 25 KVA | 3455 | 3804 | Patera | Patera
001482_251778 | 1200000 | Sagar Region | 1204000 | Damoh | 1554900 | Damoh North | 1554908 | Pathariya Res | 33/11 KV S/S MAILWARA | 5437 | 8245 | 11 KV Mailwara DL | MIX | 8245 | 24.0015 | 79.2518 | PIPARKHIRIYA RGY | 63 KVA | 3457 | 3805 | Patharia | Pathariya
001490_580178 | 1200000 | Sagar Region | 1204000 | Damoh | 1554900 | Damoh North | 1554906 | Patera | 33/11 KV S/S KUDAI | 5431 | 14845 | 11 KV Kudai AG | DL | 14845 | 24.0015 | 79.5802 | BAMHORI HAR | 25 KVA | 3455 | 3804 | Patera | Patera
001519_669074 | 1200000 | Sagar Region | 1204000 | Damoh | 1554900 | Damoh North | 1554906 | Patera | 33/11 KV S/S PATERA | 5442 | 14848 | 11 KV Bilakhurd AG | MIX | 14848 | 24.0015 | 79.6691 | PIPARIYA SAHNI (PALIWAL) | 63 KVA | 3455 | 3804 | Patera | Patera
001545_444513 | 1200000 | Sagar Region | 1204000 | Damoh | 1554900 | Damoh North | 1554909 | Narsingarh | 33/11 KV S/S NARSINGARH | 5441 | 8260 | 11 KV Motha+Sitanagar AG | AG | 8260 | 24.0015 | 79.4445 | Bhau wala | 25 KVA | 3457 | 3805 | Patharia | Pathariya
001548_271237 | 1200000 | Sagar Region | 1204000 | Damoh | 1554900 | Damoh North | 1554908 | Pathariya Res | 33/11 KV S/S MAILWARA | 5437 | 8245 | 11 KV Mailwara DL | MIX | 8245 | 24.0015 | 79.2712 | gooda patharia | 25 KVA | 3457 | 3805 | Patharia | Pathariya
001555_278028 | 1200000 | Sagar Region | 1204000 | Damoh | 1554900 | Damoh North | 1554908 | Pathariya Res | 33/11 KV S/S MAILWARA | 5437 | 8245 | 11 KV Mailwara DL | MIX | 8245 | 24.0016 | 79.278 | barkheda jai singh sachiv ke ghar ke pass | 25 KVA | 3457 | 3805 | Patharia | Pathariya
001573_274883 | 1200000 | Sagar Region | 1204000 | Damoh | 1554900 | Damoh North | 1554908 | Pathariya Res | 33/11 KV S/S MAILWARA | 5437 | 8245 | 11 KV Mailwara DL | MIX | 8245 | 24.0016 | 79.2749 | barkheda jai singh water works | 25 KVA | 3457 | 3805 | Patharia | Pathariya
001602_554843 | 1200000 | Sagar Region | 1204000 | Damoh | 1554900 | Damoh North | 1554906 | Patera | 33/11 KV S/S KUDAI | 5431 | 14845 | 11 KV Kudai AG | DL | 14845 | 24.0016 | 79.5548 | PATOHA (ganesh patel | 25 KVA | 3458 | 3801 | Damoh | Damoh
001616_577245 | 1200000 | Sagar Region | 1204000 | Damoh | 1554900 | Damoh North | 1554906 | Patera | 33/11 KV S/S KUDAI | 5431 | 14845 | 11 KV Kudai AG | DL | 14845 | 24.0016 | 79.5772 | BAMHORI (KOTWAL) | 25 KVA | 3455 | 3804 | Patera | Patera
001640_203727 | 1200000 | Sagar Region | 1204000 | Damoh | 1554900 | Damoh North | 1554908 | Pathariya Res | 33/11 KV S/S KERBANA | 5428 | 8211 | 11 KV Kerbana AG | AG | 8211 | 24.0016 | 79.2037 | JAGTHAR TULAN WALA | 25 KVA | 3457 | 3805 | Patharia | Pathariya
001703_248932 | 1200000 | Sagar Region | 1204000 | Damoh | 1554900 | Damoh North | 1554908 | Pathariya Res | 33/11 KV S/S MAILWARA | 5437 | 8245 | 11 KV Mailwara DL | MIX | 8245 | 24.0017 | 79.2489 | PIPAR KHIRIYA BUS STAND (FS) | 25 KVA | 3457 | 3805 | Patharia | Pathariya
001753_327348 | 1200000 | Sagar Region | 1204000 | Damoh | 1554900 | Damoh North | 1554909 | Narsingarh | 33/11 KV S/S SUHAV | 5447 | 8289 | 11 KV Jerath Ag | AG | 8289 | 24.0018 | 79.3273 | KAMRA DEVI | 25 KVA | 3457 | 3805 | Patharia | Pathariya
001818_666908 | 1200000 | Sagar Region | 1204000 | Damoh | 1554900 | Damoh North | 1554906 | Patera | 33/11 KV S/S PATERA | 5442 | 8265 | 11 KV Barrat-Bilakhurd DL | MIX | 8265 | 24.0018 | 79.6669 | PIPARIYA SAHNI BASTI | 63 KVA | 3455 | 3804 | Patera | Patera
001830_335798 | 1200000 | Sagar Region | 1204000 | Damoh | 1554900 | Damoh North | 1554909 | Narsingarh | 33/11 KV S/S HINGWANI | 5424 | 8191 | 11 KV Dhoraj AG | AG | 8191 | 24.0018 | 79.3358 | VIKRAM SINGH | 25 KVA | 3456 | 3800 | Batiyagarh | Batiyagarh
001881_604898 | 1200000 | Sagar Region | 1204000 | Damoh | 1554900 | Damoh North | 1554906 | Patera | 33/11 KV S/S KUDAI | 5431 | 14845 | 11 KV Kudai AG | DL | 14845 | 24.0019 | 79.6049 | KUDAI (NALA) | 25 KVA | 3455 | 3804 | Patera | Patera
001938_320668 | 1200000 | Sagar Region | 1204000 | Damoh | 1554900 | Damoh North | 1554909 | Narsingarh | 33/11 KV S/S SUHAV | 5447 | 8289 | 11 KV Jerath Ag | AG | 8289 | 24.0019 | 79.3207 | RAJJAN WALA | 25 KVA | 3457 | 3805 | Patharia | Pathariya
002093_351838 | 1200000 | Sagar Region | 1204000 | Damoh | 1554900 | Damoh North | 1554909 | Narsingarh | 33/11 KV S/S HINGWANI | 5424 | 8193 | 11 KV Hingwani AG | AG | 8193 | 24.0021 | 79.3518 | PRATAP WALA | 25 KVA | 3456 | 3800 | Batiyagarh | Batiyagarh
002155_720297 | 1200000 | Sagar Region | 1204000 | Damoh | 1554900 | Damoh North | 1554906 | Patera | 33/11 KV KUNDALPUR | 5448 | 8293 | 11 KV FATEHPUR DL | MIX | 8293 | 24.0022 | 79.7203 | SINGHPUR (MARGHATA) | 25 KVA | 3455 | 3804 | Patera | Patera
002183_422282 | 1200000 | Sagar Region | 1204000 | Damoh | 1554900 | Damoh North | 1554909 | Narsingarh | 33/11 KV S/S NARSINGARH | 5441 | 8260 | 11 KV Motha+Sitanagar AG | AG | 8260 | 24.0022 | 79.4223 | smaile wla | 63 KVA | 3457 | 3805 | Patharia | Pathariya
002263_321632 | 1200000 | Sagar Region | 1204000 | Damoh | 1554900 | Damoh North | 1554909 | Narsingarh | 33/11 KV S/S SUHAV | 5447 | 8289 | 11 KV Jerath Ag | AG | 8289 | 24.0023 | 79.3216 | TUNDI WALA | 100 KVA | 3457 | 3805 | Patharia | Pathariya
002346_587205 | 1200000 | Sagar Region | 1204000 | Damoh | 1554900 | Damoh North | 1554906 | Patera | 33/11 KV S/S KUDAI | 5431 | 14845 | 11 KV Kudai AG | DL | 14845 | 24.0023 | 79.5872 | BAMHORI (ROAD KE PASS) | 25 KVA | 3455 | 3804 | Patera | Patera
002366_726220 | 1200000 | Sagar Region | 1204000 | Damoh | 1554900 | Damoh North | 1554906 | Patera | 33/11 KV S/S PATERA | 5442 | 8267 | 11 KV Barrat AG | MIX | 8267 | 24.0024 | 79.7262 | AWADH RANI | 25 KVA | 3455 | 3804 | Patera | Patera
002443_601981 | 1200000 | Sagar Region | 1204000 | Damoh | 1554900 | Damoh North | 1554906 | Patera | 33/11 KV S/S KUDAI | 5431 | 8221 | 11 KV Kudai DL | MIX | 8221 | 24.0024 | 79.602 | KUDAI (BASTI | 25 KVA | 3455 | 3804 | Patera | Patera
002494_247036 | 1200000 | Sagar Region | 1204000 | Damoh | 1554900 | Damoh North | 1554902 | Batiagarh | 33/11 KV S/S MUHLI BASTI | 5439 | 8251 | 11 KV Muhli AG | AG | 8251 | 24.0025 | 79.247 | BAMHORI LADAI GOKAL WALA | 25 KVA | 3456 | 3800 | Batiyagarh | Batiyagarh
002506_580922 | 1200000 | Sagar Region | 1204000 | Damoh | 1554900 | Damoh North | 1554906 | Patera | 33/11 KV S/S KUDAI | 5431 | 14845 | 11 KV Kudai AG | DL | 14845 | 24.0025 | 79.5809 | BAMHORI (BASANT) | 25 KVA | 3455 | 3804 | Patera | Patera
002593_686657 | 1200000 | Sagar Region | 1204000 | Damoh | 1554900 | Damoh North | 1554906 | Patera | 33/11 KV S/S PATERA | 5442 | 8265 | 11 KV Barrat-Bilakhurd DL | MIX | 8265 | 24.0026 | 79.6867 | RAJABANDI RATAN | 100 KVA | 3455 | 3804 | Patera | Patera
002606_598854 | 1200000 | Sagar Region | 1204000 | Damoh | 1554900 | Damoh North | 1554906 | Patera | 33/11 KV S/S KUDAI | 5431 | 8221 | 11 KV Kudai DL | MIX | 8221 | 24.0026 | 79.5989 | KUDAI (JIO TOWER) | 25 KVA | 3455 | 3804 | Patera | Patera
002614_492822 | 1200000 | Sagar Region | 1204000 | Damoh | 1554900 | Damoh North | 1554901 | Bangaon | 33/11 KV S/S BANGAON | 5416 | 18559 | 11 KV MANKORA AG | AG | 18559 | 24.0026 | 79.4928 | 25 kva bhagwa | 25 KVA | 3457 | 3805 | Patharia | Pathariya
002642_203777 | 1200000 | Sagar Region | 1204000 | Damoh | 1554900 | Damoh North | 1554908 | Pathariya Res | 33/11 KV S/S KERBANA | 5428 | 8211 | 11 KV Kerbana AG | AG | 8211 | 24.0026 | 79.2038 | JAGTHAR SHAILENDRA WALA | 25 KVA | 3457 | 3805 | Patharia | Pathariya
002645_506879 | 1200000 | Sagar Region | 1204000 | Damoh | 1554900 | Damoh North | 1554901 | Bangaon | 33/11 KV S/S BANGAON | 5416 | 8153 | 11 KV Bangaon DL | DL | 8153 | 24.0026 | 79.5069 | BEJANTI BAI SHREEBASTAV | 25 KVA | 3455 | 3804 | Patera | Patera
002648_374813 | 1200000 | Sagar Region | 1204000 | Damoh | 1554900 | Damoh North | 1554909 | Narsingarh | 33/11 KV S/S HINGWANI | 5424 | 8193 | 11 KV Hingwani AG | AG | 8193 | 24.0026 | 79.3748 | BALRAM SINGH | 100 KVA | 3456 | 3800 | Batiyagarh | Batiyagarh
002753_491122 | 1200000 | Sagar Region | 1204000 | Damoh | 1554900 | Damoh North | 1554901 | Bangaon | 33/11 KV S/S BANGAON | 5416 | 18558 | 11 KV MANKORA DL | MIX | 18558 | 24.0028 | 79.4911 | manoj sarpanch bhagwa 25 kva | 25 KVA | 3457 | 3805 | Patharia | Pathariya
002758_642175 | 1200000 | Sagar Region | 1204000 | Damoh | 1554900 | Damoh North | 1554906 | Patera | 33/11 KV S/S PATERA | 5442 | 8263 | 11 KV Hindoriya DL | MIX | 8263 | 24.0028 | 79.6422 | MAHUNA (SEETARAM PATEL) | 25 KVA | 3455 | 3804 | Patera | Patera
002767_554352 | 1200000 | Sagar Region | 1204000 | Damoh | 1554900 | Damoh North | 1554906 | Patera | 33/11 KV S/S KUDAI | 5431 | 14845 | 11 KV Kudai AG | DL | 14845 | 24.0028 | 79.5544 | PATOHA (CHODHRI) | 25 KVA | 3458 | 3801 | Damoh | Damoh
002873_364900 | 1200000 | Sagar Region | 1204000 | Damoh | 1554900 | Damoh North | 1554909 | Narsingarh | 33/11 KV S/S HINGWANI | 5424 | 8193 | 11 KV Hingwani AG | AG | 8193 | 24.0029 | 79.3649 | bhagwan singh | 25 KVA | 3456 | 3800 | Batiyagarh | Batiyagarh
003022_606296 | 1200000 | Sagar Region | 1204000 | Damoh | 1554900 | Damoh North | 1554906 | Patera | 33/11 KV S/S KUDAI | 5431 | 14845 | 11 KV Kudai AG | DL | 14845 | 24.003 | 79.6063 | KUDAI (SUNDAR) | 25 KVA | 3455 | 3804 | Patera | Patera
003063_276785 | 1200000 | Sagar Region | 1204000 | Damoh | 1554900 | Damoh North | 1554908 | Pathariya Res | 33/11 KV S/S MAILWARA | 5437 | 8246 | 11 KV Mailwara AG | AG | 8246 | 24.0031 | 79.2768 | BARKHEDA PREETAM SINGH | 25 KVA | 3457 | 3805 | Patharia | Pathariya
003097_247168 | 1200000 | Sagar Region | 1204000 | Damoh | 1554900 | Damoh North | 1554902 | Batiagarh | 33/11 KV S/S MUHLI BASTI | 5439 | 8251 | 11 KV Muhli AG | AG | 8251 | 24.0031 | 79.2472 | BAMHORI LADAI SHIV WALA | 25 KVA | 3456 | 3800 | Batiyagarh | Batiyagarh
003112_338013 | 1200000 | Sagar Region | 1204000 | Damoh | 1554900 | Damoh North | 1554909 | Narsingarh | 33/11 KV S/S HINGWANI | 5424 | 8191 | 11 KV Dhoraj AG | AG | 8191 | 24.0031 | 79.338 | NANNU SINGH2 | 25 KVA | 3456 | 3800 | Batiyagarh | Batiyagarh
003123_365462 | 1200000 | Sagar Region | 1204000 | Damoh | 1554900 | Damoh North | 1554909 | Narsingarh | 33/11 KV S/S HINGWANI | 5424 | 8193 | 11 KV Hingwani AG | AG | 8193 | 24.0031 | 79.3655 | prayag singh | 25 KVA | 3456 | 3800 | Batiyagarh | Batiyagarh
003148_211538 | 1200000 | Sagar Region | 1204000 | Damoh | 1554900 | Damoh North | 1554908 | Pathariya Res | 33/11 KV S/S KERBANA | 5428 | 8211 | 11 KV Kerbana AG | AG | 8211 | 24.0031 | 79.2115 | JAGTHAR LAXMI BAI WALA | 25 KVA | 3457 | 3805 | Patharia | Pathariya
003198_722965 | 1200000 | Sagar Region | 1204000 | Damoh | 1554900 | Damoh North | 1554906 | Patera | 33/11 KV KUNDALPUR | 5448 | 8293 | 11 KV FATEHPUR DL | MIX | 8293 | 24.0032 | 79.723 | SINGHPUR (GRAM PANCHAYAT BHAVAN) | 25 KVA | 3455 | 3804 | Patera | Patera
003266_505922 | 1200000 | Sagar Region | 1204000 | Damoh | 1554900 | Damoh North | 1554901 | Bangaon | 33/11 KV S/S BANGAON | 5416 | 18559 | 11 KV MANKORA AG | AG | 18559 | 24.0033 | 79.5059 | mangu 25 kva bangaon | 25 KVA | 3455 | 3804 | Patera | Patera
003277_708724 | 1200000 | Sagar Region | 1204000 | Damoh | 1554900 | Damoh North | 1554906 | Patera | 33/11 KV S/S PATERA | 5442 | 8267 | 11 KV Barrat AG | MIX | 8267 | 24.0033 | 79.7087 | RAMPURA BASTI | 63 KVA | 3455 | 3804 | Patera | Patera
003278_441197 | 1200000 | Sagar Region | 1204000 | Damoh | 1554900 | Damoh North | 1554909 | Narsingarh | 33/11 KV S/S NARSINGARH | 5441 | 8260 | 11 KV Motha+Sitanagar AG | AG | 8260 | 24.0033 | 79.4412 | Nirpat | 100 KVA | 3457 | 3805 | Patharia | Pathariya
003347_357675 | 1200000 | Sagar Region | 1204000 | Damoh | 1554900 | Damoh North | 1554909 | Narsingarh | 33/11 KV S/S HINGWANI | 5424 | 8193 | 11 KV Hingwani AG | AG | 8193 | 24.0033 | 79.3577 | suneel singh | 25 KVA | 3456 | 3800 | Batiyagarh | Batiyagarh
003462_606832 | 1200000 | Sagar Region | 1204000 | Damoh | 1554900 | Damoh North | 1554906 | Patera | 33/11 KV S/S KUDAI | 5431 | 14845 | 11 KV Kudai AG | DL | 14845 | 24.0035 | 79.6068 | KUDAI (AAM) | 25 KVA | 3455 | 3804 | Patera | Patera
003578_261002 | 1200000 | Sagar Region | 1204000 | Damoh | 1554900 | Damoh North | 1554908 | Pathariya Res | 33/11 KV S/S MAILWARA | 5437 | 8245 | 11 KV Mailwara DL | MIX | 8245 | 24.0036 | 79.261 | piparkhiriya colony | 25 KVA | 3457 | 3805 | Patharia | Pathariya
003645_375330 | 1200000 | Sagar Region | 1204000 | Damoh | 1554900 | Damoh North | 1554909 | Narsingarh | 33/11 KV S/S HINGWANI | 5424 | 8192 | 11 KV Hingwani DL | MIX | 8192 | 24.0036 | 79.3753 | 25 kva baroda basti | 25 KVA | 3456 | 3800 | Batiyagarh | Batiyagarh
003648_600936 | 1200000 | Sagar Region | 1204000 | Damoh | 1554900 | Damoh North | 1554906 | Patera | 33/11 KV S/S KUDAI | 5431 | 8221 | 11 KV Kudai DL | MIX | 8221 | 24.0036 | 79.6009 | KUDAI (NALA) | 100 KVA | 3455 | 3804 | Patera | Patera
003725_376345 | 1200000 | Sagar Region | 1204000 | Damoh | 1554900 | Damoh North | 1554909 | Narsingarh | 33/11 KV S/S HINGWANI | 5424 | 8193 | 11 KV Hingwani AG | AG | 8193 | 24.0037 | 79.3763 | SHAHU BALA | 25 KVA | 3456 | 3800 | Batiyagarh | Batiyagarh
003798_509100 | 1200000 | Sagar Region | 1204000 | Damoh | 1554900 | Damoh North | 1554901 | Bangaon | 33/11 KV S/S BANGAON | 5416 | 8153 | 11 KV Bangaon DL | DL | 8153 | 24.0038 | 79.5091 | CHOTE LAL GADARIYA | 25 KVA | 3455 | 3804 | Patera | Patera
003873_329572 | 1200000 | Sagar Region | 1204000 | Damoh | 1554900 | Damoh North | 1554909 | Narsingarh | 33/11 KV S/S HINGWANI | 5424 | 8190 | 11 KV Dhoraj DL | MIX | 8190 | 24.0039 | 79.3296 | 25 kva harijanbasti dhoraj 2 | 25 KVA | 3456 | 3800 | Batiyagarh | Batiyagarh
003903_508761 | 1200000 | Sagar Region | 1204000 | Damoh | 1554900 | Damoh North | 1554901 | Bangaon | 33/11 KV S/S BANGAON | 5416 | 18559 | 11 KV MANKORA AG | AG | 18559 | 24.0039 | 79.5088 | 25 kva shreevastav ji kay bangaon | 25 KVA | 3455 | 3804 | Patera | Patera
003905_341395 | 1200000 | Sagar Region | 1204000 | Damoh | 1554900 | Damoh North | 1554909 | Narsingarh | 33/11 KV S/S HINGWANI | 5424 | 8191 | 11 KV Dhoraj AG | AG | 8191 | 24.0039 | 79.3414 | imrat singh wala | 25 KVA | 3456 | 3800 | Batiyagarh | Batiyagarh
003908_725317 | 1200000 | Sagar Region | 1204000 | Damoh | 1554900 | Damoh North | 1554906 | Patera | 33/11 KV S/S PATERA | 5442 | 8267 | 11 KV Barrat AG | MIX | 8267 | 24.0039 | 79.7253 | SHYAMLAL | 25 KVA | 3455 | 3804 | Patera | Patera
003932_192980 | 1200000 | Sagar Region | 1204000 | Damoh | 1554900 | Damoh North | 1554908 | Pathariya Res | 33/11 KV S/S KERBANA | 5428 | 8211 | 11 KV Kerbana AG | AG | 8211 | 24.0039 | 79.193 | MADIYA HAR WALA2 | 100 KVA | 3457 | 3805 | Patharia | Pathariya
003932_329752 | 1200000 | Sagar Region | 1204000 | Damoh | 1554900 | Damoh North | 1554909 | Narsingarh | 33/11 KV S/S HINGWANI | 5424 | 8190 | 11 KV Dhoraj DL | MIX | 8190 | 24.0039 | 79.3298 | 25 kva harijan basti dhoraj1 | 25 KVA | 3456 | 3800 | Batiyagarh | Batiyagarh
003968_347293 | 1200000 | Sagar Region | 1204000 | Damoh | 1554900 | Damoh North | 1554909 | Narsingarh | 33/11 KV S/S HINGWANI | 5424 | 8193 | 11 KV Hingwani AG | AG | 8193 | 24.004 | 79.3473 | sanchalak wala | 63 KVA | 3456 | 3800 | Batiyagarh | Batiyagarh
003973_440947 | 1200000 | Sagar Region | 1204000 | Damoh | 1554900 | Damoh North | 1554909 | Narsingarh | 33/11 KV S/S NARSINGARH | 5441 | 8260 | 11 KV Motha+Sitanagar AG | AG | 8260 | 24.004 | 79.4409 | Gulle | 25 KVA | 3457 | 3805 | Patharia | Pathariya
004043_205447 | 1200000 | Sagar Region | 1204000 | Damoh | 1554900 | Damoh North | 1554908 | Pathariya Res | 33/11 KV S/S KERBANA | 5428 | 8211 | 11 KV Kerbana AG | AG | 8211 | 24.004 | 79.2054 | JAGTHAR NANNU AHIRWAR WALA | 25 KVA | 3457 | 3805 | Patharia | Pathariya
004073_491522 | 1200000 | Sagar Region | 1204000 | Damoh | 1554900 | Damoh North | 1554901 | Bangaon | 33/11 KV S/S BANGAON | 5416 | 18558 | 11 KV MANKORA DL | MIX | 18558 | 24.0041 | 79.4915 | bhgwa basti 63 kva | 25 KVA | 3457 | 3805 | Patharia | Pathariya
004292_361863 | 1200000 | Sagar Region | 1204000 | Damoh | 1554900 | Damoh North | 1554909 | Narsingarh | 33/11 KV S/S HINGWANI | 5424 | 8193 | 11 KV Hingwani AG | AG | 8193 | 24.0043 | 79.3619 | shukl singh | 25 KVA | 3456 | 3800 | Batiyagarh | Batiyagarh
004333_210300 | 1200000 | Sagar Region | 1204000 | Damoh | 1554900 | Damoh North | 1554908 | Pathariya Res | 33/11 KV S/S KERBANA | 5428 | 8211 | 11 KV Kerbana AG | AG | 8211 | 24.0043 | 79.2103 | JAGTHAR TRILOK WALA | 25 KVA | 3457 | 3805 | Patharia | Pathariya
004388_663600 | 1200000 | Sagar Region | 1204000 | Damoh | 1554900 | Damoh North | 1554906 | Patera | 33/11 KV S/S PATERA | 5442 | 14848 | 11 KV Bilakhurd AG | MIX | 14848 | 24.0044 | 79.6636 | CHOPRA (KOMAL SINGH) | 25 KVA | 3455 | 3804 | Patera | Patera
004470_278120 | 1200000 | Sagar Region | 1204000 | Damoh | 1554900 | Damoh North | 1554908 | Pathariya Res | 33/11 KV S/S MAILWARA | 5437 | 8246 | 11 KV Mailwara AG | AG | 8246 | 24.0045 | 79.2781 | BARKHERA PARSHOTTAM WALA | 16 KVA | 3457 | 3805 | Patharia | Pathariya
004473_330662 | 1200000 | Sagar Region | 1204000 | Damoh | 1554900 | Damoh North | 1554909 | Narsingarh | 33/11 KV S/S HINGWANI | 5424 | 8191 | 11 KV Dhoraj AG | AG | 8191 | 24.0045 | 79.3307 | MATA WALA | 100 KVA | 3456 | 3800 | Batiyagarh | Batiyagarh
004487_336285 | 1200000 | Sagar Region | 1204000 | Damoh | 1554900 | Damoh North | 1554909 | Narsingarh | 33/11 KV S/S HINGWANI | 5424 | 8191 | 11 KV Dhoraj AG | AG | 8191 | 24.0045 | 79.3363 | PAPPU | 25 KVA | 3456 | 3800 | Batiyagarh | Batiyagarh
004490_720082 | 1200000 | Sagar Region | 1204000 | Damoh | 1554900 | Damoh North | 1554906 | Patera | 33/11 KV KUNDALPUR | 5448 | 8293 | 11 KV FATEHPUR DL | MIX | 8293 | 24.0045 | 79.7201 | SINGHPUR (SCHOOL) | 25 KVA | 3455 | 3804 | Patera | Patera
004516_585182 | 1200000 | Sagar Region | 1204000 | Damoh | 1554900 | Damoh North | 1554906 | Patera | 33/11 KV S/S KUDAI | 5431 | 14845 | 11 KV Kudai AG | DL | 14845 | 24.0045 | 79.5852 | BAMHORI (AHIRWAL) | 25 KVA | 3455 | 3804 | Patera | Patera
004567_377903 | 1200000 | Sagar Region | 1204000 | Damoh | 1554900 | Damoh North | 1554909 | Narsingarh | 33/11 KV S/S HINGWANI | 5424 | 8193 | 11 KV Hingwani AG | AG | 8193 | 24.0046 | 79.3779 | NADI BARODHA | 25 KVA | 3456 | 3800 | Batiyagarh | Batiyagarh
004572_773417 | 1200000 | Sagar Region | 1204000 | Damoh | 1554900 | Damoh North | 1554906 | Patera | 33/11 KV KUNDALPUR | 5448 | 14849 | 11 KV FATEHPUR AG | DL | 14849 | 24.0046 | 79.7734 | MAHUWA DADHE | 25 KVA | 3455 | 3804 | Patera | Patera
004741_608665 | 1200000 | Sagar Region | 1204000 | Damoh | 1554900 | Damoh North | 1554906 | Patera | 33/11 KV S/S KUDAI | 5431 | 8221 | 11 KV Kudai DL | MIX | 8221 | 24.0047 | 79.6087 | KUDAI bichuaa 25 kva | 25 KVA | 3455 | 3804 | Patera | Patera
004759_680898 | 1200000 | Sagar Region | 1204000 | Damoh | 1554900 | Damoh North | 1554906 | Patera | 33/11 KV S/S PATERA | 5442 | 8265 | 11 KV Barrat-Bilakhurd DL | MIX | 8265 | 24.0048 | 79.6809 | RAJABANDI (ROAD) | 25 KVA | 3455 | 3804 | Patera | Patera
004777_667294 | 1200000 | Sagar Region | 1204000 | Damoh | 1554900 | Damoh North | 1554906 | Patera | 33/11 KV S/S PATERA | 5442 | 14848 | 11 KV Bilakhurd AG | MIX | 14848 | 24.0048 | 79.6673 | CHOPRA (LAKHAN PATEL) | 25 KVA | 3455 | 3804 | Patera | Patera
004892_329897 | 1200000 | Sagar Region | 1204000 | Damoh | 1554900 | Damoh North | 1554909 | Narsingarh | 33/11 KV S/S HINGWANI | 5424 | 8190 | 11 KV Dhoraj DL | MIX | 8190 | 24.0049 | 79.3299 | 25 kva sachivwalay dharaj | 25 KVA | 3456 | 3800 | Batiyagarh | Batiyagarh
004922_601696 | 1200000 | Sagar Region | 1204000 | Damoh | 1554900 | Damoh North | 1554906 | Patera | 33/11 KV S/S KUDAI | 5431 | 14845 | 11 KV Kudai AG | DL | 14845 | 24.0049 | 79.6017 | KUDAI( BIHARI SONI) | 100 KVA | 3455 | 3804 | Patera | Patera
004932_325737 | 1200000 | Sagar Region | 1204000 | Damoh | 1554900 | Damoh North | 1554909 | Narsingarh | 33/11 KV S/S SUHAV | 5447 | 8289 | 11 KV Jerath Ag | AG | 8289 | 24.0049 | 79.3257 | RAGHUVIR | 25 KVA | 3457 | 3805 | Patharia | Pathariya
004938_608744 | 1200000 | Sagar Region | 1204000 | Damoh | 1554900 | Damoh North | 1554906 | Patera | 33/11 KV S/S KUDAI | 5431 | 8221 | 11 KV Kudai DL | MIX | 8221 | 24.0049 | 79.6087 | KUDAI bichuaa 100 kva | 100 KVA | 3455 | 3804 | Patera | Patera
005008_202745 | 1200000 | Sagar Region | 1204000 | Damoh | 1554900 | Damoh North | 1554908 | Pathariya Res | 33/11 KV S/S KERBANA | 5428 | 8211 | 11 KV Kerbana AG | AG | 8211 | 24.005 | 79.2027 | JAGTHAR KALU WALA | 25 KVA | 3457 | 3805 | Patharia | Pathariya
005022_352815 | 1200000 | Sagar Region | 1204000 | Damoh | 1554900 | Damoh North | 1554909 | Narsingarh | 33/11 KV S/S HINGWANI | 5424 | 8193 | 11 KV Hingwani AG | AG | 8193 | 24.005 | 79.3528 | hanmat wala | 25 KVA | 3456 | 3800 | Batiyagarh | Batiyagarh
005048_580938 | 1200000 | Sagar Region | 1204000 | Damoh | 1554900 | Damoh North | 1554906 | Patera | 33/11 KV S/S KUDAI | 5431 | 14845 | 11 KV Kudai AG | DL | 14845 | 24.005 | 79.5809 | BAMHORI (NALA) | 25 KVA | 3455 | 3804 | Patera | Patera
005075_379408 | 1200000 | Sagar Region | 1204000 | Damoh | 1554900 | Damoh North | 1554909 | Narsingarh | 33/11 KV S/S HINGWANI | 5424 | 8193 | 11 KV Hingwani AG | AG | 8193 | 24.0051 | 79.3794 | haar wala | 25 KVA | 3456 | 3800 | Batiyagarh | Batiyagarh
005087_608866 | 1200000 | Sagar Region | 1204000 | Damoh | 1554900 | Damoh North | 1554906 | Patera | 33/11 KV S/S KUDAI | 5431 | 14845 | 11 KV Kudai AG | DL | 14845 | 24.0051 | 79.6089 | KUDAI HAR | 25 KVA | 3455 | 3804 | Patera | Patera
005153_527834 | 1200000 | Sagar Region | 1204000 | Damoh | 1554900 | Damoh North | 1554901 | Bangaon | 33/11 KV S/S BANGAON | 5416 | 8160 | 11 KV Mudiya Ag | AG | 8160 | 24.0052 | 79.5278 | umesh shree vastav bangaon | 25 KVA | 3455 | 3804 | Patera | Patera
005171_668607 | 1200000 | Sagar Region | 1204000 | Damoh | 1554900 | Damoh North | 1554906 | Patera | 33/11 KV S/S PATERA | 5442 | 14848 | 11 KV Bilakhurd AG | MIX | 14848 | 24.0052 | 79.6686 | PIPARIYA SAHNI (PAWAN) | 25 KVA | 3455 | 3804 | Patera | Patera
005175_304773 | 1200000 | Sagar Region | 1204000 | Damoh | 1554900 | Damoh North | 1554909 | Narsingarh | 33/11 KV S/S SUHAV | 5447 | 8291 | 11 KV Suhav+Jerath Basti DL | MIX | 8291 | 24.0052 | 79.3048 | basti 2 | 25 KVA | 3457 | 3805 | Patharia | Pathariya
005205_440880 | 1200000 | Sagar Region | 1204000 | Damoh | 1554900 | Damoh North | 1554909 | Narsingarh | 33/11 KV S/S NARSINGARH | 5441 | 8260 | 11 KV Motha+Sitanagar AG | AG | 8260 | 24.0052 | 79.4409 | Tappariya | 25 KVA | 3457 | 3805 | Patharia | Pathariya
005224_488411 | 1200000 | Sagar Region | 1204000 | Damoh | 1554900 | Damoh North | 1554901 | Bangaon | 33/11 KV S/S BANGAON | 5416 | 18559 | 11 KV MANKORA AG | AG | 18559 | 24.0052 | 79.4884 | 100 kva bhagwa har | 100 KVA | 3457 | 3805 | Patharia | Pathariya
005294_506038 | 1200000 | Sagar Region | 1204000 | Damoh | 1554900 | Damoh North | 1554901 | Bangaon | 33/11 KV S/S BANGAON | 5416 | 8153 | 11 KV Bangaon DL | DL | 8153 | 24.0053 | 79.506 | MANJU CHAKKI | 100 KVA | 3455 | 3804 | Patera | Patera
005353_305095 | 1200000 | Sagar Region | 1204000 | Damoh | 1554900 | Damoh North | 1554909 | Narsingarh | 33/11 KV S/S SUHAV | 5447 | 8291 | 11 KV Suhav+Jerath Basti DL | MIX | 8291 | 24.0054 | 79.3051 | basti 1 | 25 KVA | 3457 | 3805 | Patharia | Pathariya
005455_451282 | 1200000 | Sagar Region | 1204000 | Damoh | 1554900 | Damoh North | 1554909 | Narsingarh | 33/11 KV S/S NARSINGARH | 5441 | 8260 | 11 KV Motha+Sitanagar AG | AG | 8260 | 24.0055 | 79.4513 | Sirothiya | 63 KVA | 3457 | 3805 | Patharia | Pathariya
005475_416603 | 1200000 | Sagar Region | 1204000 | Damoh | 1554900 | Damoh North | 1554909 | Narsingarh | 33/11 KV S/S NARSINGARH | 5441 | 8260 | 11 KV Motha+Sitanagar AG | AG | 8260 | 24.0055 | 79.4166 | Harisingh | 25 KVA | 3457 | 3805 | Patharia | Pathariya
005501_502858 | 1200000 | Sagar Region | 1204000 | Damoh | 1554900 | Damoh North | 1554901 | Bangaon | 33/11 KV S/S BANGAON | 5416 | 18559 | 11 KV MANKORA AG | AG | 18559 | 24.0055 | 79.5029 | 63 kva bangaon nadi | 63 KVA | 3455 | 3804 | Patera | Patera
005536_231340 | 1200000 | Sagar Region | 1204000 | Damoh | 1554900 | Damoh North | 1554902 | Batiagarh | 33/11 KV S/S MUHLI BASTI | 5439 | 8252 | 11 KV Khaderi DL | MIX | 8252 | 24.0055 | 79.2313 | SIGON BASTI | 25 KVA | 3456 | 3800 | Batiyagarh | Batiyagarh
005538_675579 | 1200000 | Sagar Region | 1204000 | Damoh | 1554900 | Damoh North | 1554906 | Patera | 33/11 KV S/S PATERA | 5442 | 14848 | 11 KV Bilakhurd AG | MIX | 14848 | 24.0055 | 79.6756 | RAJABNADI (CHODRI) | 25 KVA | 3455 | 3804 | Patera | Patera
005556_678674 | 1200000 | Sagar Region | 1204000 | Damoh | 1554900 | Damoh North | 1554906 | Patera | 33/11 KV S/S PATERA | 5442 | 14848 | 11 KV Bilakhurd AG | MIX | 14848 | 24.0056 | 79.6787 | RAJABANDI SUNDAR PATEL | 25 KVA | 3455 | 3804 | Patera | Patera
005692_384390 | 1200000 | Sagar Region | 1204000 | Damoh | 1554900 | Damoh North | 1554909 | Narsingarh | 33/11 KV S/S HINGWANI | 5424 | 8192 | 11 KV Hingwani DL | MIX | 8192 | 24.0057 | 79.3844 | 25 kva madia basti | 63 KVA | 3456 | 3800 | Batiyagarh | Batiyagarh
005709_242748 | 1200000 | Sagar Region | 1204000 | Damoh | 1554900 | Damoh North | 1554902 | Batiagarh | 33/11 KV S/S MUHLI BASTI | 5439 | 8251 | 11 KV Muhli AG | AG | 8251 | 24.0057 | 79.2427 | BAMHORI LADAI RADHARANI | 63 KVA | 3456 | 3800 | Batiyagarh | Batiyagarh
005720_654643 | 1200000 | Sagar Region | 1204000 | Damoh | 1554900 | Damoh North | 1554906 | Patera | 33/11 KV S/S PATERA | 5442 | 14848 | 11 KV Bilakhurd AG | MIX | 14848 | 24.0057 | 79.6546 | CHOPRA (RAJESH CHOBEY) | 63 KVA | 3455 | 3804 | Patera | Patera
005763_206375 | 1200000 | Sagar Region | 1204000 | Damoh | 1554900 | Damoh North | 1554908 | Pathariya Res | 33/11 KV S/S KERBANA | 5428 | 8211 | 11 KV Kerbana AG | AG | 8211 | 24.0058 | 79.2064 | JAGTHAR KAMLESH DUBEY WALA | 25 KVA | 3457 | 3805 | Patharia | Pathariya
005782_290648 | 1200000 | Sagar Region | 1204000 | Damoh | 1554900 | Damoh North | 1554902 | Batiagarh | 33/11 KV S/S MUHLI BASTI | 5439 | 14835 | 11 KV BARNO AG | AG | 14835 | 24.0058 | 79.2906 | JERATH HAAR | 25 KVA | 3457 | 3805 | Patharia | Pathariya
005823_313010 | 1200000 | Sagar Region | 1204000 | Damoh | 1554900 | Damoh North | 1554909 | Narsingarh | 33/11 KV S/S SUHAV | 5447 | 8289 | 11 KV Jerath Ag | AG | 8289 | 24.0058 | 79.313 | PAPPU | 100 KVA | 3457 | 3805 | Patharia | Pathariya
005945_202240 | 1200000 | Sagar Region | 1204000 | Damoh | 1554900 | Damoh North | 1554908 | Pathariya Res | 33/11 KV S/S KERBANA | 5428 | 8211 | 11 KV Kerbana AG | AG | 8211 | 24.0059 | 79.2022 | JAGTHAR SHIVRAM WALA | 25 KVA | 3457 | 3805 | Patharia | Pathariya
005972_323370 | 1200000 | Sagar Region | 1204000 | Damoh | 1554900 | Damoh North | 1554909 | Narsingarh | 33/11 KV S/S SUHAV | 5447 | 8289 | 11 KV Jerath Ag | AG | 8289 | 24.006 | 79.3234 | BADDU WALA | 25 KVA | 3457 | 3805 | Patharia | Pathariya
005981_253986 | 1200000 | Sagar Region | 1204000 | Damoh | 1554900 | Damoh North | 1554902 | Batiagarh | 33/11 KV S/S MUHLI BASTI | 5439 | 8251 | 11 KV Muhli AG | AG | 8251 | 24.006 | 79.254 | BAMHORI LADAI SHUBHAM | 25 KVA | 3457 | 3805 | Patharia | Pathariya
006023_278657 | 1200000 | Sagar Region | 1204000 | Damoh | 1554900 | Damoh North | 1554908 | Pathariya Res | 33/11 KV S/S MAILWARA | 5437 | 8246 | 11 KV Mailwara AG | AG | 8246 | 24.006 | 79.2787 | BARKHERA SONE SINGH | 25 KVA | 3457 | 3805 | Patharia | Pathariya
006033_278548 | 1200000 | Sagar Region | 1204000 | Damoh | 1554900 | Damoh North | 1554908 | Pathariya Res | 33/11 KV S/S MAILWARA | 5437 | 8246 | 11 KV Mailwara AG | AG | 8246 | 24.006 | 79.2785 | BARKHERA GUDDI BAI | 63 KVA | 3457 | 3805 | Patharia | Pathariya
006052_517409 | 1200000 | Sagar Region | 1204000 | Damoh | 1554900 | Damoh North | 1554901 | Bangaon | 33/11 KV S/S BANGAON | 5416 | 8160 | 11 KV Mudiya Ag | AG | 8160 | 24.0061 | 79.5174 | bilai rode stand bangaon | 100 KVA | 3455 | 3804 | Patera | Patera
006068_278560 | 1200000 | Sagar Region | 1204000 | Damoh | 1554900 | Damoh North | 1554908 | Pathariya Res | 33/11 KV S/S MAILWARA | 5437 | 8246 | 11 KV Mailwara AG | AG | 8246 | 24.0061 | 79.2786 | BARKHERA KHALAK SINGH | 25 KVA | 3457 | 3805 | Patharia | Pathariya
006093_291828 | 1200000 | Sagar Region | 1204000 | Damoh | 1554900 | Damoh North | 1554902 | Batiagarh | 33/11 KV S/S MUHLI BASTI | 5439 | 14835 | 11 KV BARNO AG | AG | 14835 | 24.0061 | 79.2918 | JERATH HAAR | 25 KVA | 3457 | 3805 | Patharia | Pathariya
006105_279201 | 1200000 | Sagar Region | 1204000 | Damoh | 1554900 | Damoh North | 1554902 | Batiagarh | 33/11 KV S/S MUHLI BASTI | 5439 | 14835 | 11 KV BARNO AG | AG | 14835 | 24.0061 | 79.2792 | JERATH HAAR | 63 KVA | 3457 | 3805 | Patharia | Pathariya
006107_278660 | 1200000 | Sagar Region | 1204000 | Damoh | 1554900 | Damoh North | 1554908 | Pathariya Res | 33/11 KV S/S MAILWARA | 5437 | 8246 | 11 KV Mailwara AG | AG | 8246 | 24.0061 | 79.2787 | BARKHERA SAHAB SINGH | 25 KVA | 3457 | 3805 | Patharia | Pathariya
006109_517333 | 1200000 | Sagar Region | 1204000 | Damoh | 1554900 | Damoh North | 1554901 | Bangaon | 33/11 KV S/S BANGAON | 5416 | 8153 | 11 KV Bangaon DL | DL | 8153 | 24.0061 | 79.5173 | BANGAON BUS STAND | 100 KVA | 3455 | 3804 | Patera | Patera
006118_307358 | 1200000 | Sagar Region | 1204000 | Damoh | 1554900 | Damoh North | 1554909 | Narsingarh | 33/11 KV S/S SUHAV | 5447 | 8291 | 11 KV Suhav+Jerath Basti DL | MIX | 8291 | 24.0061 | 79.3074 | basti 11 | 100 KVA | 3457 | 3805 | Patharia | Pathariya
006127_651882 | 1200000 | Sagar Region | 1204000 | Damoh | 1554900 | Damoh North | 1554906 | Patera | 33/11 KV S/S PATERA | 5442 | 14848 | 11 KV Bilakhurd AG | MIX | 14848 | 24.0061 | 79.6519 | CHOPRA (SANJAY PALIWAL) | 25 KVA | 3455 | 3804 | Patera | Patera
006148_279097 | 1200000 | Sagar Region | 1204000 | Damoh | 1554900 | Damoh North | 1554902 | Batiagarh | 33/11 KV S/S MUHLI BASTI | 5439 | 14835 | 11 KV BARNO AG | AG | 14835 | 24.0061 | 79.2791 | JERATH HAAR | 100 KVA | 3457 | 3805 | Patharia | Pathariya
006215_423830 | 1200000 | Sagar Region | 1204000 | Damoh | 1554900 | Damoh North | 1554909 | Narsingarh | 33/11 KV S/S NARSINGARH | 5441 | 14844 | 11 KV Sitanagar DL | AG | 14844 | 24.0062 | 79.4238 | 25 kva rangir school wala | 16 KVA | 3457 | 3805 | Patharia | Pathariya
006216_482969 | 1200000 | Sagar Region | 1204000 | Damoh | 1554900 | Damoh North | 1554901 | Bangaon | 33/11 KV S/S BANGAON | 5416 | 18559 | 11 KV MANKORA AG | AG | 18559 | 24.0062 | 79.483 | pehlad patel bhgwa 25 kva | 25 KVA | 3457 | 3805 | Patharia | Pathariya
006230_521074 | 1200000 | Sagar Region | 1204000 | Damoh | 1554900 | Damoh North | 1554901 | Bangaon | 33/11 KV S/S BANGAON | 5416 | 8160 | 11 KV Mudiya Ag | AG | 8160 | 24.0062 | 79.5211 | roop chan jain bangaon | 25 KVA | 3455 | 3804 | Patera | Patera
006267_641015 | 1200000 | Sagar Region | 1204000 | Damoh | 1554900 | Damoh North | 1554906 | Patera | 33/11 KV S/S PATERA | 5442 | 14847 | 11 KV Hindoriya AG | AG | 14847 | 24.0063 | 79.641 | KHAMRIYA HAR | 25 KVA | 3455 | 3804 | Patera | Patera
006302_231359 | 1200000 | Sagar Region | 1204000 | Damoh | 1554900 | Damoh North | 1554902 | Batiagarh | 33/11 KV S/S MUHLI BASTI | 5439 | 8252 | 11 KV Khaderi DL | MIX | 8252 | 24.0063 | 79.2314 | SIGON BASTI | 25 KVA | 3456 | 3800 | Batiyagarh | Batiyagarh
006303_340800 | 1200000 | Sagar Region | 1204000 | Damoh | 1554900 | Damoh North | 1554909 | Narsingarh | 33/11 KV S/S HINGWANI | 5424 | 8191 | 11 KV Dhoraj AG | AG | 8191 | 24.0063 | 79.3408 | bhabhut singh | 100 KVA | 3456 | 3800 | Batiyagarh | Batiyagarh
006353_309002 | 1200000 | Sagar Region | 1204000 | Damoh | 1554900 | Damoh North | 1554909 | Narsingarh | 33/11 KV S/S SUHAV | 5447 | 8291 | 11 KV Suhav+Jerath Basti DL | MIX | 8291 | 24.0064 | 79.309 | basti9 | 63 KVA | 3457 | 3805 | Patharia | Pathariya
006380_590405 | 1200000 | Sagar Region | 1204000 | Damoh | 1554900 | Damoh North | 1554906 | Patera | 33/11 KV S/S KUDAI | 5431 | 14845 | 11 KV Kudai AG | DL | 14845 | 24.0064 | 79.5904 | SIKARPURA (SHUKLA JEE) | 25 KVA | 3455 | 3804 | Patera | Patera
006414_283650 | 1200000 | Sagar Region | 1204000 | Damoh | 1554900 | Damoh North | 1554902 | Batiagarh | 33/11 KV S/S MUHLI BASTI | 5439 | 14835 | 11 KV BARNO AG | AG | 14835 | 24.0064 | 79.2836 | JERATH HAAR | 100 KVA | 3457 | 3805 | Patharia | Pathariya
006417_321885 | 1200000 | Sagar Region | 1204000 | Damoh | 1554900 | Damoh North | 1554909 | Narsingarh | 33/11 KV S/S SUHAV | 5447 | 8289 | 11 KV Jerath Ag | AG | 8289 | 24.0064 | 79.3219 | GANDU WALA | 25 KVA | 3457 | 3805 | Patharia | Pathariya
006455_308452 | 1200000 | Sagar Region | 1204000 | Damoh | 1554900 | Damoh North | 1554909 | Narsingarh | 33/11 KV S/S SUHAV | 5447 | 8291 | 11 KV Suhav+Jerath Basti DL | MIX | 8291 | 24.0065 | 79.3085 | basti 10 | 25 KVA | 3457 | 3805 | Patharia | Pathariya
006510_748889 | 1200000 | Sagar Region | 1204000 | Damoh | 1554900 | Damoh North | 1554906 | Patera | 33/11 KV KUNDALPUR | 5448 | 14849 | 11 KV FATEHPUR AG | DL | 14849 | 24.0065 | 79.7489 | KOTA (BHAGWANDAS VISHWKARMA) | 25 KVA | 3455 | 3804 | Patera | Patera
006515_251404 | 1200000 | Sagar Region | 1204000 | Damoh | 1554900 | Damoh North | 1554902 | Batiagarh | 33/11 KV S/S MUHLI BASTI | 5439 | 8251 | 11 KV Muhli AG | AG | 8251 | 24.0065 | 79.2514 | BAMHORI LADAI SUJAN SINGH | 25 KVA | 3456 | 3800 | Batiyagarh | Batiyagarh
006522_334320 | 1200000 | Sagar Region | 1204000 | Damoh | 1554900 | Damoh North | 1554909 | Narsingarh | 33/11 KV S/S HINGWANI | 5424 | 8191 | 11 KV Dhoraj AG | AG | 8191 | 24.0065 | 79.3343 | PRAKASH | 25 KVA | 3456 | 3800 | Batiyagarh | Batiyagarh
006563_725698 | 1200000 | Sagar Region | 1204000 | Damoh | 1554900 | Damoh North | 1554906 | Patera | 33/11 KV S/S PATERA | 5442 | 8267 | 11 KV Barrat AG | MIX | 8267 | 24.0066 | 79.7257 | HAAR WALA | 25 KVA | 3455 | 3804 | Patera | Patera
006572_354850 | 1200000 | Sagar Region | 1204000 | Damoh | 1554900 | Damoh North | 1554909 | Narsingarh | 33/11 KV S/S HINGWANI | 5424 | 8193 | 11 KV Hingwani AG | AG | 8193 | 24.0066 | 79.3548 | govindr singh wala | 25 KVA | 3456 | 3800 | Batiyagarh | Batiyagarh
006582_328518 | 1200000 | Sagar Region | 1204000 | Damoh | 1554900 | Damoh North | 1554909 | Narsingarh | 33/11 KV S/S HINGWANI | 5424 | 8190 | 11 KV Dhoraj DL | MIX | 8190 | 24.0066 | 79.3285 | 100 kva pratap wala | 100 KVA | 3456 | 3800 | Batiyagarh | Batiyagarh
006671_666251 | 1200000 | Sagar Region | 1204000 | Damoh | 1554900 | Damoh North | 1554906 | Patera | 33/11 KV S/S PATERA | 5442 | 8265 | 11 KV Barrat-Bilakhurd DL | MIX | 8265 | 24.0067 | 79.6663 | CHOPRA BASTI | 25 KVA | 3455 | 3804 | Patera | Patera
006675_304850 | 1200000 | Sagar Region | 1204000 | Damoh | 1554900 | Damoh North | 1554909 | Narsingarh | 33/11 KV S/S SUHAV | 5447 | 8291 | 11 KV Suhav+Jerath Basti DL | MIX | 8291 | 24.0067 | 79.3049 | basti3 | 63 KVA | 3457 | 3805 | Patharia | Pathariya
006695_501824 | 1200000 | Sagar Region | 1204000 | Damoh | 1554900 | Damoh North | 1554901 | Bangaon | 33/11 KV S/S BANGAON | 5416 | 8153 | 11 KV Bangaon DL | DL | 8153 | 24.0067 | 79.5018 | NADI KE PASS | 100 KVA | 3457 | 3805 | Patharia | Pathariya
006700_624318 | 1200000 | Sagar Region | 1204000 | Damoh | 1554900 | Damoh North | 1554906 | Patera | 33/11 KV S/S KUDAI | 5431 | 8222 | 11 KV Reojha Madho DL | MIX | 8222 | 24.0067 | 79.6243 | REOJHAMADAV (VISHWAKARMA TAPARIYA) | 25 KVA | 3455 | 3804 | Patera | Patera
006707_707104 | 1200000 | Sagar Region | 1204000 | Damoh | 1554900 | Damoh North | 1554906 | Patera | 33/11 KV S/S PATERA | 5442 | 8267 | 11 KV Barrat AG | MIX | 8267 | 24.0067 | 79.7071 | RAMPURA CHITTAR SINGH | 25 KVA | 3455 | 3804 | Patera | Patera
006775_321122 | 1200000 | Sagar Region | 1204000 | Damoh | 1554900 | Damoh North | 1554909 | Narsingarh | 33/11 KV S/S SUHAV | 5447 | 8289 | 11 KV Jerath Ag | AG | 8289 | 24.0068 | 79.3211 | ANGAD WALA | 25 KVA | 3457 | 3805 | Patharia | Pathariya
006789_288275 | 1200000 | Sagar Region | 1204000 | Damoh | 1554900 | Damoh North | 1554902 | Batiagarh | 33/11 KV S/S MUHLI BASTI | 5439 | 14835 | 11 KV BARNO AG | AG | 14835 | 24.0068 | 79.2883 | JERATH HAAR | 25 KVA | 3457 | 3805 | Patharia | Pathariya
006868_313463 | 1200000 | Sagar Region | 1204000 | Damoh | 1554900 | Damoh North | 1554909 | Narsingarh | 33/11 KV S/S SUHAV | 5447 | 8291 | 11 KV Suhav+Jerath Basti DL | MIX | 8291 | 24.0069 | 79.3135 | basti wala | 100 KVA | 3457 | 3805 | Patharia | Pathariya
006869_723609 | 1200000 | Sagar Region | 1204000 | Damoh | 1554900 | Damoh North | 1554906 | Patera | 33/11 KV S/S PATERA | 5442 | 8267 | 11 KV Barrat AG | MIX | 8267 | 24.0069 | 79.7236 | HAAR WALA | 63 KVA | 3455 | 3804 | Patera | Patera
006870_187563 | 1200000 | Sagar Region | 1204000 | Damoh | 1554900 | Damoh North | 1554908 | Pathariya Res | 33/11 KV S/S KERBANA | 5428 | 8211 | 11 KV Kerbana AG | AG | 8211 | 24.0069 | 79.1876 | MADIYA IMLA WALA | 63 KVA | 3457 | 3805 | Patharia | Pathariya
006878_346160 | 1200000 | Sagar Region | 1204000 | Damoh | 1554900 | Damoh North | 1554909 | Narsingarh | 33/11 KV S/S HINGWANI | 5424 | 8193 | 11 KV Hingwani AG | AG | 8193 | 24.0069 | 79.3462 | duragsingh wala | 25 KVA | 3456 | 3800 | Batiyagarh | Batiyagarh
006913_229046 | 1200000 | Sagar Region | 1204000 | Damoh | 1554900 | Damoh North | 1554902 | Batiagarh | 33/11 KV S/S MUHLI BASTI | 5439 | 8252 | 11 KV Khaderi DL | MIX | 8252 | 24.0069 | 79.229 | SIGON BASTI | 100 KVA | 3456 | 3800 | Batiyagarh | Batiyagarh
006958_304073 | 1200000 | Sagar Region | 1204000 | Damoh | 1554900 | Damoh North | 1554909 | Narsingarh | 33/11 KV S/S SUHAV | 5447 | 8291 | 11 KV Suhav+Jerath Basti DL | MIX | 8291 | 24.007 | 79.3041 | Phe Pani ki Tanki | 25 KVA | 3457 | 3805 | Patharia | Pathariya
006974_641118 | 1200000 | Sagar Region | 1204000 | Damoh | 1554900 | Damoh North | 1554906 | Patera | 33/11 KV S/S PATERA | 5442 | 8263 | 11 KV Hindoriya DL | MIX | 8263 | 24.007 | 79.6411 | KHAMARIYA BASTI (PATEL WALA) | 25 KVA | 3455 | 3804 | Patera | Patera
007040_304545 | 1200000 | Sagar Region | 1204000 | Damoh | 1554900 | Damoh North | 1554909 | Narsingarh | 33/11 KV S/S SUHAV | 5447 | 8291 | 11 KV Suhav+Jerath Basti DL | MIX | 8291 | 24.007 | 79.3045 | Sarasvati school shishu mandir | 63 KVA | 3457 | 3805 | Patharia | Pathariya
007050_327353 | 1200000 | Sagar Region | 1204000 | Damoh | 1554900 | Damoh North | 1554909 | Narsingarh | 33/11 KV S/S HINGWANI | 5424 | 8190 | 11 KV Dhoraj DL | MIX | 8190 | 24.007 | 79.3274 | basti wala | 63 KVA | 3456 | 3800 | Batiyagarh | Batiyagarh
007069_245933 | 1200000 | Sagar Region | 1204000 | Damoh | 1554900 | Damoh North | 1554902 | Batiagarh | 33/11 KV S/S MUHLI BASTI | 5439 | 8251 | 11 KV Muhli AG | AG | 8251 | 24.0071 | 79.2459 | BAMHORI LADAI JWALA WLA | 25 KVA | 3456 | 3800 | Batiyagarh | Batiyagarh
007099_598539 | 1200000 | Sagar Region | 1204000 | Damoh | 1554900 | Damoh North | 1554906 | Patera | 33/11 KV S/S KUDAI | 5431 | 14845 | 11 KV Kudai AG | DL | 14845 | 24.0071 | 79.5985 | SIKARPURA (ROAD WALA) | 25 KVA | 3455 | 3804 | Patera | Patera
007173_598670 | 1200000 | Sagar Region | 1204000 | Damoh | 1554900 | Damoh North | 1554906 | Patera | 33/11 KV S/S KUDAI | 5431 | 8221 | 11 KV Kudai DL | MIX | 8221 | 24.0072 | 79.5987 | PIPARIYA (CHAMROLA MUHALLA) | 25 KVA | 3455 | 3804 | Patera | Patera
007201_245232 | 1200000 | Sagar Region | 1204000 | Damoh | 1554900 | Damoh North | 1554902 | Batiagarh | 33/11 KV S/S MUHLI BASTI | 5439 | 8251 | 11 KV Muhli AG | AG | 8251 | 24.0072 | 79.2452 | BAMHORI LADAI BHAGIRATH | 25 KVA | 3456 | 3800 | Batiyagarh | Batiyagarh
007203_440550 | 1200000 | Sagar Region | 1204000 | Damoh | 1554900 | Damoh North | 1554909 | Narsingarh | 33/11 KV S/S NARSINGARH | 5441 | 8260 | 11 KV Motha+Sitanagar AG | AG | 8260 | 24.0072 | 79.4406 | PAPPU | 25 KVA | 3457 | 3805 | Patharia | Pathariya
007212_483003 | 1200000 | Sagar Region | 1204000 | Damoh | 1554900 | Damoh North | 1554901 | Bangaon | 33/11 KV S/S BANGAON | 5416 | 18559 | 11 KV MANKORA AG | AG | 18559 | 24.0072 | 79.483 | 25 kva balram patel bhagwa | 25 KVA | 3457 | 3805 | Patharia | Pathariya
007220_310318 | 1200000 | Sagar Region | 1204000 | Damoh | 1554900 | Damoh North | 1554909 | Narsingarh | 33/11 KV S/S SUHAV | 5447 | 8289 | 11 KV Jerath Ag | AG | 8289 | 24.0072 | 79.3103 | MURAT WALA | 25 KVA | 3457 | 3805 | Patharia | Pathariya
007275_269334 | 1200000 | Sagar Region | 1204000 | Damoh | 1554900 | Damoh North | 1554902 | Batiagarh | 33/11 KV S/S MUHLI BASTI | 5439 | 8251 | 11 KV Muhli AG | AG | 8251 | 24.0073 | 79.2693 | BAMHORI LADAI GAURISHANKAR WALA | 25 KVA | 3456 | 3800 | Batiyagarh | Batiyagarh
007287_269812 | 1200000 | Sagar Region | 1204000 | Damoh | 1554900 | Damoh North | 1554902 | Batiagarh | 33/11 KV S/S MUHLI BASTI | 5439 | 8252 | 11 KV Khaderi DL | MIX | 8252 | 24.0073 | 79.2698 | BAMHORI LADAI BASTI | 25 KVA | 3456 | 3800 | Batiyagarh | Batiyagarh
007347_591066 | 1200000 | Sagar Region | 1204000 | Damoh | 1554900 | Damoh North | 1554906 | Patera | 33/11 KV S/S KUDAI | 5431 | 8221 | 11 KV Kudai DL | MIX | 8221 | 24.0073 | 79.5911 | KUDAI (RAJENDRA LODHI) | 25 KVA | 3455 | 3804 | Patera | Patera
007498_677469 | 1200000 | Sagar Region | 1204000 | Damoh | 1554900 | Damoh North | 1554906 | Patera | 33/11 KV S/S PATERA | 5442 | 14848 | 11 KV Bilakhurd AG | MIX | 14848 | 24.0075 | 79.6775 | RAJABANDI SCHOOL | 25 KVA | 3455 | 3804 | Patera | Patera
007546_672928 | 1200000 | Sagar Region | 1204000 | Damoh | 1554900 | Damoh North | 1554906 | Patera | 33/11 KV S/S PATERA | 5442 | 8265 | 11 KV Barrat-Bilakhurd DL | MIX | 8265 | 24.0075 | 79.6729 | RAJABANDI PATEL | 25 KVA | 3455 | 3804 | Patera | Patera
007552_508524 | 1200000 | Sagar Region | 1204000 | Damoh | 1554900 | Damoh North | 1554901 | Bangaon | 33/11 KV S/S BANGAON | 5416 | 8153 | 11 KV Bangaon DL | DL | 8153 | 24.0076 | 79.5085 | SOSAYETI KE PICHE | 25 KVA | 3455 | 3804 | Patera | Patera
007681_749167 | 1200000 | Sagar Region | 1204000 | Damoh | 1554900 | Damoh North | 1554906 | Patera | 33/11 KV KUNDALPUR | 5448 | 14849 | 11 KV FATEHPUR AG | DL | 14849 | 24.0077 | 79.7492 | KOTA (PANI TANKI) | 25 KVA | 3455 | 3804 | Patera | Patera
007710_673577 | 1200000 | Sagar Region | 1204000 | Damoh | 1554900 | Damoh North | 1554906 | Patera | 33/11 KV S/S PATERA | 5442 | 8265 | 11 KV Barrat-Bilakhurd DL | MIX | 8265 | 24.0077 | 79.6736 | RAJABANDI BASTI | 100 KVA | 3455 | 3804 | Patera | Patera
007806_604401 | 1200000 | Sagar Region | 1204000 | Damoh | 1554900 | Damoh North | 1554906 | Patera | 33/11 KV S/S KUDAI | 5431 | 14845 | 11 KV Kudai AG | DL | 14845 | 24.0078 | 79.6044 | SIKARPURA HAR | 25 KVA | 3455 | 3804 | Patera | Patera
007881_510574 | 1200000 | Sagar Region | 1204000 | Damoh | 1554900 | Damoh North | 1554901 | Bangaon | 33/11 KV S/S BANGAON | 5416 | 8153 | 11 KV Bangaon DL | DL | 8153 | 24.0079 | 79.5106 | VISWAKARMA MUHALLA | 25 KVA | 3455 | 3804 | Patera | Patera
007883_276047 | 1200000 | Sagar Region | 1204000 | Damoh | 1554900 | Damoh North | 1554902 | Batiagarh | 33/11 KV S/S MUHLI BASTI | 5439 | 8252 | 11 KV Khaderi DL | MIX | 8252 | 24.0079 | 79.276 | BAMHORI LADAI BASTI | 25 KVA | 3456 | 3800 | Batiyagarh | Batiyagarh
007977_307165 | 1200000 | Sagar Region | 1204000 | Damoh | 1554900 | Damoh North | 1554909 | Narsingarh | 33/11 KV S/S SUHAV | 5447 | 8291 | 11 KV Suhav+Jerath Basti DL | MIX | 8291 | 24.008 | 79.3072 | basti 7 | 25 KVA | 3457 | 3805 | Patharia | Pathariya
008023_265998 | 1200000 | Sagar Region | 1204000 | Damoh | 1554900 | Damoh North | 1554902 | Batiagarh | 33/11 KV S/S MUHLI BASTI | 5439 | 8251 | 11 KV Muhli AG | AG | 8251 | 24.008 | 79.266 | BAMHORI LADAI SAHAB SINGH | 25 KVA | 3456 | 3800 | Batiyagarh | Batiyagarh
008040_306258 | 1200000 | Sagar Region | 1204000 | Damoh | 1554900 | Damoh North | 1554909 | Narsingarh | 33/11 KV S/S SUHAV | 5447 | 8291 | 11 KV Suhav+Jerath Basti DL | MIX | 8291 | 24.008 | 79.3063 | basti 6 | 25 KVA | 3457 | 3805 | Patharia | Pathariya
008101_510182 | 1200000 | Sagar Region | 1204000 | Damoh | 1554900 | Damoh North | 1554901 | Bangaon | 33/11 KV S/S BANGAON | 5416 | 8153 | 11 KV Bangaon DL | DL | 8153 | 24.0081 | 79.5102 | KADORI SEN HOUSE | 100 KVA | 3455 | 3804 | Patera | Patera
008106_280594 | 1200000 | Sagar Region | 1204000 | Damoh | 1554900 | Damoh North | 1554902 | Batiagarh | 33/11 KV S/S MUHLI BASTI | 5439 | 14835 | 11 KV BARNO AG | AG | 14835 | 24.0081 | 79.2806 | JERATH HAAR | 25 KVA | 3457 | 3805 | Patharia | Pathariya
008155_745361 | 1200000 | Sagar Region | 1204000 | Damoh | 1554900 | Damoh North | 1554906 | Patera | 33/11 KV KUNDALPUR | 5448 | 14849 | 11 KV FATEHPUR AG | DL | 14849 | 24.0082 | 79.7454 | KOTA (SANJAY CHOBEY) | 25 KVA | 3455 | 3804 | Patera | Patera
008205_250559 | 1200000 | Sagar Region | 1204000 | Damoh | 1554900 | Damoh North | 1554902 | Batiagarh | 33/11 KV S/S MUHLI BASTI | 5439 | 8251 | 11 KV Muhli AG | AG | 8251 | 24.0082 | 79.2506 | BAMHORI LADAI LACHHU WALA | 25 KVA | 3456 | 3800 | Batiyagarh | Batiyagarh
008218_749697 | 1200000 | Sagar Region | 1204000 | Damoh | 1554900 | Damoh North | 1554906 | Patera | 33/11 KV KUNDALPUR | 5448 | 14849 | 11 KV FATEHPUR AG | DL | 14849 | 24.0082 | 79.7497 | KOTA (PIPAL WALA) | 63 KVA | 3455 | 3804 | Patera | Patera
008278_706284 | 1200000 | Sagar Region | 1204000 | Damoh | 1554900 | Damoh North | 1554906 | Patera | 33/11 KV S/S PATERA | 5442 | 8267 | 11 KV Barrat AG | MIX | 8267 | 24.0083 | 79.7063 | RAMPURA HANUMAT SINGH | 25 KVA | 3455 | 3804 | Patera | Patera
008284_573035 | 1200000 | Sagar Region | 1204000 | Damoh | 1554900 | Damoh North | 1554901 | Bangaon | 33/11 KV S/S BANGAON | 5416 | 8155 | 11 KV Itwa pump DL | AG | 8155 | 24.0083 | 79.573 | rajkisor rojha 25 kva | 25 KVA | 3455 | 3804 | Patera | Patera
008290_360465 | 1200000 | Sagar Region | 1204000 | Damoh | 1554900 | Damoh North | 1554909 | Narsingarh | 33/11 KV S/S HINGWANI | 5424 | 8193 | 11 KV Hingwani AG | AG | 8193 | 24.0083 | 79.3605 | Sagoni har (Surendra) | 25 KVA | 3456 | 3800 | Batiyagarh | Batiyagarh
008292_677938 | 1200000 | Sagar Region | 1204000 | Damoh | 1554900 | Damoh North | 1554906 | Patera | 33/11 KV S/S PATERA | 5442 | 14848 | 11 KV Bilakhurd AG | MIX | 14848 | 24.0083 | 79.6779 | RAJABANDI CHATRAWAS | 25 KVA | 3455 | 3804 | Patera | Patera
008329_258815 | 1200000 | Sagar Region | 1204000 | Damoh | 1554900 | Damoh North | 1554902 | Batiagarh | 33/11 KV S/S MUHLI BASTI | 5439 | 8251 | 11 KV Muhli AG | AG | 8251 | 24.0083 | 79.2588 | BAMHORI LADAI KASHIBAI | 25 KVA | 3457 | 3805 | Patharia | Pathariya
008365_354950 | 1200000 | Sagar Region | 1204000 | Damoh | 1554900 | Damoh North | 1554909 | Narsingarh | 33/11 KV S/S HINGWANI | 5424 | 8193 | 11 KV Hingwani AG | AG | 8193 | 24.0084 | 79.355 | aamwala | 25 KVA | 3456 | 3800 | Batiyagarh | Batiyagarh
008365_676088 | 1200000 | Sagar Region | 1204000 | Damoh | 1554900 | Damoh North | 1554906 | Patera | 33/11 KV S/S PATERA | 5442 | 14848 | 11 KV Bilakhurd AG | MIX | 14848 | 24.0084 | 79.6761 | RAJABANDI HATTA ROAD | 100 KVA | 3455 | 3804 | Patera | Patera
008397_326580 | 1200000 | Sagar Region | 1204000 | Damoh | 1554900 | Damoh North | 1554909 | Narsingarh | 33/11 KV S/S HINGWANI | 5424 | 8191 | 11 KV Dhoraj AG | AG | 8191 | 24.0084 | 79.3266 | SHALA WALA | 100 KVA | 3456 | 3800 | Batiyagarh | Batiyagarh
008413_641537 | 1200000 | Sagar Region | 1204000 | Damoh | 1554900 | Damoh North | 1554906 | Patera | 33/11 KV S/S PATERA | 5442 | 14847 | 11 KV Hindoriya AG | AG | 14847 | 24.0084 | 79.6415 | KHAMARIYA (TABBU) | 100 KVA | 3455 | 3804 | Patera | Patera
008438_337792 | 1200000 | Sagar Region | 1204000 | Damoh | 1554900 | Damoh North | 1554909 | Narsingarh | 33/11 KV S/S HINGWANI | 5424 | 8191 | 11 KV Dhoraj AG | AG | 8191 | 24.0084 | 79.3378 | BHOOPAT SINGH | 100 KVA | 3456 | 3800 | Batiyagarh | Batiyagarh
008448_746746 | 1200000 | Sagar Region | 1204000 | Damoh | 1554900 | Damoh North | 1554906 | Patera | 33/11 KV KUNDALPUR | 5448 | 14849 | 11 KV FATEHPUR AG | DL | 14849 | 24.0084 | 79.7467 | KOTA (BASTI) | 25 KVA | 3455 | 3804 | Patera | Patera
008520_263825 | 1200000 | Sagar Region | 1204000 | Damoh | 1554900 | Damoh North | 1554902 | Batiagarh | 33/11 KV S/S MUHLI BASTI | 5439 | 8251 | 11 KV Muhli AG | AG | 8251 | 24.0085 | 79.2638 | BAMHORI LADAI RAJU PATEL | 25 KVA | 3456 | 3800 | Batiyagarh | Batiyagarh
008547_307088 | 1200000 | Sagar Region | 1204000 | Damoh | 1554900 | Damoh North | 1554909 | Narsingarh | 33/11 KV S/S SUHAV | 5447 | 8291 | 11 KV Suhav+Jerath Basti DL | MIX | 8291 | 24.0085 | 79.3071 | basti 8 | 25 KVA | 3457 | 3805 | Patharia | Pathariya
008605_424901 | 1200000 | Sagar Region | 1204000 | Damoh | 1554900 | Damoh North | 1554909 | Narsingarh | 33/11 KV S/S NARSINGARH | 5441 | 14844 | 11 KV Sitanagar DL | AG | 14844 | 24.0086 | 79.4249 | 100 KVA RANGIR BASTI | 63 KVA | 3457 | 3805 | Patharia | Pathariya
008627_674650 | 1200000 | Sagar Region | 1204000 | Damoh | 1554900 | Damoh North | 1554906 | Patera | 33/11 KV S/S PATERA | 5442 | 8265 | 11 KV Barrat-Bilakhurd DL | MIX | 8265 | 24.0086 | 79.6746 | RAJABANDI WW | 63 KVA | 3455 | 3804 | Patera | Patera
008688_297388 | 1200000 | Sagar Region | 1204000 | Damoh | 1554900 | Damoh North | 1554909 | Narsingarh | 33/11 KV S/S SUHAV | 5447 | 8291 | 11 KV Suhav+Jerath Basti DL | MIX | 8291 | 24.0087 | 79.2974 | jerath coloni | 25 KVA | 3457 | 3805 | Patharia | Pathariya
008707_306125 | 1200000 | Sagar Region | 1204000 | Damoh | 1554900 | Damoh North | 1554909 | Narsingarh | 33/11 KV S/S SUHAV | 5447 | 8291 | 11 KV Suhav+Jerath Basti DL | MIX | 8291 | 24.0087 | 79.3061 | basti 7 | 25 KVA | 3457 | 3805 | Patharia | Pathariya
008750_508515 | 1200000 | Sagar Region | 1204000 | Damoh | 1554900 | Damoh North | 1554901 | Bangaon | 33/11 KV S/S BANGAON | 5416 | 8153 | 11 KV Bangaon DL | DL | 8153 | 24.0087 | 79.5085 | KHER MATA MANDIR | 25 KVA | 3455 | 3804 | Patera | Patera
008751_280466 | 1200000 | Sagar Region | 1204000 | Damoh | 1554900 | Damoh North | 1554902 | Batiagarh | 33/11 KV S/S MUHLI BASTI | 5439 | 14835 | 11 KV BARNO AG | AG | 14835 | 24.0088 | 79.2805 | JERATH HAAR | 25 KVA | 3457 | 3805 | Patharia | Pathariya
008761_227152 | 1200000 | Sagar Region | 1204000 | Damoh | 1554900 | Damoh North | 1554902 | Batiagarh | 33/11 KV S/S MUHLI BASTI | 5439 | 8252 | 11 KV Khaderi DL | MIX | 8252 | 24.0088 | 79.2272 | SIGON BASTI | 100 KVA | 3456 | 3800 | Batiyagarh | Batiyagarh
008791_744092 | 1200000 | Sagar Region | 1204000 | Damoh | 1554900 | Damoh North | 1554906 | Patera | 33/11 KV KUNDALPUR | 5448 | 14849 | 11 KV FATEHPUR AG | DL | 14849 | 24.0088 | 79.7441 | KOTA (SARIF) | 25 KVA | 3455 | 3804 | Patera | Patera
008797_297272 | 1200000 | Sagar Region | 1204000 | Damoh | 1554900 | Damoh North | 1554909 | Narsingarh | 33/11 KV S/S SUHAV | 5447 | 8289 | 11 KV Jerath Ag | AG | 8289 | 24.0088 | 79.2973 | KOLNI WALA | 63 KVA | 3457 | 3805 | Patharia | Pathariya
008875_303857 | 1200000 | Sagar Region | 1204000 | Damoh | 1554900 | Damoh North | 1554909 | Narsingarh | 33/11 KV S/S SUHAV | 5447 | 8291 | 11 KV Suhav+Jerath Basti DL | MIX | 8291 | 24.0089 | 79.3039 | chakki walal | 25 KVA | 3457 | 3805 | Patharia | Pathariya
008887_747157 | 1200000 | Sagar Region | 1204000 | Damoh | 1554900 | Damoh North | 1554906 | Patera | 33/11 KV KUNDALPUR | 5448 | 14849 | 11 KV FATEHPUR AG | DL | 14849 | 24.0089 | 79.7472 | KOTA (PULIYA) | 63 KVA | 3455 | 3804 | Patera | Patera
009051_227267 | 1200000 | Sagar Region | 1204000 | Damoh | 1554900 | Damoh North | 1554902 | Batiagarh | 33/11 KV S/S MUHLI BASTI | 5439 | 8252 | 11 KV Khaderi DL | MIX | 8252 | 24.0091 | 79.2273 | SIGON BASTI | 63 KVA | 3456 | 3800 | Batiyagarh | Batiyagarh
009137_219018 | 1200000 | Sagar Region | 1204000 | Damoh | 1554900 | Damoh North | 1554908 | Pathariya Res | 33/11 KV S/S KERBANA | 5428 | 8211 | 11 KV Kerbana AG | AG | 8211 | 24.0091 | 79.219 | KERBANA JAGAT WALA | 25 KVA | 3456 | 3800 | Batiyagarh | Batiyagarh
009210_304182 | 1200000 | Sagar Region | 1204000 | Damoh | 1554900 | Damoh North | 1554909 | Narsingarh | 33/11 KV S/S SUHAV | 5447 | 8291 | 11 KV Suhav+Jerath Basti DL | MIX | 8291 | 24.0092 | 79.3042 | badi athai wala | 63 KVA | 3457 | 3805 | Patharia | Pathariya
009235_226272 | 1200000 | Sagar Region | 1204000 | Damoh | 1554900 | Damoh North | 1554902 | Batiagarh | 33/11 KV S/S MUHLI BASTI | 5439 | 8252 | 11 KV Khaderi DL | MIX | 8252 | 24.0092 | 79.2263 | SIGON BASTI | 25 KVA | 3456 | 3800 | Batiyagarh | Batiyagarh
009236_690535 | 1200000 | Sagar Region | 1204000 | Damoh | 1554900 | Damoh North | 1554906 | Patera | 33/11 KV S/S PATERA | 5442 | 8265 | 11 KV Barrat-Bilakhurd DL | MIX | 8265 | 24.0092 | 79.6905 | PATAHRIYA BASTI | 25 KVA | 3455 | 3804 | Patera | Patera
009282_690426 | 1200000 | Sagar Region | 1204000 | Damoh | 1554900 | Damoh North | 1554906 | Patera | 33/11 KV S/S PATERA | 5442 | 14848 | 11 KV Bilakhurd AG | MIX | 14848 | 24.0093 | 79.6904 | PATHARIYA HAAR | 25 KVA | 3455 | 3804 | Patera | Patera
009324_572225 | 1200000 | Sagar Region | 1204000 | Damoh | 1554900 | Damoh North | 1554901 | Bangaon | 33/11 KV S/S BANGAON | 5416 | 8155 | 11 KV Itwa pump DL | AG | 8155 | 24.0093 | 79.5722 | bihari 25 kva reojha | 25 KVA | 3455 | 3804 | Patera | Patera
009350_379473 | 1200000 | Sagar Region | 1204000 | Damoh | 1554900 | Damoh North | 1554909 | Narsingarh | 33/11 KV S/S HINGWANI | 5424 | 8193 | 11 KV Hingwani AG | AG | 8193 | 24.0094 | 79.3795 | KAMLESH WALA | 25 KVA | 3456 | 3800 | Batiyagarh | Batiyagarh
009413_399896 | 1200000 | Sagar Region | 1204000 | Damoh | 1554900 | Damoh North | 1554909 | Narsingarh | 33/11 KV S/S NARSINGARH | 5441 | 8258 | 11 KV Motha+Sitanagar DL | MIX | 8258 | 24.0094 | 79.3999 | basti wala-1 | 63 KVA | 3456 | 3800 | Batiyagarh | Batiyagarh
009433_187132 | 1200000 | Sagar Region | 1204000 | Damoh | 1554900 | Damoh North | 1554908 | Pathariya Res | 33/11 KV S/S KERBANA | 5428 | 8211 | 11 KV Kerbana AG | AG | 8211 | 24.0094 | 79.1871 | MADIYA BAKHAT WALA | 25 KVA | 3457 | 3805 | Patharia | Pathariya
009451_491760 | 1200000 | Sagar Region | 1204000 | Damoh | 1554900 | Damoh North | 1554901 | Bangaon | 33/11 KV S/S BANGAON | 5416 | 18559 | 11 KV MANKORA AG | AG | 18559 | 24.0095 | 79.4918 | 25 kva bhagwa main | 25 KVA | 3457 | 3805 | Patharia | Pathariya
009472_302990 | 1200000 | Sagar Region | 1204000 | Damoh | 1554900 | Damoh North | 1554909 | Narsingarh | 33/11 KV S/S SUHAV | 5447 | 8291 | 11 KV Suhav+Jerath Basti DL | MIX | 8291 | 24.0095 | 79.303 | bdc wala | 100 KVA | 3457 | 3805 | Patharia | Pathariya
009481_287690 | 1200000 | Sagar Region | 1204000 | Damoh | 1554900 | Damoh North | 1554902 | Batiagarh | 33/11 KV S/S MUHLI BASTI | 5439 | 14835 | 11 KV BARNO AG | AG | 14835 | 24.0095 | 79.2877 | JERATH HAAR -1 | 63 KVA | 3457 | 3805 | Patharia | Pathariya
009508_249535 | 1200000 | Sagar Region | 1204000 | Damoh | 1554900 | Damoh North | 1554902 | Batiagarh | 33/11 KV S/S MUHLI BASTI | 5439 | 8251 | 11 KV Muhli AG | AG | 8251 | 24.0095 | 79.2495 | BAMHORI LADAI KUJAN WALA | 25 KVA | 3456 | 3800 | Batiyagarh | Batiyagarh
009538_218190 | 1200000 | Sagar Region | 1204000 | Damoh | 1554900 | Damoh North | 1554908 | Pathariya Res | 33/11 KV S/S KERBANA | 5428 | 8211 | 11 KV Kerbana AG | AG | 8211 | 24.0095 | 79.2182 | KERBANA BABU SINGH WALA | 25 KVA | 3456 | 3800 | Batiyagarh | Batiyagarh
009557_721075 | 1200000 | Sagar Region | 1204000 | Damoh | 1554900 | Damoh North | 1554906 | Patera | 33/11 KV S/S PATERA | 5442 | 8267 | 11 KV Barrat AG | MIX | 8267 | 24.0096 | 79.7211 | KAMLA BAI | 25 KVA | 3455 | 3804 | Patera | Patera
009582_286419 | 1200000 | Sagar Region | 1204000 | Damoh | 1554900 | Damoh North | 1554902 | Batiagarh | 33/11 KV S/S MUHLI BASTI | 5439 | 14835 | 11 KV BARNO AG | AG | 14835 | 24.0096 | 79.2864 | JERATH HAAR | 25 KVA | 3457 | 3805 | Patharia | Pathariya
009652_348340 | 1200000 | Sagar Region | 1204000 | Damoh | 1554900 | Damoh North | 1554909 | Narsingarh | 33/11 KV S/S HINGWANI | 5424 | 8193 | 11 KV Hingwani AG | AG | 8193 | 24.0097 | 79.3483 | pertap wala | 25 KVA | 3456 | 3800 | Batiyagarh | Batiyagarh
009672_420965 | 1200000 | Sagar Region | 1204000 | Damoh | 1554900 | Damoh North | 1554909 | Narsingarh | 33/11 KV S/S NARSINGARH | 5441 | 8260 | 11 KV Motha+Sitanagar AG | AG | 8260 | 24.0097 | 79.421 | Baijanath wale | 100 KVA | 3457 | 3805 | Patharia | Pathariya
009685_447688 | 1200000 | Sagar Region | 1204000 | Damoh | 1554900 | Damoh North | 1554909 | Narsingarh | 33/11 KV S/S NARSINGARH | 5441 | 8260 | 11 KV Motha+Sitanagar AG | AG | 8260 | 24.0097 | 79.4477 | Paliwal | 63 KVA | 3457 | 3805 | Patharia | Pathariya
009844_657561 | 1200000 | Sagar Region | 1204000 | Damoh | 1554900 | Damoh North | 1554906 | Patera | 33/11 KV S/S PATERA | 5442 | 14848 | 11 KV Bilakhurd AG | MIX | 14848 | 24.0098 | 79.6576 | CHOPRA (RAMKUMAR TAMRAKAR) | 25 KVA | 3455 | 3804 | Patera | Patera
009881_238152 | 1200000 | Sagar Region | 1204000 | Damoh | 1554900 | Damoh North | 1554902 | Batiagarh | 33/11 KV S/S MUHLI BASTI | 5439 | 8251 | 11 KV Muhli AG | AG | 8251 | 24.0099 | 79.2382 | SIGON BHOPAT WALA | 25 KVA | 3456 | 3800 | Batiyagarh | Batiyagarh
009908_327587 | 1200000 | Sagar Region | 1204000 | Damoh | 1554900 | Damoh North | 1554909 | Narsingarh | 33/11 KV S/S HINGWANI | 5424 | 8191 | 11 KV Dhoraj AG | AG | 8191 | 24.0099 | 79.3276 | SARDAR SINGH | 25 KVA | 3456 | 3800 | Batiyagarh | Batiyagarh
009963_594373 | 1200000 | Sagar Region | 1204000 | Damoh | 1554900 | Damoh North | 1554906 | Patera | 33/11 KV S/S KUDAI | 5431 | 14845 | 11 KV Kudai AG | DL | 14845 | 24.01 | 79.5944 | Pipriya mata ke pass100 | 100 KVA | 3455 | 3804 | Patera | Patera
009979_673499 | 1200000 | Sagar Region | 1204000 | Damoh | 1554900 | Damoh North | 1554906 | Patera | 33/11 KV S/S PATERA | 5442 | 8265 | 11 KV Barrat-Bilakhurd DL | MIX | 8265 | 24.01 | 79.6735 | RAJABANDI (HARIJAN MUHALLA) | 25 KVA | 3455 | 3804 | Patera | Patera
010013_672283 | 1200000 | Sagar Region | 1204000 | Damoh | 1554900 | Damoh North | 1554906 | Patera | 33/11 KV S/S PATERA | 5442 | 14848 | 11 KV Bilakhurd AG | MIX | 14848 | 24.01 | 79.6723 | RAJABANDI TIKARAM | 25 KVA | 3455 | 3804 | Patera | Patera
010031_709878 | 1200000 | Sagar Region | 1204000 | Damoh | 1554900 | Damoh North | 1554906 | Patera | 33/11 KV S/S PATERA | 5442 | 8267 | 11 KV Barrat AG | MIX | 8267 | 24.01 | 79.7099 | SANGA | 100 KVA | 3455 | 3804 | Patera | Patera
010049_235336 | 1200000 | Sagar Region | 1204000 | Damoh | 1554900 | Damoh North | 1554902 | Batiagarh | 33/11 KV S/S MUHLI BASTI | 5439 | 8251 | 11 KV Muhli AG | AG | 8251 | 24.01 | 79.2353 | SIGON MOORAT WALA | 25 KVA | 3456 | 3800 | Batiyagarh | Batiyagarh
010140_303443 | 1200000 | Sagar Region | 1204000 | Damoh | 1554900 | Damoh North | 1554909 | Narsingarh | 33/11 KV S/S SUHAV | 5447 | 8291 | 11 KV Suhav+Jerath Basti DL | MIX | 8291 | 24.0101 | 79.3034 | tower wala | 25 KVA | 3457 | 3805 | Patharia | Pathariya
010162_253918 | 1200000 | Sagar Region | 1204000 | Damoh | 1554900 | Damoh North | 1554902 | Batiagarh | 33/11 KV S/S MUHLI BASTI | 5439 | 8252 | 11 KV Khaderi DL | MIX | 8252 | 24.0102 | 79.2539 | BAMHORI LADAI BASTI | 100 KVA | 3456 | 3800 | Batiyagarh | Batiyagarh
010222_331693 | 1200000 | Sagar Region | 1204000 | Damoh | 1554900 | Damoh North | 1554909 | Narsingarh | 33/11 KV S/S HINGWANI | 5424 | 8191 | 11 KV Dhoraj AG | AG | 8191 | 24.0102 | 79.3317 | KISHORI WALA | 25 KVA | 3456 | 3800 | Batiyagarh | Batiyagarh
010237_206512 | 1200000 | Sagar Region | 1204000 | Damoh | 1554900 | Damoh North | 1554908 | Pathariya Res | 33/11 KV S/S KERBANA | 5428 | 8211 | 11 KV Kerbana AG | AG | 8211 | 24.0102 | 79.2065 | KERBANA PRAHLAD SINGH WALA | 63 KVA | 3456 | 3800 | Batiyagarh | Batiyagarh
010300_195142 | 1200000 | Sagar Region | 1204000 | Damoh | 1554900 | Damoh North | 1554908 | Pathariya Res | 33/11 KV S/S KERBANA | 5428 | 8211 | 11 KV Kerbana AG | AG | 8211 | 24.0103 | 79.1951 | JAGTHAR KUNDAN WALA | 25 KVA | 3457 | 3805 | Patharia | Pathariya
010393_661784 | 1200000 | Sagar Region | 1204000 | Damoh | 1554900 | Damoh North | 1554906 | Patera | 33/11 KV S/S PATERA | 5442 | 14848 | 11 KV Bilakhurd AG | MIX | 14848 | 24.0104 | 79.6618 | CHOPRA (RAKESH PATEL) | 25 KVA | 3455 | 3804 | Patera | Patera
010422_379862 | 1200000 | Sagar Region | 1204000 | Damoh | 1554900 | Damoh North | 1554909 | Narsingarh | 33/11 KV S/S HINGWANI | 5424 | 8193 | 11 KV Hingwani AG | AG | 8193 | 24.0104 | 79.3799 | SAINTOS WALA | 25 KVA | 3456 | 3800 | Batiyagarh | Batiyagarh
010440_672793 | 1200000 | Sagar Region | 1204000 | Damoh | 1554900 | Damoh North | 1554906 | Patera | 33/11 KV S/S PATERA | 5442 | 14848 | 11 KV Bilakhurd AG | MIX | 14848 | 24.0104 | 79.6728 | RAJABANDI (TIKARAM) | 63 KVA | 3455 | 3804 | Patera | Patera
010508_238108 | 1200000 | Sagar Region | 1204000 | Damoh | 1554900 | Damoh North | 1554902 | Batiagarh | 33/11 KV S/S MUHLI BASTI | 5439 | 8251 | 11 KV Muhli AG | AG | 8251 | 24.0105 | 79.2381 | SIGON UJYAR SINGH | 25 KVA | 3456 | 3800 | Batiyagarh | Batiyagarh
010546_592393 | 1200000 | Sagar Region | 1204000 | Damoh | 1554900 | Damoh North | 1554906 | Patera | 33/11 KV S/S KUDAI | 5431 | 8221 | 11 KV Kudai DL | MIX | 8221 | 24.0105 | 79.5924 | SIKARPURA (HARIJAN MUHALLA) | 25 KVA | 3455 | 3804 | Patera | Patera
010615_720086 | 1200000 | Sagar Region | 1204000 | Damoh | 1554900 | Damoh North | 1554906 | Patera | 33/11 KV S/S PATERA | 5442 | 8267 | 11 KV Barrat AG | MIX | 8267 | 24.0106 | 79.7201 | ISMAIL WALA | 25 KVA | 3455 | 3804 | Patera | Patera
010630_342153 | 1200000 | Sagar Region | 1204000 | Damoh | 1554900 | Damoh North | 1554909 | Narsingarh | 33/11 KV S/S HINGWANI | 5424 | 8191 | 11 KV Dhoraj AG | AG | 8191 | 24.0106 | 79.3422 | nannu singh | 25 KVA | 3456 | 3800 | Batiyagarh | Batiyagarh
010635_236724 | 1200000 | Sagar Region | 1204000 | Damoh | 1554900 | Damoh North | 1554902 | Batiagarh | 33/11 KV S/S MUHLI BASTI | 5439 | 8251 | 11 KV Muhli AG | AG | 8251 | 24.0106 | 79.2367 | SIGON BAIJNATH | 25 KVA | 3456 | 3800 | Batiyagarh | Batiyagarh
010644_259006 | 1200000 | Sagar Region | 1204000 | Damoh | 1554900 | Damoh North | 1554902 | Batiagarh | 33/11 KV S/S MUHLI BASTI | 5439 | 8251 | 11 KV Muhli AG | AG | 8251 | 24.0106 | 79.259 | BAMHORI LADAI BAHADUR WALA | 25 KVA | 3456 | 3800 | Batiyagarh | Batiyagarh
010770_402494 | 1200000 | Sagar Region | 1204000 | Damoh | 1554900 | Damoh North | 1554909 | Narsingarh | 33/11 KV S/S NARSINGARH | 5441 | 8258 | 11 KV Motha+Sitanagar DL | MIX | 8258 | 24.0108 | 79.4025 | basti wala-3 | 100 KVA | 3456 | 3800 | Batiyagarh | Batiyagarh
010843_608089 | 1200000 | Sagar Region | 1204000 | Damoh | 1554900 | Damoh North | 1554906 | Patera | 33/11 KV S/S KUDAI | 5431 | 14845 | 11 KV Kudai AG | DL | 14845 | 24.0108 | 79.6081 | None singh bichuaa | 100 KVA | 3455 | 3804 | Patera | Patera
010847_304813 | 1200000 | Sagar Region | 1204000 | Damoh | 1554900 | Damoh North | 1554909 | Narsingarh | 33/11 KV S/S SUHAV | 5447 | 8291 | 11 KV Suhav+Jerath Basti DL | MIX | 8291 | 24.0108 | 79.3048 | puliya wala | 100 KVA | 3457 | 3805 | Patharia | Pathariya
010847_400038 | 1200000 | Sagar Region | 1204000 | Damoh | 1554900 | Damoh North | 1554909 | Narsingarh | 33/11 KV S/S NARSINGARH | 5441 | 8260 | 11 KV Motha+Sitanagar AG | AG | 8260 | 24.0108 | 79.4 | were house | 25 KVA | 3456 | 3800 | Batiyagarh | Batiyagarh
010866_508828 | 1200000 | Sagar Region | 1204000 | Damoh | 1554900 | Damoh North | 1554901 | Bangaon | 33/11 KV S/S BANGAON | 5416 | 8153 | 11 KV Bangaon DL | DL | 8153 | 24.0109 | 79.5088 | HARIJAN MUHALLA | 25 KVA | 3455 | 3804 | Patera | Patera
010913_428042 | 1200000 | Sagar Region | 1204000 | Damoh | 1554900 | Damoh North | 1554909 | Narsingarh | 33/11 KV S/S NARSINGARH | 5441 | 8260 | 11 KV Motha+Sitanagar AG | AG | 8260 | 24.0109 | 79.428 | Shambhu wala | 25 KVA | 3457 | 3805 | Patharia | Pathariya
010995_243668 | 1200000 | Sagar Region | 1204000 | Damoh | 1554900 | Damoh North | 1554902 | Batiagarh | 33/11 KV S/S MUHLI BASTI | 5439 | 8251 | 11 KV Muhli AG | AG | 8251 | 24.011 | 79.2437 | BAMHORI LADAI MOHAN WALA | 100 KVA | 3456 | 3800 | Batiyagarh | Batiyagarh
011012_302398 | 1200000 | Sagar Region | 1204000 | Damoh | 1554900 | Damoh North | 1554909 | Narsingarh | 33/11 KV S/S SUHAV | 5447 | 8289 | 11 KV Jerath Ag | AG | 8289 | 24.011 | 79.3024 | NO DTR | 25 KVA | 3457 | 3805 | Patharia | Pathariya
011027_373607 | 1200000 | Sagar Region | 1204000 | Damoh | 1554900 | Damoh North | 1554909 | Narsingarh | 33/11 KV S/S HINGWANI | 5424 | 8193 | 11 KV Hingwani AG | AG | 8193 | 24.011 | 79.3736 | JEEVAN SINGH | 63 KVA | 3456 | 3800 | Batiyagarh | Batiyagarh
011038_313587 | 1200000 | Sagar Region | 1204000 | Damoh | 1554900 | Damoh North | 1554909 | Narsingarh | 33/11 KV S/S HINGWANI | 5424 | 8190 | 11 KV Dhoraj DL | MIX | 8190 | 24.011 | 79.3136 | 25 kva shala trimuda | 25 KVA | 3456 | 3800 | Batiyagarh | Batiyagarh
011042_286809 | 1200000 | Sagar Region | 1204000 | Damoh | 1554900 | Damoh North | 1554902 | Batiagarh | 33/11 KV S/S MUHLI BASTI | 5439 | 14835 | 11 KV BARNO AG | AG | 14835 | 24.011 | 79.2868 | JERATH RAM SINGH | 25 KVA | 3457 | 3805 | Patharia | Pathariya
011074_224111 | 1200000 | Sagar Region | 1204000 | Damoh | 1554900 | Damoh North | 1554902 | Batiagarh | 33/11 KV S/S MUHLI BASTI | 5439 | 8251 | 11 KV Muhli AG | AG | 8251 | 24.0111 | 79.2241 | SIGON INDUR WALA | 25 KVA | 3456 | 3800 | Batiyagarh | Batiyagarh
011103_593566 | 1200000 | Sagar Region | 1204000 | Damoh | 1554900 | Damoh North | 1554906 | Patera | 33/11 KV S/S KUDAI | 5431 | 8221 | 11 KV Kudai DL | MIX | 8221 | 24.0111 | 79.5936 | SIKARPURA (BASTI) | 25 KVA | 3455 | 3804 | Patera | Patera
011116_265404 | 1200000 | Sagar Region | 1204000 | Damoh | 1554900 | Damoh North | 1554902 | Batiagarh | 33/11 KV S/S MUHLI BASTI | 5439 | 8252 | 11 KV Khaderi DL | MIX | 8252 | 24.0111 | 79.2654 | BAMHORI LADAI BASTI | 25 KVA | 3456 | 3800 | Batiyagarh | Batiyagarh
011121_265436 | 1200000 | Sagar Region | 1204000 | Damoh | 1554900 | Damoh North | 1554902 | Batiagarh | 33/11 KV S/S MUHLI BASTI | 5439 | 8251 | 11 KV Muhli AG | AG | 8251 | 24.0111 | 79.2654 | BAMHORI LADAI SCHOOL WALA | 25 KVA | 3456 | 3800 | Batiyagarh | Batiyagarh
011158_400164 | 1200000 | Sagar Region | 1204000 | Damoh | 1554900 | Damoh North | 1554909 | Narsingarh | 33/11 KV S/S NARSINGARH | 5441 | 8258 | 11 KV Motha+Sitanagar DL | MIX | 8258 | 24.0112 | 79.4002 | basti 2 | 25 KVA | 3456 | 3800 | Batiyagarh | Batiyagarh
011192_278494 | 1200000 | Sagar Region | 1204000 | Damoh | 1554900 | Damoh North | 1554902 | Batiagarh | 33/11 KV S/S MUHLI BASTI | 5439 | 14835 | 11 KV BARNO AG | AG | 14835 | 24.0112 | 79.2785 | BARNO CHAATARPUR WALA | 25 KVA | 3456 | 3800 | Batiyagarh | Batiyagarh
011253_289038 | 1200000 | Sagar Region | 1204000 | Damoh | 1554900 | Damoh North | 1554902 | Batiagarh | 33/11 KV S/S MUHLI BASTI | 5439 | 14835 | 11 KV BARNO AG | AG | 14835 | 24.0113 | 79.289 | JERATH HAAR | 25 KVA | 3457 | 3805 | Patharia | Pathariya
011303_358622 | 1200000 | Sagar Region | 1204000 | Damoh | 1554900 | Damoh North | 1554909 | Narsingarh | 33/11 KV S/S HINGWANI | 5424 | 8193 | 11 KV Hingwani AG | AG | 8193 | 24.0113 | 79.3586 | Munna singh | 63 KVA | 3456 | 3800 | Batiyagarh | Batiyagarh
011340_594555 | 1200000 | Sagar Region | 1204000 | Damoh | 1554900 | Damoh North | 1554906 | Patera | 33/11 KV S/S KUDAI | 5431 | 14845 | 11 KV Kudai AG | DL | 14845 | 24.0113 | 79.5946 | SIKARPURA (MATA KE PASS) | 25 KVA | 3455 | 3804 | Patera | Patera
011480_253250 | 1200000 | Sagar Region | 1204000 | Damoh | 1554900 | Damoh North | 1554902 | Batiagarh | 33/11 KV S/S MUHLI BASTI | 5439 | 8252 | 11 KV Khaderi DL | MIX | 8252 | 24.0115 | 79.2532 | BAMHORI LADAI BASTI | 25 KVA | 3456 | 3800 | Batiyagarh | Batiyagarh
011527_192960 | 1200000 | Sagar Region | 1204000 | Damoh | 1554900 | Damoh North | 1554908 | Pathariya Res | 33/11 KV S/S KERBANA | 5428 | 8211 | 11 KV Kerbana AG | AG | 8211 | 24.0115 | 79.193 | KERBANA RAJARAM WALA | 25 KVA | 3456 | 3800 | Batiyagarh | Batiyagarh
011544_690009 | 1200000 | Sagar Region | 1204000 | Damoh | 1554900 | Damoh North | 1554906 | Patera | 33/11 KV S/S PATERA | 5442 | 8265 | 11 KV Barrat-Bilakhurd DL | MIX | 8265 | 24.0115 | 79.69 | PATHARIYA THAKUR | 25 KVA | 3455 | 3804 | Patera | Patera
011678_252037 | 1200000 | Sagar Region | 1204000 | Damoh | 1554900 | Damoh North | 1554902 | Batiagarh | 33/11 KV S/S MUHLI BASTI | 5439 | 8252 | 11 KV Khaderi DL | MIX | 8252 | 24.0117 | 79.252 | BAMHORI LADAI BASTI | 25 KVA | 3456 | 3800 | Batiyagarh | Batiyagarh
011703_237975 | 1200000 | Sagar Region | 1204000 | Damoh | 1554900 | Damoh North | 1554902 | Batiagarh | 33/11 KV S/S MUHLI BASTI | 5439 | 8251 | 11 KV Muhli AG | AG | 8251 | 24.0117 | 79.238 | SIGON DAAL SINGH | 25 KVA | 3456 | 3800 | Batiyagarh | Batiyagarh
011757_205705 | 1200000 | Sagar Region | 1204000 | Damoh | 1554900 | Damoh North | 1554908 | Pathariya Res | 33/11 KV S/S KERBANA | 5428 | 8211 | 11 KV Kerbana AG | AG | 8211 | 24.0118 | 79.2057 | KERBANA MOHAN WALA | 25 KVA | 3456 | 3800 | Batiyagarh | Batiyagarh
011757_441502 | 1200000 | Sagar Region | 1204000 | Damoh | 1554900 | Damoh North | 1554909 | Narsingarh | 33/11 KV S/S NARSINGARH | 5441 | 8260 | 11 KV Motha+Sitanagar AG | AG | 8260 | 24.0118 | 79.4415 | Sahu wala | 63 KVA | 3457 | 3805 | Patharia | Pathariya
011758_346637 | 1200000 | Sagar Region | 1204000 | Damoh | 1554900 | Damoh North | 1554909 | Narsingarh | 33/11 KV S/S HINGWANI | 5424 | 8193 | 11 KV Hingwani AG | AG | 8193 | 24.0118 | 79.3466 | duragsingh 2 tala | 25 KVA | 3456 | 3800 | Batiyagarh | Batiyagarh
011795_375293 | 1200000 | Sagar Region | 1204000 | Damoh | 1554900 | Damoh North | 1554909 | Narsingarh | 33/11 KV S/S HINGWANI | 5424 | 8193 | 11 KV Hingwani AG | AG | 8193 | 24.0118 | 79.3753 | GUDDU PATEL | 25 KVA | 3456 | 3800 | Batiyagarh | Batiyagarh
011835_287572 | 1200000 | Sagar Region | 1204000 | Damoh | 1554900 | Damoh North | 1554902 | Batiagarh | 33/11 KV S/S MUHLI BASTI | 5439 | 14835 | 11 KV BARNO AG | AG | 14835 | 24.0118 | 79.2876 | JERATH NADI WALA | 25 KVA | 3457 | 3805 | Patharia | Pathariya
011886_257103 | 1200000 | Sagar Region | 1204000 | Damoh | 1554900 | Damoh North | 1554902 | Batiagarh | 33/11 KV S/S MUHLI BASTI | 5439 | 8252 | 11 KV Khaderi DL | MIX | 8252 | 24.0119 | 79.2571 | BAMHORI LADAI BASTI | 25 KVA | 3456 | 3800 | Batiyagarh | Batiyagarh
011899_250064 | 1200000 | Sagar Region | 1204000 | Damoh | 1554900 | Damoh North | 1554902 | Batiagarh | 33/11 KV S/S MUHLI BASTI | 5439 | 8251 | 11 KV Muhli AG | AG | 8251 | 24.0119 | 79.2501 | BAMHORI LADAI SUNDAR WALA | 25 KVA | 3456 | 3800 | Batiyagarh | Batiyagarh
011945_199043 | 1200000 | Sagar Region | 1204000 | Damoh | 1554900 | Damoh North | 1554908 | Pathariya Res | 33/11 KV S/S KERBANA | 5428 | 8211 | 11 KV Kerbana AG | AG | 8211 | 24.0119 | 79.199 | KERBANA PURAIYAN HAR WALA | 100 KVA | 3456 | 3800 | Batiyagarh | Batiyagarh
011947_230504 | 1200000 | Sagar Region | 1204000 | Damoh | 1554900 | Damoh North | 1554902 | Batiagarh | 33/11 KV S/S MUHLI BASTI | 5439 | 8251 | 11 KV Muhli AG | AG | 8251 | 24.0119 | 79.2305 | SIGON BAHADUR SINGH | 25 KVA | 3456 | 3800 | Batiyagarh | Batiyagarh
011974_402611 | 1200000 | Sagar Region | 1204000 | Damoh | 1554900 | Damoh North | 1554909 | Narsingarh | 33/11 KV S/S NARSINGARH | 5441 | 8258 | 11 KV Motha+Sitanagar DL | MIX | 8258 | 24.012 | 79.4026 | basti wala-5 | 16 KVA | 3456 | 3800 | Batiyagarh | Batiyagarh
011997_402631 | 1200000 | Sagar Region | 1204000 | Damoh | 1554900 | Damoh North | 1554909 | Narsingarh | 33/11 KV S/S NARSINGARH | 5441 | 8258 | 11 KV Motha+Sitanagar DL | MIX | 8258 | 24.012 | 79.4026 | basti wala-4 | 25 KVA | 3456 | 3800 | Batiyagarh | Batiyagarh
012004_798620 | 1200000 | Sagar Region | 1204000 | Damoh | 1554900 | Damoh North | 1554906 | Patera | 33/11 KV KUNDALPUR | 5448 | 14849 | 11 KV FATEHPUR AG | DL | 14849 | 24.012 | 79.7986 | MAGRA (BASTI) | 25 KVA | 3455 | 3804 | Patera | Patera
012012_692559 | 1200000 | Sagar Region | 1204000 | Damoh | 1554900 | Damoh North | 1554906 | Patera | 33/11 KV S/S PATERA | 5442 | 14848 | 11 KV Bilakhurd AG | MIX | 14848 | 24.012 | 79.6926 | PATHARIYA (SUNITA PATEL) | 25 KVA | 3455 | 3804 | Patera | Patera
012018_313922 | 1200000 | Sagar Region | 1204000 | Damoh | 1554900 | Damoh North | 1554909 | Narsingarh | 33/11 KV S/S HINGWANI | 5424 | 8190 | 11 KV Dhoraj DL | MIX | 8190 | 24.012 | 79.3139 | 25 kva bhagirath wala | 25 KVA | 3456 | 3800 | Batiyagarh | Batiyagarh
012021_534729 | 1200000 | Sagar Region | 1204000 | Damoh | 1554900 | Damoh North | 1554901 | Bangaon | 33/11 KV S/S BANGAON | 5416 | 8155 | 11 KV Itwa pump DL | AG | 8155 | 24.012 | 79.5347 | 25 kva khampariya | 25 KVA | 3455 | 3804 | Patera | Patera
012025_351820 | 1200000 | Sagar Region | 1204000 | Damoh | 1554900 | Damoh North | 1554909 | Narsingarh | 33/11 KV S/S HINGWANI | 5424 | 8193 | 11 KV Hingwani AG | AG | 8193 | 24.012 | 79.3518 | gorarani wala | 25 KVA | 3456 | 3800 | Batiyagarh | Batiyagarh
012050_308585 | 1200000 | Sagar Region | 1204000 | Damoh | 1554900 | Damoh North | 1554909 | Narsingarh | 33/11 KV S/S HINGWANI | 5424 | 8191 | 11 KV Dhoraj AG | AG | 8191 | 24.012 | 79.3086 | PHE | 25 KVA | 3456 | 3800 | Batiyagarh | Batiyagarh
012050_325867 | 1200000 | Sagar Region | 1204000 | Damoh | 1554900 | Damoh North | 1554909 | Narsingarh | 33/11 KV S/S HINGWANI | 5424 | 8191 | 11 KV Dhoraj AG | AG | 8191 | 24.012 | 79.3259 | 25 KVA BDC | 25 KVA | 3456 | 3800 | Batiyagarh | Batiyagarh
012110_427767 | 1200000 | Sagar Region | 1204000 | Damoh | 1554900 | Damoh North | 1554909 | Narsingarh | 33/11 KV S/S NARSINGARH | 5441 | 8260 | 11 KV Motha+Sitanagar AG | AG | 8260 | 24.0121 | 79.4278 | Mukesh wala | 25 KVA | 3457 | 3805 | Patharia | Pathariya
012115_350057 | 1200000 | Sagar Region | 1204000 | Damoh | 1554900 | Damoh North | 1554909 | Narsingarh | 33/11 KV S/S HINGWANI | 5424 | 8193 | 11 KV Hingwani AG | AG | 8193 | 24.0121 | 79.3501 | ratan wala | 25 KVA | 3456 | 3800 | Batiyagarh | Batiyagarh
012131_573006 | 1200000 | Sagar Region | 1204000 | Damoh | 1554900 | Damoh North | 1554901 | Bangaon | 33/11 KV S/S BANGAON | 5416 | 8155 | 11 KV Itwa pump DL | AG | 8155 | 24.0121 | 79.573 | babulal patel 25 kva reojha | 25 KVA | 3455 | 3804 | Patera | Patera
012145_734541 | 1200000 | Sagar Region | 1204000 | Damoh | 1554900 | Damoh North | 1554906 | Patera | 33/11 KV KUNDALPUR | 5448 | 14849 | 11 KV FATEHPUR AG | DL | 14849 | 24.0121 | 79.7345 | REOJHAGHAT (BASTI) | 63 KVA | 3455 | 3804 | Patera | Patera
012146_592550 | 1200000 | Sagar Region | 1204000 | Damoh | 1554900 | Damoh North | 1554906 | Patera | 33/11 KV S/S KUDAI | 5431 | 8221 | 11 KV Kudai DL | MIX | 8221 | 24.0121 | 79.5926 | SIKARPURA (NALA) | 25 KVA | 3455 | 3804 | Patera | Patera
012167_229945 | 1200000 | Sagar Region | 1204000 | Damoh | 1554900 | Damoh North | 1554902 | Batiagarh | 33/11 KV S/S MUHLI BASTI | 5439 | 8251 | 11 KV Muhli AG | AG | 8251 | 24.0122 | 79.2299 | SIGON 1 | 25 KVA | 3456 | 3800 | Batiyagarh | Batiyagarh
012177_321163 | 1200000 | Sagar Region | 1204000 | Damoh | 1554900 | Damoh North | 1554909 | Narsingarh | 33/11 KV S/S HINGWANI | 5424 | 8191 | 11 KV Dhoraj AG | AG | 8191 | 24.0122 | 79.3212 | PATHA WALA | 25 KVA | 3456 | 3800 | Batiyagarh | Batiyagarh
012208_624670 | 1200000 | Sagar Region | 1204000 | Damoh | 1554900 | Damoh North | 1554906 | Patera | 33/11 KV S/S KUDAI | 5431 | 8222 | 11 KV Reojha Madho DL | MIX | 8222 | 24.0122 | 79.6247 | REOJHAMADAV (SURENDRA PATEL) | 100 KVA | 3455 | 3804 | Patera | Patera
012243_537823 | 1200000 | Sagar Region | 1204000 | Damoh | 1554900 | Damoh North | 1554901 | Bangaon | 33/11 KV S/S BANGAON | 5416 | 8155 | 11 KV Itwa pump DL | AG | 8155 | 24.0122 | 79.5378 | 25 kva mahendra jain | 25 KVA | 3455 | 3804 | Patera | Patera
012264_747906 | 1200000 | Sagar Region | 1204000 | Damoh | 1554900 | Damoh North | 1554906 | Patera | 33/11 KV KUNDALPUR | 5448 | 14849 | 11 KV FATEHPUR AG | DL | 14849 | 24.0123 | 79.7479 | KOTA (LAKKHU CHAMAR) | 25 KVA | 3455 | 3804 | Patera | Patera
012272_237920 | 1200000 | Sagar Region | 1204000 | Damoh | 1554900 | Damoh North | 1554902 | Batiagarh | 33/11 KV S/S MUHLI BASTI | 5439 | 8251 | 11 KV Muhli AG | AG | 8251 | 24.0123 | 79.2379 | SIGON AAKASH | 25 KVA | 3456 | 3800 | Batiyagarh | Batiyagarh
012302_216927 | 1200000 | Sagar Region | 1204000 | Damoh | 1554900 | Damoh North | 1554908 | Pathariya Res | 33/11 KV S/S KERBANA | 5428 | 8211 | 11 KV Kerbana AG | AG | 8211 | 24.0123 | 79.2169 | KERBANA LAXMAN SINGH WALA | 25 KVA | 3456 | 3800 | Batiyagarh | Batiyagarh
012325_656858 | 1200000 | Sagar Region | 1204000 | Damoh | 1554900 | Damoh North | 1554906 | Patera | 33/11 KV S/S PATERA | 5442 | 14848 | 11 KV Bilakhurd AG | MIX | 14848 | 24.0123 | 79.6569 | CHOPRA (KHARAGRAM) | 25 KVA | 3455 | 3804 | Patera | Patera
012330_258082 | 1200000 | Sagar Region | 1204000 | Damoh | 1554900 | Damoh North | 1554902 | Batiagarh | 33/11 KV S/S MUHLI BASTI | 5439 | 8252 | 11 KV Khaderi DL | MIX | 8252 | 24.0123 | 79.2581 | BAMHORI LADAI BASTI | 63 KVA | 3456 | 3800 | Batiyagarh | Batiyagarh
012410_260147 | 1200000 | Sagar Region | 1204000 | Damoh | 1554900 | Damoh North | 1554902 | Batiagarh | 33/11 KV S/S MUHLI BASTI | 5439 | 8251 | 11 KV Muhli AG | AG | 8251 | 24.0124 | 79.2601 | BAMHORI LADAI PUSPRAJ WALA | 25 KVA | 3456 | 3800 | Batiyagarh | Batiyagarh
012438_349615 | 1200000 | Sagar Region | 1204000 | Damoh | 1554900 | Damoh North | 1554909 | Narsingarh | 33/11 KV S/S HINGWANI | 5424 | 8193 | 11 KV Hingwani AG | AG | 8193 | 24.0124 | 79.3496 | hemraj wala | 25 KVA | 3456 | 3800 | Batiyagarh | Batiyagarh
012468_720024 | 1200000 | Sagar Region | 1204000 | Damoh | 1554900 | Damoh North | 1554906 | Patera | 33/11 KV S/S PATERA | 5442 | 8267 | 11 KV Barrat AG | MIX | 8267 | 24.0125 | 79.72 | MANNU WALA | 25 KVA | 3455 | 3804 | Patera | Patera
012515_211705 | 1200000 | Sagar Region | 1204000 | Damoh | 1554900 | Damoh North | 1554908 | Pathariya Res | 33/11 KV S/S KERBANA | 5428 | 8211 | 11 KV Kerbana AG | AG | 8211 | 24.0125 | 79.2117 | KERBANA MADIYA WALA2 | 100 KVA | 3456 | 3800 | Batiyagarh | Batiyagarh
012679_228707 | 1200000 | Sagar Region | 1204000 | Damoh | 1554900 | Damoh North | 1554902 | Batiagarh | 33/11 KV S/S MUHLI BASTI | 5439 | 8251 | 11 KV Muhli AG | AG | 8251 | 24.0127 | 79.2287 | SIGON SANTOSH WALA | 25 KVA | 3456 | 3800 | Batiyagarh | Batiyagarh
012695_230844 | 1200000 | Sagar Region | 1204000 | Damoh | 1554900 | Damoh North | 1554902 | Batiagarh | 33/11 KV S/S MUHLI BASTI | 5439 | 8251 | 11 KV Muhli AG | AG | 8251 | 24.0127 | 79.2308 | SIGON BALRAM | 25 KVA | 3456 | 3800 | Batiyagarh | Batiyagarh
012731_257100 | 1200000 | Sagar Region | 1204000 | Damoh | 1554900 | Damoh North | 1554902 | Batiagarh | 33/11 KV S/S MUHLI BASTI | 5439 | 8252 | 11 KV Khaderi DL | MIX | 8252 | 24.0127 | 79.2571 | BAMHORI LADAI BASTI | 25 KVA | 3456 | 3800 | Batiyagarh | Batiyagarh
012782_687656 | 1200000 | Sagar Region | 1204000 | Damoh | 1554900 | Damoh North | 1554906 | Patera | 33/11 KV S/S PATERA | 5442 | 14848 | 11 KV Bilakhurd AG | MIX | 14848 | 24.0128 | 79.6877 | PATHARIYA BASTI | 100 KVA | 3455 | 3804 | Patera | Patera
012876_270904 | 1200000 | Sagar Region | 1204000 | Damoh | 1554900 | Damoh North | 1554902 | Batiagarh | 33/11 KV S/S MUHLI BASTI | 5439 | 14835 | 11 KV BARNO AG | AG | 14835 | 24.0129 | 79.2709 | BAMHORI LADAI RAMDAS | 25 KVA | 3456 | 3800 | Batiyagarh | Batiyagarh
012878_306598 | 1200000 | Sagar Region | 1204000 | Damoh | 1554900 | Damoh North | 1554909 | Narsingarh | 33/11 KV S/S HINGWANI | 5424 | 8190 | 11 KV Dhoraj DL | MIX | 8190 | 24.0129 | 79.3066 | 25 kva phe pipariyachand | 25 KVA | 3456 | 3800 | Batiyagarh | Batiyagarh
012887_515046 | 1200000 | Sagar Region | 1204000 | Damoh | 1554900 | Damoh North | 1554901 | Bangaon | 33/11 KV S/S BANGAON | 5416 | 8153 | 11 KV Bangaon DL | DL | 8153 | 24.0129 | 79.515 | TALLA KE PASS | 25 KVA | 3455 | 3804 | Patera | Patera
012906_254519 | 1200000 | Sagar Region | 1204000 | Damoh | 1554900 | Damoh North | 1554902 | Batiagarh | 33/11 KV S/S MUHLI BASTI | 5439 | 8252 | 11 KV Khaderi DL | MIX | 8252 | 24.0129 | 79.2545 | BAMHORI LADAI BASTI | 25 KVA | 3456 | 3800 | Batiyagarh | Batiyagarh
013093_344205 | 1200000 | Sagar Region | 1204000 | Damoh | 1554900 | Damoh North | 1554909 | Narsingarh | 33/11 KV S/S HINGWANI | 5424 | 8193 | 11 KV Hingwani AG | AG | 8193 | 24.0131 | 79.3442 | imartibai tala | 25 KVA | 3456 | 3800 | Batiyagarh | Batiyagarh
013157_429892 | 1200000 | Sagar Region | 1204000 | Damoh | 1554900 | Damoh North | 1554909 | Narsingarh | 33/11 KV S/S NARSINGARH | 5441 | 8260 | 11 KV Motha+Sitanagar AG | AG | 8260 | 24.0132 | 79.4299 | Raw wala | 25 KVA | 3457 | 3805 | Patharia | Pathariya
013207_259081 | 1200000 | Sagar Region | 1204000 | Damoh | 1554900 | Damoh North | 1554902 | Batiagarh | 33/11 KV S/S MUHLI BASTI | 5439 | 8251 | 11 KV Muhli AG | AG | 8251 | 24.0132 | 79.2591 | BAMHORI LADAI PUJA BAI | 25 KVA | 3456 | 3800 | Batiyagarh | Batiyagarh
013208_307483 | 1200000 | Sagar Region | 1204000 | Damoh | 1554900 | Damoh North | 1554909 | Narsingarh | 33/11 KV S/S HINGWANI | 5424 | 8190 | 11 KV Dhoraj DL | MIX | 8190 | 24.0132 | 79.3075 | 63 kva pipariya chand basti | 25 KVA | 3456 | 3800 | Batiyagarh | Batiyagarh
013235_623555 | 1200000 | Sagar Region | 1204000 | Damoh | 1554900 | Damoh North | 1554906 | Patera | 33/11 KV S/S KUDAI | 5431 | 14846 | 11 KV Reojha Madho AG | MIX | 14846 | 24.0132 | 79.6236 | REOJHAMADAV ROAD | 25 KVA | 3455 | 3804 | Patera | Patera
013254_231032 | 1200000 | Sagar Region | 1204000 | Damoh | 1554900 | Damoh North | 1554902 | Batiagarh | 33/11 KV S/S MUHLI BASTI | 5439 | 8251 | 11 KV Muhli AG | AG | 8251 | 24.0133 | 79.231 | SIGON HARISINGH | 25 KVA | 3456 | 3800 | Batiyagarh | Batiyagarh
013271_719575 | 1200000 | Sagar Region | 1204000 | Damoh | 1554900 | Damoh North | 1554906 | Patera | 33/11 KV S/S PATERA | 5442 | 8267 | 11 KV Barrat AG | MIX | 8267 | 24.0133 | 79.7196 | BARE LAL | 25 KVA | 3455 | 3804 | Patera | Patera
013292_364245 | 1200000 | Sagar Region | 1204000 | Damoh | 1554900 | Damoh North | 1554909 | Narsingarh | 33/11 KV S/S HINGWANI | 5424 | 8193 | 11 KV Hingwani AG | AG | 8193 | 24.0133 | 79.3642 | PATHARYA WALA | 100 KVA | 3456 | 3800 | Batiyagarh | Batiyagarh
013317_307820 | 1200000 | Sagar Region | 1204000 | Damoh | 1554900 | Damoh North | 1554909 | Narsingarh | 33/11 KV S/S HINGWANI | 5424 | 8191 | 11 KV Dhoraj AG | AG | 8191 | 24.0133 | 79.3078 | KALYAN SINGH | 63 KVA | 3456 | 3800 | Batiyagarh | Batiyagarh
013371_589944 | 1200000 | Sagar Region | 1204000 | Damoh | 1554900 | Damoh North | 1554906 | Patera | 33/11 KV S/S KUDAI | 5431 | 8221 | 11 KV Kudai DL | MIX | 8221 | 24.0134 | 79.5899 | SIKARPURA (MANDIR) | 25 KVA | 3455 | 3804 | Patera | Patera
013397_636543 | 1200000 | Sagar Region | 1204000 | Damoh | 1554900 | Damoh North | 1554906 | Patera | 33/11 KV S/S KUDAI | 5431 | 8222 | 11 KV Reojha Madho DL | MIX | 8222 | 24.0134 | 79.6365 | KHAMARIYA (SCHOOL) | 25 KVA | 3455 | 3804 | Patera | Patera
013483_254575 | 1200000 | Sagar Region | 1204000 | Damoh | 1554900 | Damoh North | 1554902 | Batiagarh | 33/11 KV S/S MUHLI BASTI | 5439 | 8251 | 11 KV Muhli AG | AG | 8251 | 24.0135 | 79.2546 | BAMHORI LADAI RAMDAYAL WALA | 16 KVA | 3456 | 3800 | Batiyagarh | Batiyagarh
013488_226779 | 1200000 | Sagar Region | 1204000 | Damoh | 1554900 | Damoh North | 1554902 | Batiagarh | 33/11 KV S/S MUHLI BASTI | 5439 | 8251 | 11 KV Muhli AG | AG | 8251 | 24.0135 | 79.2268 | SIGON PRAN SINGH | 25 KVA | 3456 | 3800 | Batiyagarh | Batiyagarh
013503_341658 | 1200000 | Sagar Region | 1204000 | Damoh | 1554900 | Damoh North | 1554909 | Narsingarh | 33/11 KV S/S HINGWANI | 5424 | 8191 | 11 KV Dhoraj AG | AG | 8191 | 24.0135 | 79.3417 | 25 KVA HIMMU WALA | 25 KVA | 3456 | 3800 | Batiyagarh | Batiyagarh
013512_315058 | 1200000 | Sagar Region | 1204000 | Damoh | 1554900 | Damoh North | 1554909 | Narsingarh | 33/11 KV S/S HINGWANI | 5424 | 8190 | 11 KV Dhoraj DL | MIX | 8190 | 24.0135 | 79.3151 | school wala trimuda | 25 KVA | 3456 | 3800 | Batiyagarh | Batiyagarh
013537_623918 | 1200000 | Sagar Region | 1204000 | Damoh | 1554900 | Damoh North | 1554906 | Patera | 33/11 KV S/S KUDAI | 5431 | 14846 | 11 KV Reojha Madho AG | MIX | 14846 | 24.0135 | 79.6239 | REOJHAMADAV HARIJAN | NO DTR | 3455 | 3804 | Patera | Patera
013538_190383 | 1200000 | Sagar Region | 1204000 | Damoh | 1554900 | Damoh North | 1554908 | Pathariya Res | 33/11 KV S/S KERBANA | 5428 | 8211 | 11 KV Kerbana AG | AG | 8211 | 24.0135 | 79.1904 | KERBANA GYANI WALA | 25 KVA | 3456 | 3800 | Batiyagarh | Batiyagarh
013555_314795 | 1200000 | Sagar Region | 1204000 | Damoh | 1554900 | Damoh North | 1554909 | Narsingarh | 33/11 KV S/S HINGWANI | 5424 | 8190 | 11 KV Dhoraj DL | MIX | 8190 | 24.0136 | 79.3148 | 25 kva shala wala trimuda | 25 KVA | 3456 | 3800 | Batiyagarh | Batiyagarh
013678_210330 | 1200000 | Sagar Region | 1204000 | Damoh | 1554900 | Damoh North | 1554908 | Pathariya Res | 33/11 KV S/S KERBANA | 5428 | 8211 | 11 KV Kerbana AG | AG | 8211 | 24.0137 | 79.2103 | KERBANA BABU SINGH WALA | 25 KVA | 3456 | 3800 | Batiyagarh | Batiyagarh
013688_380612 | 1200000 | Sagar Region | 1204000 | Damoh | 1554900 | Damoh North | 1554909 | Narsingarh | 33/11 KV S/S HINGWANI | 5424 | 8193 | 11 KV Hingwani AG | AG | 8193 | 24.0137 | 79.3806 | haar wala | 25 KVA | 3456 | 3800 | Batiyagarh | Batiyagarh
013832_299775 | 1200000 | Sagar Region | 1204000 | Damoh | 1554900 | Damoh North | 1554909 | Narsingarh | 33/11 KV S/S SUHAV | 5447 | 8289 | 11 KV Jerath Ag | AG | 8289 | 24.0138 | 79.2998 | SAGEER WALA | 63 KVA | 3457 | 3805 | Patharia | Pathariya
013870_626120 | 1200000 | Sagar Region | 1204000 | Damoh | 1554900 | Damoh North | 1554906 | Patera | 33/11 KV S/S KUDAI | 5431 | 14846 | 11 KV Reojha Madho AG | MIX | 14846 | 24.0139 | 79.6261 | REOJHAMADAV (VIKESH) | 25 KVA | 3455 | 3804 | Patera | Patera
013967_315600 | 1200000 | Sagar Region | 1204000 | Damoh | 1554900 | Damoh North | 1554909 | Narsingarh | 33/11 KV S/S HINGWANI | 5424 | 8191 | 11 KV Dhoraj AG | AG | 8191 | 24.014 | 79.3156 | Trimuda Road wala | 100 KVA | 3456 | 3800 | Batiyagarh | Batiyagarh
013990_298440 | 1200000 | Sagar Region | 1204000 | Damoh | 1554900 | Damoh North | 1554909 | Narsingarh | 33/11 KV S/S SUHAV | 5447 | 8289 | 11 KV Jerath Ag | AG | 8289 | 24.014 | 79.2984 | LATTU WALA | 100 KVA | 3457 | 3805 | Patharia | Pathariya
014004_280228 | 1200000 | Sagar Region | 1204000 | Damoh | 1554900 | Damoh North | 1554902 | Batiagarh | 33/11 KV S/S MUHLI BASTI | 5439 | 14835 | 11 KV BARNO AG | AG | 14835 | 24.014 | 79.2802 | BARNO RAMDAS | 25 KVA | 3456 | 3800 | Batiyagarh | Batiyagarh
014030_718880 | 1200000 | Sagar Region | 1204000 | Damoh | 1554900 | Damoh North | 1554906 | Patera | 33/11 KV S/S PATERA | 5442 | 8267 | 11 KV Barrat AG | MIX | 8267 | 24.014 | 79.7189 | SANGA MANNU LAL | 25 KVA | 3455 | 3804 | Patera | Patera
014034_225414 | 1200000 | Sagar Region | 1204000 | Damoh | 1554900 | Damoh North | 1554902 | Batiagarh | 33/11 KV S/S MUHLI BASTI | 5439 | 8251 | 11 KV Muhli AG | AG | 8251 | 24.014 | 79.2254 | SIGON PANCHAM WALA | 25 KVA | 3456 | 3800 | Batiyagarh | Batiyagarh
014048_327827 | 1200000 | Sagar Region | 1204000 | Damoh | 1554900 | Damoh North | 1554909 | Narsingarh | 33/11 KV S/S HINGWANI | 5424 | 8191 | 11 KV Dhoraj AG | AG | 8191 | 24.014 | 79.3278 | 25 KVA TIRLOK SINGH | 25 KVA | 3456 | 3800 | Batiyagarh | Batiyagarh
014079_237767 | 1200000 | Sagar Region | 1204000 | Damoh | 1554900 | Damoh North | 1554902 | Batiagarh | 33/11 KV S/S MUHLI BASTI | 5439 | 8251 | 11 KV Muhli AG | AG | 8251 | 24.0141 | 79.2378 | SIGON SURENDRA WALA | 25 KVA | 3456 | 3800 | Batiyagarh | Batiyagarh
014086_591438 | 1200000 | Sagar Region | 1204000 | Damoh | 1554900 | Damoh North | 1554906 | Patera | 33/11 KV S/S KUDAI | 5431 | 8221 | 11 KV Kudai DL | MIX | 8221 | 24.0141 | 79.5914 | SIKARPURA (SCHOOL) | 25 KVA | 3455 | 3804 | Patera | Patera
014173_517027 | 1200000 | Sagar Region | 1204000 | Damoh | 1554900 | Damoh North | 1554901 | Bangaon | 33/11 KV S/S BANGAON | 5416 | 18559 | 11 KV MANKORA AG | AG | 18559 | 24.0142 | 79.517 | bangaon talab 25 kva | 25 KVA | 3455 | 3804 | Patera | Patera
014186_287158 | 1200000 | Sagar Region | 1204000 | Damoh | 1554900 | Damoh North | 1554902 | Batiagarh | 33/11 KV S/S MUHLI BASTI | 5439 | 14835 | 11 KV BARNO AG | AG | 14835 | 24.0142 | 79.2872 | BARNO PAHADI | 63 KVA | 3456 | 3800 | Batiyagarh | Batiyagarh
014188_698789 | 1200000 | Sagar Region | 1204000 | Damoh | 1554900 | Damoh North | 1554906 | Patera | 33/11 KV S/S PATERA | 5442 | 8265 | 11 KV Barrat-Bilakhurd DL | MIX | 8265 | 24.0142 | 79.6988 | GOPTALA BASTI | 25 KVA | 3455 | 3804 | Patera | Patera
014323_331847 | 1200000 | Sagar Region | 1204000 | Damoh | 1554900 | Damoh North | 1554909 | Narsingarh | 33/11 KV S/S HINGWANI | 5424 | 8191 | 11 KV Dhoraj AG | AG | 8191 | 24.0143 | 79.3318 | KHALAK SINGH | 16 KVA | 3456 | 3800 | Batiyagarh | Batiyagarh
014390_286485 | 1200000 | Sagar Region | 1204000 | Damoh | 1554900 | Damoh North | 1554902 | Batiagarh | 33/11 KV S/S MUHLI BASTI | 5439 | 8252 | 11 KV Khaderi DL | MIX | 8252 | 24.0144 | 79.2865 | BARNO BASTI | 25 KVA | 3456 | 3800 | Batiyagarh | Batiyagarh
014411_281784 | 1200000 | Sagar Region | 1204000 | Damoh | 1554900 | Damoh North | 1554902 | Batiagarh | 33/11 KV S/S MUHLI BASTI | 5439 | 14835 | 11 KV BARNO AG | AG | 14835 | 24.0144 | 79.2818 | BARNO PATEL BABBA WALA | 25 KVA | 3456 | 3800 | Batiyagarh | Batiyagarh
014465_216598 | 1200000 | Sagar Region | 1204000 | Damoh | 1554900 | Damoh North | 1554908 | Pathariya Res | 33/11 KV S/S KERBANA | 5428 | 8211 | 11 KV Kerbana AG | AG | 8211 | 24.0145 | 79.2166 | KERBANA BANKHIRIYA WALA | 63 KVA | 3456 | 3800 | Batiyagarh | Batiyagarh
014592_366527 | 1200000 | Sagar Region | 1204000 | Damoh | 1554900 | Damoh North | 1554909 | Narsingarh | 33/11 KV S/S HINGWANI | 5424 | 8193 | 11 KV Hingwani AG | AG | 8193 | 24.0146 | 79.3665 | GOPIWALA | 25 KVA | 3456 | 3800 | Batiyagarh | Batiyagarh
014699_526124 | 1200000 | Sagar Region | 1204000 | Damoh | 1554900 | Damoh North | 1554901 | Bangaon | 33/11 KV S/S BANGAON | 5416 | 8155 | 11 KV Itwa pump DL | AG | 8155 | 24.0147 | 79.5261 | kanjra mata | 25 KVA | 3455 | 3804 | Patera | Patera
014819_568237 | 1200000 | Sagar Region | 1204000 | Damoh | 1554900 | Damoh North | 1554901 | Bangaon | 33/11 KV S/S BANGAON | 5416 | 8156 | 11 KV Luhari DL | MIX | 8156 | 24.0148 | 79.5682 | HARIJAN COLENY | 63 KVA | 3455 | 3804 | Patera | Patera
014849_568157 | 1200000 | Sagar Region | 1204000 | Damoh | 1554900 | Damoh North | 1554901 | Bangaon | 33/11 KV S/S BANGAON | 5416 | 8155 | 11 KV Itwa pump DL | AG | 8155 | 24.0148 | 79.5682 | 63 kva harijan reojha | 63 KVA | 3455 | 3804 | Patera | Patera
014905_192655 | 1200000 | Sagar Region | 1204000 | Damoh | 1554900 | Damoh North | 1554908 | Pathariya Res | 33/11 KV S/S KERBANA | 5428 | 8211 | 11 KV Kerbana AG | AG | 8211 | 24.0149 | 79.1927 | KERBANA SAHU WALA | 63 KVA | 3456 | 3800 | Batiyagarh | Batiyagarh
014905_269560 | 1200000 | Sagar Region | 1204000 | Damoh | 1554900 | Damoh North | 1554902 | Batiagarh | 33/11 KV S/S MUHLI BASTI | 5439 | 14835 | 11 KV BARNO AG | AG | 14835 | 24.0149 | 79.2696 | BAMHORI LADAI SOORAT | 25 KVA | 3456 | 3800 | Batiyagarh | Batiyagarh
014950_333658 | 1200000 | Sagar Region | 1204000 | Damoh | 1554900 | Damoh North | 1554909 | Narsingarh | 33/11 KV S/S HINGWANI | 5424 | 8191 | 11 KV Dhoraj AG | AG | 8191 | 24.0149 | 79.3337 | KATHARE HAAR | 100 KVA | 3456 | 3800 | Batiyagarh | Batiyagarh
014978_590065 | 1200000 | Sagar Region | 1204000 | Damoh | 1554900 | Damoh North | 1554906 | Patera | 33/11 KV S/S KUDAI | 5431 | 14845 | 11 KV Kudai AG | DL | 14845 | 24.015 | 79.5901 | SIKARPURA (HAR) | 25 KVA | 3455 | 3804 | Patera | Patera
015002_634078 | 1200000 | Sagar Region | 1204000 | Damoh | 1554900 | Damoh North | 1554906 | Patera | 33/11 KV S/S KUDAI | 5431 | 8222 | 11 KV Reojha Madho DL | MIX | 8222 | 24.015 | 79.6341 | KHAMARIYA (KUMHAR BASTI) | 25 KVA | 3455 | 3804 | Patera | Patera
015062_587652 | 1200000 | Sagar Region | 1204000 | Damoh | 1554900 | Damoh North | 1554906 | Patera | 33/11 KV S/S KUDAI | 5431 | 14845 | 11 KV Kudai AG | DL | 14845 | 24.0151 | 79.5877 | SIKARPURA (ANANDI KE PASS) | 63 KVA | 3455 | 3804 | Patera | Patera
015076_471816 | 1200000 | Sagar Region | 1204000 | Damoh | 1554900 | Damoh North | 1554901 | Bangaon | 33/11 KV S/S BANGAON | 5416 | 18559 | 11 KV MANKORA AG | AG | 18559 | 24.0151 | 79.4718 | radharani 25 kva mankora | 25 KVA | 3457 | 3805 | Patharia | Pathariya
015095_521043 | 1200000 | Sagar Region | 1204000 | Damoh | 1554900 | Damoh North | 1554901 | Bangaon | 33/11 KV S/S BANGAON | 5416 | 8154 | 11 KV Kanjara Ag | AG | 8154 | 24.0151 | 79.521 | DHATRA MAHARAJ | 10 KVA | 3455 | 3804 | Patera | Patera
015098_376913 | 1200000 | Sagar Region | 1204000 | Damoh | 1554900 | Damoh North | 1554909 | Narsingarh | 33/11 KV S/S NARSINGARH | 5441 | 8260 | 11 KV Motha+Sitanagar AG | AG | 8260 | 24.0151 | 79.3769 | Mailwara | 25 KVA | 3456 | 3800 | Batiyagarh | Batiyagarh
015106_566330 | 1200000 | Sagar Region | 1204000 | Damoh | 1554900 | Damoh North | 1554901 | Bangaon | 33/11 KV S/S BANGAON | 5416 | 8156 | 11 KV Luhari DL | MIX | 8156 | 24.0151 | 79.5663 | REOJHA BASTI | 63 KVA | 3455 | 3804 | Patera | Patera
015207_255140 | 1200000 | Sagar Region | 1204000 | Damoh | 1554900 | Damoh North | 1554902 | Batiagarh | 33/11 KV S/S MUHLI BASTI | 5439 | 8251 | 11 KV Muhli AG | AG | 8251 | 24.0152 | 79.2551 | BAMHORI LADAI GUTAN WALA | 25 KVA | 3456 | 3800 | Batiyagarh | Batiyagarh
015240_186972 | 1200000 | Sagar Region | 1204000 | Damoh | 1554900 | Damoh North | 1554908 | Pathariya Res | 33/11 KV S/S KERBANA | 5428 | 8211 | 11 KV Kerbana AG | AG | 8211 | 24.0152 | 79.187 | KERBANA SARPANCH WALA | 100 KVA | 3456 | 3800 | Batiyagarh | Batiyagarh
015291_252012 | 1200000 | Sagar Region | 1204000 | Damoh | 1554900 | Damoh North | 1554902 | Batiagarh | 33/11 KV S/S MUHLI BASTI | 5439 | 8251 | 11 KV Muhli AG | AG | 8251 | 24.0153 | 79.252 | BAMHORI LADAI KAWAR WALA | 25 KVA | 3456 | 3800 | Batiyagarh | Batiyagarh
015302_322622 | 1200000 | Sagar Region | 1204000 | Damoh | 1554900 | Damoh North | 1554909 | Narsingarh | 33/11 KV S/S HINGWANI | 5424 | 8191 | 11 KV Dhoraj AG | AG | 8191 | 24.0153 | 79.3226 | GHANSHYAM SINGH | 25 KVA | 3456 | 3800 | Batiyagarh | Batiyagarh
015358_747736 | 1200000 | Sagar Region | 1204000 | Damoh | 1554900 | Damoh North | 1554906 | Patera | 33/11 KV KUNDALPUR | 5448 | 14849 | 11 KV FATEHPUR AG | DL | 14849 | 24.0154 | 79.7477 | KOTA (PURAN KORI) | 25 KVA | 3455 | 3804 | Patera | Patera
015525_564407 | 1200000 | Sagar Region | 1204000 | Damoh | 1554900 | Damoh North | 1554901 | Bangaon | 33/11 KV S/S BANGAON | 5416 | 8155 | 11 KV Itwa pump DL | AG | 8155 | 24.0155 | 79.5644 | 100 kva reojha | 100 KVA | 3455 | 3804 | Patera | Patera
015542_503540 | 1200000 | Sagar Region | 1204000 | Damoh | 1554900 | Damoh North | 1554901 | Bangaon | 33/11 KV S/S BANGAON | 5416 | 18559 | 11 KV MANKORA AG | AG | 18559 | 24.0155 | 79.5035 | 25 kva simri | 25 KVA | 3455 | 3804 | Patera | Patera
015573_440538 | 1200000 | Sagar Region | 1204000 | Damoh | 1554900 | Damoh North | 1554909 | Narsingarh | 33/11 KV S/S NARSINGARH | 5441 | 8260 | 11 KV Motha+Sitanagar AG | AG | 8260 | 24.0156 | 79.4405 | Paliwal-3 | 25 KVA | 3457 | 3805 | Patharia | Pathariya
015613_355977 | 1200000 | Sagar Region | 1204000 | Damoh | 1554900 | Damoh North | 1554909 | Narsingarh | 33/11 KV S/S HINGWANI | 5424 | 8193 | 11 KV Hingwani AG | AG | 8193 | 24.0156 | 79.356 | Ghamarya Har | 100 KVA | 3456 | 3800 | Batiyagarh | Batiyagarh
015650_219817 | 1200000 | Sagar Region | 1204000 | Damoh | 1554900 | Damoh North | 1554908 | Pathariya Res | 33/11 KV S/S KERBANA | 5428 | 8211 | 11 KV Kerbana AG | AG | 8211 | 24.0157 | 79.2198 | KERBANA RAGHUVIR WALA | 25 KVA | 3456 | 3800 | Batiyagarh | Batiyagarh
015662_312877 | 1200000 | Sagar Region | 1204000 | Damoh | 1554900 | Damoh North | 1554909 | Narsingarh | 33/11 KV S/S HINGWANI | 5424 | 8191 | 11 KV Dhoraj AG | AG | 8191 | 24.0157 | 79.3129 | NSTTHU SINGH WALA | 25 KVA | 3456 | 3800 | Batiyagarh | Batiyagarh
015780_346787 | 1200000 | Sagar Region | 1204000 | Damoh | 1554900 | Damoh North | 1554909 | Narsingarh | 33/11 KV S/S HINGWANI | 5424 | 8193 | 11 KV Hingwani AG | AG | 8193 | 24.0158 | 79.3468 | hannupatel s | 25 KVA | 3456 | 3800 | Batiyagarh | Batiyagarh
015790_491051 | 1200000 | Sagar Region | 1204000 | Damoh | 1554900 | Damoh North | 1554901 | Bangaon | 33/11 KV S/S BANGAON | 5416 | 18559 | 11 KV MANKORA AG | AG | 18559 | 24.0158 | 79.4911 | yasbant ke pass 100 kva simri | 100 KVA | 3457 | 3805 | Patharia | Pathariya
015800_522491 | 1200000 | Sagar Region | 1204000 | Damoh | 1554900 | Damoh North | 1554901 | Bangaon | 33/11 KV S/S BANGAON | 5416 | 8153 | 11 KV Bangaon DL | DL | 8153 | 24.0158 | 79.5225 | BSNL TOWER | 25 KVA | 3455 | 3804 | Patera | Patera
015905_183795 | 1200000 | Sagar Region | 1204000 | Damoh | 1554900 | Damoh North | 1554908 | Pathariya Res | 33/11 KV S/S KERBANA | 5428 | 8211 | 11 KV Kerbana AG | AG | 8211 | 24.0159 | 79.1838 | KERBANA PARVATI WALA | 25 KVA | 3456 | 3800 | Batiyagarh | Batiyagarh
015907_267446 | 1200000 | Sagar Region | 1204000 | Damoh | 1554900 | Damoh North | 1554902 | Batiagarh | 33/11 KV S/S MUHLI BASTI | 5439 | 14835 | 11 KV BARNO AG | AG | 14835 | 24.0159 | 79.2674 | MUHLI CHANDAN WALA | 63 KVA | 3456 | 3800 | Batiyagarh | Batiyagarh
015961_471733 | 1200000 | Sagar Region | 1204000 | Damoh | 1554900 | Damoh North | 1554901 | Bangaon | 33/11 KV S/S BANGAON | 5416 | 18559 | 11 KV MANKORA AG | AG | 18559 | 24.016 | 79.4717 | 25 kva gareeb das mankora | 25 KVA | 3457 | 3805 | Patharia | Pathariya
016072_374397 | 1200000 | Sagar Region | 1204000 | Damoh | 1554900 | Damoh North | 1554909 | Narsingarh | 33/11 KV S/S NARSINGARH | 5441 | 8260 | 11 KV Motha+Sitanagar AG | AG | 8260 | 24.0161 | 79.3744 | Baddu | 16 KVA | 3456 | 3800 | Batiyagarh | Batiyagarh
016102_336963 | 1200000 | Sagar Region | 1204000 | Damoh | 1554900 | Damoh North | 1554909 | Narsingarh | 33/11 KV S/S HINGWANI | 5424 | 8191 | 11 KV Dhoraj AG | AG | 8191 | 24.0161 | 79.337 | 25 KVA KEERAT MASAB | 25 KVA | 3456 | 3800 | Batiyagarh | Batiyagarh
016122_371973 | 1200000 | Sagar Region | 1204000 | Damoh | 1554900 | Damoh North | 1554909 | Narsingarh | 33/11 KV S/S NARSINGARH | 5441 | 8260 | 11 KV Motha+Sitanagar AG | AG | 8260 | 24.0161 | 79.372 | Rameshwar | 25 KVA | 3456 | 3800 | Batiyagarh | Batiyagarh
016153_253684 | 1200000 | Sagar Region | 1204000 | Damoh | 1554900 | Damoh North | 1554902 | Batiagarh | 33/11 KV S/S MUHLI BASTI | 5439 | 8251 | 11 KV Muhli AG | AG | 8251 | 24.0162 | 79.2537 | BAMHORI LADAI KISHORI PAREL | 25 KVA | 3456 | 3800 | Batiyagarh | Batiyagarh
016285_274659 | 1200000 | Sagar Region | 1204000 | Damoh | 1554900 | Damoh North | 1554902 | Batiagarh | 33/11 KV S/S MUHLI BASTI | 5439 | 14835 | 11 KV BARNO AG | AG | 14835 | 24.0163 | 79.2747 | BAMHORI LADAI AMARSINGH | 25 KVA | 3456 | 3800 | Batiyagarh | Batiyagarh
016423_300002 | 1200000 | Sagar Region | 1204000 | Damoh | 1554900 | Damoh North | 1554902 | Batiagarh | 33/11 KV S/S RIYANA | 5446 | 8285 | 11 KV Nibora AG | AG | 8285 | 24.0164 | 79.3 | babu singh wala | 25 KVA | 3456 | 3800 | Batiyagarh | Batiyagarh
016459_299996 | 1200000 | Sagar Region | 1204000 | Damoh | 1554900 | Damoh North | 1554902 | Batiagarh | 33/11 KV S/S RIYANA | 5446 | 14836 | 11 KV Nibora DL | MIX | 14836 | 24.0165 | 79.3 | NIBORA BABU SINGH | 25 KVA | 3456 | 3800 | Batiyagarh | Batiyagarh
016522_386065 | 1200000 | Sagar Region | 1204000 | Damoh | 1554900 | Damoh North | 1554909 | Narsingarh | 33/11 KV S/S NARSINGARH | 5441 | 8260 | 11 KV Motha+Sitanagar AG | AG | 8260 | 24.0165 | 79.3861 | kamlesh wale | 25 KVA | 3456 | 3800 | Batiyagarh | Batiyagarh
016523_198727 | 1200000 | Sagar Region | 1204000 | Damoh | 1554900 | Damoh North | 1554908 | Pathariya Res | 33/11 KV S/S KERBANA | 5428 | 8211 | 11 KV Kerbana AG | AG | 8211 | 24.0165 | 79.1987 | KERBANA JANGLI WALA | 63 KVA | 3456 | 3800 | Batiyagarh | Batiyagarh
016526_466927 | 1200000 | Sagar Region | 1204000 | Damoh | 1554900 | Damoh North | 1554901 | Bangaon | 33/11 KV S/S BANGAON | 5416 | 18559 | 11 KV MANKORA AG | AG | 18559 | 24.0165 | 79.4669 | 100 kva rajak mankora | 100 KVA | 3457 | 3805 | Patharia | Pathariya
016555_181953 | 1200000 | Sagar Region | 1204000 | Damoh | 1554900 | Damoh North | 1554908 | Pathariya Res | 33/11 KV S/S KERBANA | 5428 | 8211 | 11 KV Kerbana AG | AG | 8211 | 24.0166 | 79.182 | KERBANA ROAD WALA | 63 KVA | 3456 | 3800 | Batiyagarh | Batiyagarh
016572_192747 | 1200000 | Sagar Region | 1204000 | Damoh | 1554900 | Damoh North | 1554908 | Pathariya Res | 33/11 KV S/S KERBANA | 5428 | 8211 | 11 KV Kerbana AG | AG | 8211 | 24.0166 | 79.1927 | KERBANA MOHAN SINGH WALA | 25 KVA | 3456 | 3800 | Batiyagarh | Batiyagarh
016638_328762 | 1200000 | Sagar Region | 1204000 | Damoh | 1554900 | Damoh North | 1554909 | Narsingarh | 33/11 KV S/S HINGWANI | 5424 | 8191 | 11 KV Dhoraj AG | AG | 8191 | 24.0166 | 79.3288 | 25 KVA KASHA WALA | 25 KVA | 3456 | 3800 | Batiyagarh | Batiyagarh
016657_325692 | 1200000 | Sagar Region | 1204000 | Damoh | 1554900 | Damoh North | 1554909 | Narsingarh | 33/11 KV S/S HINGWANI | 5424 | 8191 | 11 KV Dhoraj AG | AG | 8191 | 24.0167 | 79.3257 | 25 KVA NTTHU SINGH | 25 KVA | 3456 | 3800 | Batiyagarh | Batiyagarh
016732_466936 | 1200000 | Sagar Region | 1204000 | Damoh | 1554900 | Damoh North | 1554901 | Bangaon | 33/11 KV S/S BANGAON | 5416 | 18558 | 11 KV MANKORA DL | MIX | 18558 | 24.0167 | 79.4669 | rajak muhalla mankora 25 kva | 25 KVA | 3457 | 3805 | Patharia | Pathariya
016735_270610 | 1200000 | Sagar Region | 1204000 | Damoh | 1554900 | Damoh North | 1554902 | Batiagarh | 33/11 KV S/S MUHLI BASTI | 5439 | 14835 | 11 KV BARNO AG | AG | 14835 | 24.0167 | 79.2706 | BAMHORI LADAI PRATAP | 25 KVA | 3456 | 3800 | Batiyagarh | Batiyagarh
016760_217820 | 1200000 | Sagar Region | 1204000 | Damoh | 1554900 | Damoh North | 1554908 | Pathariya Res | 33/11 KV S/S KERBANA | 5428 | 8211 | 11 KV Kerbana AG | AG | 8211 | 24.0168 | 79.2178 | KERBANA DEVENDRA WALA | 25 KVA | 3456 | 3800 | Batiyagarh | Batiyagarh
016819_298786 | 1200000 | Sagar Region | 1204000 | Damoh | 1554900 | Damoh North | 1554902 | Batiagarh | 33/11 KV S/S RIYANA | 5446 | 14836 | 11 KV Nibora DL | MIX | 14836 | 24.0168 | 79.2988 | NIBORA BASTI WALA-1 | 100 KVA | 3456 | 3800 | Batiyagarh | Batiyagarh
016848_208430 | 1200000 | Sagar Region | 1204000 | Damoh | 1554900 | Damoh North | 1554908 | Pathariya Res | 33/11 KV S/S KERBANA | 5428 | 8211 | 11 KV Kerbana AG | AG | 8211 | 24.0168 | 79.2084 | KERBANA KHUSHAL WALA | 25 KVA | 3456 | 3800 | Batiyagarh | Batiyagarh
016870_373022 | 1200000 | Sagar Region | 1204000 | Damoh | 1554900 | Damoh North | 1554909 | Narsingarh | 33/11 KV S/S NARSINGARH | 5441 | 8260 | 11 KV Motha+Sitanagar AG | AG | 8260 | 24.0169 | 79.373 | Chandrabhan | 25 KVA | 3456 | 3800 | Batiyagarh | Batiyagarh
016882_349982 | 1200000 | Sagar Region | 1204000 | Damoh | 1554900 | Damoh North | 1554909 | Narsingarh | 33/11 KV S/S HINGWANI | 5424 | 8193 | 11 KV Hingwani AG | AG | 8193 | 24.0169 | 79.35 | Urmila | 100 KVA | 3456 | 3800 | Batiyagarh | Batiyagarh
016914_588314 | 1200000 | Sagar Region | 1204000 | Damoh | 1554900 | Damoh North | 1554906 | Patera | 33/11 KV S/S KUDAI | 5431 | 14845 | 11 KV Kudai AG | DL | 14845 | 24.0169 | 79.5883 | SIKARPURA (LUHARI ROAD) | 100 KVA | 3455 | 3804 | Patera | Patera
016924_469177 | 1200000 | Sagar Region | 1204000 | Damoh | 1554900 | Damoh North | 1554901 | Bangaon | 33/11 KV S/S BANGAON | 5416 | 18559 | 11 KV MANKORA AG | AG | 18559 | 24.0169 | 79.4692 | gorelal 25 kva mankora | 25 KVA | 3457 | 3805 | Patharia | Pathariya
016998_689160 | 1200000 | Sagar Region | 1204000 | Damoh | 1554900 | Damoh North | 1554906 | Patera | 33/11 KV S/S PATERA | 5442 | 8265 | 11 KV Barrat-Bilakhurd DL | MIX | 8265 | 24.017 | 79.6892 | KULUWA NALA KE PASAS | 25 KVA | 3455 | 3804 | Patera | Patera
017025_308843 | 1200000 | Sagar Region | 1204000 | Damoh | 1554900 | Damoh North | 1554909 | Narsingarh | 33/11 KV S/S HINGWANI | 5424 | 8191 | 11 KV Dhoraj AG | AG | 8191 | 24.017 | 79.3088 | KALYAN SINGH | 25 KVA | 3456 | 3800 | Batiyagarh | Batiyagarh
017102_205948 | 1200000 | Sagar Region | 1204000 | Damoh | 1554900 | Damoh North | 1554908 | Pathariya Res | 33/11 KV S/S KERBANA | 5428 | 8211 | 11 KV Kerbana AG | AG | 8211 | 24.0171 | 79.2059 | KERBANA MADIYA WALA | 100 KVA | 3456 | 3800 | Batiyagarh | Batiyagarh
017197_218552 | 1200000 | Sagar Region | 1204000 | Damoh | 1554900 | Damoh North | 1554908 | Pathariya Res | 33/11 KV S/S KERBANA | 5428 | 8211 | 11 KV Kerbana AG | AG | 8211 | 24.0172 | 79.2186 | KERBANA ROOP SINGH WALA | 25 KVA | 3456 | 3800 | Batiyagarh | Batiyagarh
017206_253128 | 1200000 | Sagar Region | 1204000 | Damoh | 1554900 | Damoh North | 1554902 | Batiagarh | 33/11 KV S/S MUHLI BASTI | 5439 | 8251 | 11 KV Muhli AG | AG | 8251 | 24.0172 | 79.2531 | BAMHORI LADAI RAJKUMAR | 25 KVA | 3456 | 3800 | Batiyagarh | Batiyagarh
017215_748474 | 1200000 | Sagar Region | 1204000 | Damoh | 1554900 | Damoh North | 1554906 | Patera | 33/11 KV KUNDALPUR | 5448 | 14849 | 11 KV FATEHPUR AG | DL | 14849 | 24.0172 | 79.7485 | KOTA (MUSTAK ) | 25 KVA | 3455 | 3804 | Patera | Patera
017217_297838 | 1200000 | Sagar Region | 1204000 | Damoh | 1554900 | Damoh North | 1554902 | Batiagarh | 33/11 KV S/S MUHLI BASTI | 5439 | 8252 | 11 KV Khaderi DL | MIX | 8252 | 24.0172 | 79.2978 | NIBORA HARIJAN BASTI | 25 KVA | 3456 | 3800 | Batiyagarh | Batiyagarh
017244_297822 | 1200000 | Sagar Region | 1204000 | Damoh | 1554900 | Damoh North | 1554902 | Batiagarh | 33/11 KV S/S RIYANA | 5446 | 14836 | 11 KV Nibora DL | MIX | 14836 | 24.0172 | 79.2978 | NIBORA BASTI WALA-2 | 25 KVA | 3456 | 3800 | Batiyagarh | Batiyagarh
017249_771478 | 1200000 | Sagar Region | 1204000 | Damoh | 1554900 | Damoh North | 1554906 | Patera | 33/11 KV KUNDALPUR | 5448 | 14849 | 11 KV FATEHPUR AG | DL | 14849 | 24.0172 | 79.7715 | HARDUWA PAHADI WW | 25 KVA | 3455 | 3804 | Patera | Patera
017301_245322 | 1200000 | Sagar Region | 1204000 | Damoh | 1554900 | Damoh North | 1554902 | Batiagarh | 33/11 KV S/S MUHLI BASTI | 5439 | 8251 | 11 KV Muhli AG | AG | 8251 | 24.0173 | 79.2453 | BAMHORI LADAI BHAIYA RAM | 25 KVA | 3456 | 3800 | Batiyagarh | Batiyagarh
017385_458697 | 1200000 | Sagar Region | 1204000 | Damoh | 1554900 | Damoh North | 1554901 | Bangaon | 33/11 KV S/S BANGAON | 5416 | 18559 | 11 KV MANKORA AG | AG | 18559 | 24.0174 | 79.4587 | tiwari ji kay 25 kva mankora | 25 KVA | 3457 | 3805 | Patharia | Pathariya
017387_247402 | 1200000 | Sagar Region | 1204000 | Damoh | 1554900 | Damoh North | 1554902 | Batiagarh | 33/11 KV S/S MUHLI BASTI | 5439 | 8251 | 11 KV Muhli AG | AG | 8251 | 24.0174 | 79.2474 | BAMHORI LADAI KODI KURMI | 25 KVA | 3456 | 3800 | Batiyagarh | Batiyagarh
017443_229750 | 1200000 | Sagar Region | 1204000 | Damoh | 1554900 | Damoh North | 1554902 | Batiagarh | 33/11 KV S/S MUHLI BASTI | 5439 | 8251 | 11 KV Muhli AG | AG | 8251 | 24.0174 | 79.2297 | SIGON NONAI MASAB | 25 KVA | 3456 | 3800 | Batiyagarh | Batiyagarh
017465_436338 | 1200000 | Sagar Region | 1204000 | Damoh | 1554900 | Damoh North | 1554909 | Narsingarh | 33/11 KV S/S NARSINGARH | 5441 | 8260 | 11 KV Motha+Sitanagar AG | AG | 8260 | 24.0175 | 79.4363 | Bijori har | 63 KVA | 3457 | 3805 | Patharia | Pathariya
017470_492207 | 1200000 | Sagar Region | 1204000 | Damoh | 1554900 | Damoh North | 1554901 | Bangaon | 33/11 KV S/S BANGAON | 5416 | 18558 | 11 KV MANKORA DL | MIX | 18558 | 24.0175 | 79.4922 | school pass simri 25 kva | 25 KVA | 3457 | 3805 | Patharia | Pathariya
017492_197058 | 1200000 | Sagar Region | 1204000 | Damoh | 1554900 | Damoh North | 1554908 | Pathariya Res | 33/11 KV S/S KERBANA | 5428 | 8211 | 11 KV Kerbana AG | AG | 8211 | 24.0175 | 79.1971 | KERBANA PADAM WALA | 25 KVA | 3456 | 3800 | Batiyagarh | Batiyagarh
017492_487885 | 1200000 | Sagar Region | 1204000 | Damoh | 1554900 | Damoh North | 1554901 | Bangaon | 33/11 KV S/S BANGAON | 5416 | 18559 | 11 KV MANKORA AG | AG | 18559 | 24.0175 | 79.4879 | goti ram ke pass 25kva simri | 25 KVA | 3457 | 3805 | Patharia | Pathariya
017506_244439 | 1200000 | Sagar Region | 1204000 | Damoh | 1554900 | Damoh North | 1554902 | Batiagarh | 33/11 KV S/S MUHLI BASTI | 5439 | 8251 | 11 KV Muhli AG | AG | 8251 | 24.0175 | 79.2444 | BAMHORI LADAI BAIJNATH | 25 KVA | 3456 | 3800 | Batiyagarh | Batiyagarh
017509_299219 | 1200000 | Sagar Region | 1204000 | Damoh | 1554900 | Damoh North | 1554902 | Batiagarh | 33/11 KV S/S RIYANA | 5446 | 14836 | 11 KV Nibora DL | MIX | 14836 | 24.0175 | 79.2992 | NIBORA UPSWASTHYA KENDRA KE PASS | 25 KVA | 3456 | 3800 | Batiyagarh | Batiyagarh
017539_251596 | 1200000 | Sagar Region | 1204000 | Damoh | 1554900 | Damoh North | 1554902 | Batiagarh | 33/11 KV S/S MUHLI BASTI | 5439 | 8251 | 11 KV Muhli AG | AG | 8251 | 24.0175 | 79.2516 | BAMHORI LADAI KHURRA WALA | 25 KVA | 3456 | 3800 | Batiyagarh | Batiyagarh
017547_437542 | 1200000 | Sagar Region | 1204000 | Damoh | 1554900 | Damoh North | 1554909 | Narsingarh | 33/11 KV S/S NARSINGARH | 5441 | 8260 | 11 KV Motha+Sitanagar AG | AG | 8260 | 24.0175 | 79.4375 | Sahu wala | 25 KVA | 3457 | 3805 | Patharia | Pathariya
017560_299255 | 1200000 | Sagar Region | 1204000 | Damoh | 1554900 | Damoh North | 1554902 | Batiagarh | 33/11 KV S/S RIYANA | 5446 | 8285 | 11 KV Nibora AG | AG | 8285 | 24.0176 | 79.2993 | nibora weter box wala | 16 KVA | 3456 | 3800 | Batiyagarh | Batiyagarh
017563_336695 | 1200000 | Sagar Region | 1204000 | Damoh | 1554900 | Damoh North | 1554909 | Narsingarh | 33/11 KV S/S HINGWANI | 5424 | 8191 | 11 KV Dhoraj AG | AG | 8191 | 24.0176 | 79.3367 | 25 KVA KHALAK SINGH | 16 KVA | 3456 | 3800 | Batiyagarh | Batiyagarh
017585_770955 | 1200000 | Sagar Region | 1204000 | Damoh | 1554900 | Damoh North | 1554906 | Patera | 33/11 KV KUNDALPUR | 5448 | 14849 | 11 KV FATEHPUR AG | DL | 14849 | 24.0176 | 79.771 | HARDUWA PAHADI (PIPAK) | 25 KVA | 3455 | 3804 | Patera | Patera
017610_713713 | 1200000 | Sagar Region | 1204000 | Damoh | 1554900 | Damoh North | 1554906 | Patera | 33/11 KV S/S PATERA | 5442 | 14848 | 11 KV Bilakhurd AG | MIX | 14848 | 24.0176 | 79.7137 | JAMATA (NONE LAL AHIRWAL) | 25 KVA | 3455 | 3804 | Patera | Patera
017631_490224 | 1200000 | Sagar Region | 1204000 | Damoh | 1554900 | Damoh North | 1554901 | Bangaon | 33/11 KV S/S BANGAON | 5416 | 18558 | 11 KV MANKORA DL | MIX | 18558 | 24.0176 | 79.4902 | 63 kva simri basti | 63 KVA | 3457 | 3805 | Patharia | Pathariya
017650_299115 | 1200000 | Sagar Region | 1204000 | Damoh | 1554900 | Damoh North | 1554902 | Batiagarh | 33/11 KV S/S RIYANA | 5446 | 14836 | 11 KV Nibora DL | MIX | 14836 | 24.0176 | 79.2991 | NIBORA WATER SUPPLY | 25 KVA | 3456 | 3800 | Batiyagarh | Batiyagarh
017668_309002 | 1200000 | Sagar Region | 1204000 | Damoh | 1554900 | Damoh North | 1554909 | Narsingarh | 33/11 KV S/S HINGWANI | 5424 | 8191 | 11 KV Dhoraj AG | AG | 8191 | 24.0177 | 79.309 | PRADIP SINGH . | 16 KVA | 3456 | 3800 | Batiyagarh | Batiyagarh
017782_261689 | 1200000 | Sagar Region | 1204000 | Damoh | 1554900 | Damoh North | 1554902 | Batiagarh | 33/11 KV S/S MUHLI BASTI | 5439 | 8251 | 11 KV Muhli AG | AG | 8251 | 24.0178 | 79.2617 | MUHLI JHHALLU WALA | 100 KVA | 3456 | 3800 | Batiyagarh | Batiyagarh
017832_434235 | 1200000 | Sagar Region | 1204000 | Damoh | 1554900 | Damoh North | 1554909 | Narsingarh | 33/11 KV S/S NARSINGARH | 5441 | 8260 | 11 KV Motha+Sitanagar AG | AG | 8260 | 24.0178 | 79.4342 | Anandi | 25 KVA | 3457 | 3805 | Patharia | Pathariya
017847_727146 | 1200000 | Sagar Region | 1204000 | Damoh | 1554900 | Damoh North | 1554906 | Patera | 33/11 KV KUNDALPUR | 5448 | 14849 | 11 KV FATEHPUR AG | DL | 14849 | 24.0178 | 79.7271 | SINGHPUR (NARENDRA) | 25 KVA | 3455 | 3804 | Patera | Patera
017877_768220 | 1200000 | Sagar Region | 1204000 | Damoh | 1554900 | Damoh North | 1554906 | Patera | 33/11 KV KUNDALPUR | 5448 | 14849 | 11 KV FATEHPUR AG | DL | 14849 | 24.0179 | 79.7682 | HARDUWA PAHADI (SCHOOL) | 25 KVA | 3455 | 3804 | Patera | Patera
017888_314765 | 1200000 | Sagar Region | 1204000 | Damoh | 1554900 | Damoh North | 1554909 | Narsingarh | 33/11 KV S/S HINGWANI | 5424 | 8191 | 11 KV Dhoraj AG | AG | 8191 | 24.0179 | 79.3148 | GOVIND SINGH WAL;A | 25 KVA | 3456 | 3800 | Batiyagarh | Batiyagarh
017914_767907 | 1200000 | Sagar Region | 1204000 | Damoh | 1554900 | Damoh North | 1554906 | Patera | 33/11 KV KUNDALPUR | 5448 | 14849 | 11 KV FATEHPUR AG | DL | 14849 | 24.0179 | 79.7679 | HARDUWA GHAT (ROAD) | 25 KVA | 3455 | 3804 | Patera | Patera
017919_276175 | 1200000 | Sagar Region | 1204000 | Damoh | 1554900 | Damoh North | 1554902 | Batiagarh | 33/11 KV S/S MUHLI BASTI | 5439 | 14835 | 11 KV BARNO AG | AG | 14835 | 24.0179 | 79.2762 | BAMHORI LADAI PANCHAM | 100 KVA | 3456 | 3800 | Batiyagarh | Batiyagarh
017923_767145 | 1200000 | Sagar Region | 1204000 | Damoh | 1554900 | Damoh North | 1554906 | Patera | 33/11 KV KUNDALPUR | 5448 | 14849 | 11 KV FATEHPUR AG | DL | 14849 | 24.0179 | 79.7671 | HARGUWA PAHADI WORD NO 20 | 25 KVA | 3455 | 3804 | Patera | Patera
017947_228723 | 1200000 | Sagar Region | 1204000 | Damoh | 1554900 | Damoh North | 1554902 | Batiagarh | 33/11 KV S/S MUHLI BASTI | 5439 | 8251 | 11 KV Muhli AG | AG | 8251 | 24.0179 | 79.2287 | SIGON RAJKUMAR CHAURASIYA | 25 KVA | 3456 | 3800 | Batiyagarh | Batiyagarh
017954_242717 | 1200000 | Sagar Region | 1204000 | Damoh | 1554900 | Damoh North | 1554902 | Batiagarh | 33/11 KV S/S MUHLI BASTI | 5439 | 8251 | 11 KV Muhli AG | AG | 8251 | 24.018 | 79.2427 | BAMHORI LADAI DHANIRAM | 25 KVA | 3456 | 3800 | Batiyagarh | Batiyagarh
017959_232491 | 1200000 | Sagar Region | 1204000 | Damoh | 1554900 | Damoh North | 1554902 | Batiagarh | 33/11 KV S/S MUHLI BASTI | 5439 | 8251 | 11 KV Muhli AG | AG | 8251 | 24.018 | 79.2325 | SIGON POORAN WALA | 25 KVA | 3456 | 3800 | Batiyagarh | Batiyagarh
018030_350995 | 1200000 | Sagar Region | 1204000 | Damoh | 1554900 | Damoh North | 1554909 | Narsingarh | 33/11 KV S/S HINGWANI | 5424 | 8193 | 11 KV Hingwani AG | AG | 8193 | 24.018 | 79.351 | Rameshwar | 25 KVA | 3456 | 3800 | Batiyagarh | Batiyagarh
018060_427568 | 1200000 | Sagar Region | 1204000 | Damoh | 1554900 | Damoh North | 1554909 | Narsingarh | 33/11 KV S/S NARSINGARH | 5441 | 8260 | 11 KV Motha+Sitanagar AG | AG | 8260 | 24.0181 | 79.4276 | Mahant ji | 25 KVA | 3457 | 3805 | Patharia | Pathariya
018074_391127 | 1200000 | Sagar Region | 1204000 | Damoh | 1554900 | Damoh North | 1554909 | Narsingarh | 33/11 KV S/S NARSINGARH | 5441 | 8258 | 11 KV Motha+Sitanagar DL | MIX | 8258 | 24.0181 | 79.3911 | 25 kva vipatpura basti | 25 KVA | 3456 | 3800 | Batiyagarh | Batiyagarh
018078_358910 | 1200000 | Sagar Region | 1204000 | Damoh | 1554900 | Damoh North | 1554909 | Narsingarh | 33/11 KV S/S HINGWANI | 5424 | 8193 | 11 KV Hingwani AG | AG | 8193 | 24.0181 | 79.3589 | Rao saab | 25 KVA | 3456 | 3800 | Batiyagarh | Batiyagarh
018188_317342 | 1200000 | Sagar Region | 1204000 | Damoh | 1554900 | Damoh North | 1554909 | Narsingarh | 33/11 KV S/S HINGWANI | 5424 | 8191 | 11 KV Dhoraj AG | AG | 8191 | 24.0182 | 79.3173 | LAKAHAN SINGH WALA . | 25 KVA | 3456 | 3800 | Batiyagarh | Batiyagarh
018208_380837 | 1200000 | Sagar Region | 1204000 | Damoh | 1554900 | Damoh North | 1554909 | Narsingarh | 33/11 KV S/S NARSINGARH | 5441 | 8260 | 11 KV Motha+Sitanagar AG | AG | 8260 | 24.0182 | 79.3808 | Bhupat | 25 KVA | 3456 | 3800 | Batiyagarh | Batiyagarh
018232_631862 | 1200000 | Sagar Region | 1204000 | Damoh | 1554900 | Damoh North | 1554906 | Patera | 33/11 KV S/S KUDAI | 5431 | 14846 | 11 KV Reojha Madho AG | MIX | 14846 | 24.0182 | 79.6319 | BARKHERA HAR | 25 KVA | 3455 | 3804 | Patera | Patera
018235_376750 | 1200000 | Sagar Region | 1204000 | Damoh | 1554900 | Damoh North | 1554909 | Narsingarh | 33/11 KV S/S NARSINGARH | 5441 | 8260 | 11 KV Motha+Sitanagar AG | AG | 8260 | 24.0182 | 79.3768 | Guhari | 25 KVA | 3456 | 3800 | Batiyagarh | Batiyagarh
018252_319587 | 1200000 | Sagar Region | 1204000 | Damoh | 1554900 | Damoh North | 1554909 | Narsingarh | 33/11 KV S/S HINGWANI | 5424 | 8191 | 11 KV Dhoraj AG | AG | 8191 | 24.0183 | 79.3196 | VIR SINGH WALA | 25 KVA | 3456 | 3800 | Batiyagarh | Batiyagarh
018253_250008 | 1200000 | Sagar Region | 1204000 | Damoh | 1554900 | Damoh North | 1554902 | Batiagarh | 33/11 KV S/S MUHLI BASTI | 5439 | 8251 | 11 KV Muhli AG | AG | 8251 | 24.0183 | 79.25 | BAMHORI LADAI GOVIND WALA | 25 KVA | 3456 | 3800 | Batiyagarh | Batiyagarh
018485_346638 | 1200000 | Sagar Region | 1204000 | Damoh | 1554900 | Damoh North | 1554909 | Narsingarh | 33/11 KV S/S HINGWANI | 5424 | 8193 | 11 KV Hingwani AG | AG | 8193 | 24.0185 | 79.3466 | Shriram | 25 KVA | 3456 | 3800 | Batiyagarh | Batiyagarh
018508_624298 | 1200000 | Sagar Region | 1204000 | Damoh | 1554900 | Damoh North | 1554906 | Patera | 33/11 KV S/S KUDAI | 5431 | 14846 | 11 KV Reojha Madho AG | MIX | 14846 | 24.0185 | 79.6243 | BARKHERA BAISH (AAM WALE) | 25 KVA | 3455 | 3804 | Patera | Patera
018521_278848 | 1200000 | Sagar Region | 1204000 | Damoh | 1554900 | Damoh North | 1554902 | Batiagarh | 33/11 KV S/S MUHLI BASTI | 5439 | 14835 | 11 KV BARNO AG | AG | 14835 | 24.0185 | 79.2788 | BARNO SAHU WALA | 25 KVA | 3456 | 3800 | Batiyagarh | Batiyagarh
018573_240112 | 1200000 | Sagar Region | 1204000 | Damoh | 1554900 | Damoh North | 1554902 | Batiagarh | 33/11 KV S/S MUHLI BASTI | 5439 | 8251 | 11 KV Muhli AG | AG | 8251 | 24.0186 | 79.2401 | BAMHORI LADAI BIHARI | 25 KVA | 3456 | 3800 | Batiyagarh | Batiyagarh
018578_748694 | 1200000 | Sagar Region | 1204000 | Damoh | 1554900 | Damoh North | 1554906 | Patera | 33/11 KV KUNDALPUR | 5448 | 14849 | 11 KV FATEHPUR AG | DL | 14849 | 24.0186 | 79.7487 | KOTA (SIDDHAN TOLA) | 25 KVA | 3455 | 3804 | Patera | Patera
018580_273410 | 1200000 | Sagar Region | 1204000 | Damoh | 1554900 | Damoh North | 1554902 | Batiagarh | 33/11 KV S/S MUHLI BASTI | 5439 | 14835 | 11 KV BARNO AG | AG | 14835 | 24.0186 | 79.2734 | BAMHORI LADAI BANDU CHAUDHRI | 25 KVA | 3456 | 3800 | Batiyagarh | Batiyagarh
018587_349510 | 1200000 | Sagar Region | 1204000 | Damoh | 1554900 | Damoh North | 1554909 | Narsingarh | 33/11 KV S/S HINGWANI | 5424 | 8193 | 11 KV Hingwani AG | AG | 8193 | 24.0186 | 79.3495 | Puran | 25 KVA | 3456 | 3800 | Batiyagarh | Batiyagarh
018635_266058 | 1200000 | Sagar Region | 1204000 | Damoh | 1554900 | Damoh North | 1554902 | Batiagarh | 33/11 KV S/S MUHLI BASTI | 5439 | 14835 | 11 KV BARNO AG | AG | 14835 | 24.0186 | 79.2661 | MOHLI PRAKASH | 25 KVA | 3456 | 3800 | Batiyagarh | Batiyagarh
018698_490692 | 1200000 | Sagar Region | 1204000 | Damoh | 1554900 | Damoh North | 1554901 | Bangaon | 33/11 KV S/S BANGAON | 5416 | 18558 | 11 KV MANKORA DL | MIX | 18558 | 24.0187 | 79.4907 | puliya ke pas simri 25 kva | 25 KVA | 3457 | 3805 | Patharia | Pathariya
018721_262467 | 1200000 | Sagar Region | 1204000 | Damoh | 1554900 | Damoh North | 1554902 | Batiagarh | 33/11 KV S/S MUHLI BASTI | 5439 | 8252 | 11 KV Khaderi DL | MIX | 8252 | 24.0187 | 79.2625 | MOHLI BASTI | 25 KVA | 3456 | 3800 | Batiyagarh | Batiyagarh
018783_305507 | 1200000 | Sagar Region | 1204000 | Damoh | 1554900 | Damoh North | 1554909 | Narsingarh | 33/11 KV S/S HINGWANI | 5424 | 8191 | 11 KV Dhoraj AG | AG | 8191 | 24.0188 | 79.3055 | IMRAT SINGH | 25 KVA | 3456 | 3800 | Batiyagarh | Batiyagarh
018830_340103 | 1200000 | Sagar Region | 1204000 | Damoh | 1554900 | Damoh North | 1554909 | Narsingarh | 33/11 KV S/S HINGWANI | 5424 | 8191 | 11 KV Dhoraj AG | AG | 8191 | 24.0188 | 79.3401 | 25 KVA KHILAN SINGH | 25 KVA | 3456 | 3800 | Batiyagarh | Batiyagarh
018895_439772 | 1200000 | Sagar Region | 1204000 | Damoh | 1554900 | Damoh North | 1554909 | Narsingarh | 33/11 KV S/S NARSINGARH | 5441 | 8260 | 11 KV Motha+Sitanagar AG | AG | 8260 | 24.0189 | 79.4398 | Paliwal | 63 KVA | 3457 | 3805 | Patharia | Pathariya
018907_219687 | 1200000 | Sagar Region | 1204000 | Damoh | 1554900 | Damoh North | 1554908 | Pathariya Res | 33/11 KV S/S KERBANA | 5428 | 8211 | 11 KV Kerbana AG | AG | 8211 | 24.0189 | 79.2197 | KERBANA MOHAN WALA | 25 KVA | 3456 | 3800 | Batiyagarh | Batiyagarh
018985_625970 | 1200000 | Sagar Region | 1204000 | Damoh | 1554900 | Damoh North | 1554906 | Patera | 33/11 KV S/S KUDAI | 5431 | 8222 | 11 KV Reojha Madho DL | MIX | 8222 | 24.019 | 79.626 | BARKHERA BAISH (GANPAT) | 25 KVA | 3455 | 3804 | Patera | Patera
019002_698531 | 1200000 | Sagar Region | 1204000 | Damoh | 1554900 | Damoh North | 1554906 | Patera | 33/11 KV S/S PATERA | 5442 | 8265 | 11 KV Barrat-Bilakhurd DL | MIX | 8265 | 24.019 | 79.6985 | KULUWA ROAD | 25 KVA | 3455 | 3804 | Patera | Patera
019105_357137 | 1200000 | Sagar Region | 1204000 | Damoh | 1554900 | Damoh North | 1554909 | Narsingarh | 33/11 KV S/S HINGWANI | 5424 | 8193 | 11 KV Hingwani AG | AG | 8193 | 24.0191 | 79.3571 | Krishan Kumar | 25 KVA | 3456 | 3800 | Batiyagarh | Batiyagarh
019145_185983 | 1200000 | Sagar Region | 1204000 | Damoh | 1554900 | Damoh North | 1554908 | Pathariya Res | 33/11 KV S/S KERBANA | 5428 | 8211 | 11 KV Kerbana AG | AG | 8211 | 24.0191 | 79.186 | KERBANA KHALAK SINGH WALA | 25 KVA | 3456 | 3800 | Batiyagarh | Batiyagarh
019148_210400 | 1200000 | Sagar Region | 1204000 | Damoh | 1554900 | Damoh North | 1554908 | Pathariya Res | 33/11 KV S/S KERBANA | 5428 | 8211 | 11 KV Kerbana AG | AG | 8211 | 24.0191 | 79.2104 | KERBANA PATEL WALA | 100 KVA | 3456 | 3800 | Batiyagarh | Batiyagarh
019277_296382 | 1200000 | Sagar Region | 1204000 | Damoh | 1554900 | Damoh North | 1554902 | Batiagarh | 33/11 KV S/S RIYANA | 5446 | 14836 | 11 KV Nibora DL | MIX | 14836 | 24.0193 | 79.2964 | NIBORA MADHAI TOLA | 25 KVA | 3456 | 3800 | Batiyagarh | Batiyagarh
019281_296384 | 1200000 | Sagar Region | 1204000 | Damoh | 1554900 | Damoh North | 1554902 | Batiagarh | 33/11 KV S/S MUHLI BASTI | 5439 | 8252 | 11 KV Khaderi DL | MIX | 8252 | 24.0193 | 79.2964 | NIBORA BASTI | 25 KVA | 3456 | 3800 | Batiyagarh | Batiyagarh
019306_486771 | 1200000 | Sagar Region | 1204000 | Damoh | 1554900 | Damoh North | 1554901 | Bangaon | 33/11 KV S/S BANGAON | 5416 | 18559 | 11 KV MANKORA AG | AG | 18559 | 24.0193 | 79.4868 | hukum singh ke pass 63 kva simri | 63 KVA | 3457 | 3805 | Patharia | Pathariya
019354_559038 | 1200000 | Sagar Region | 1204000 | Damoh | 1554900 | Damoh North | 1554901 | Bangaon | 33/11 KV S/S BANGAON | 5416 | 8155 | 11 KV Itwa pump DL | AG | 8155 | 24.0194 | 79.559 | rajkisor rojha 25 kva | 25 KVA | 3455 | 3804 | Patera | Patera
019452_267705 | 1200000 | Sagar Region | 1204000 | Damoh | 1554900 | Damoh North | 1554902 | Batiagarh | 33/11 KV S/S MUHLI BASTI | 5439 | 14835 | 11 KV BARNO AG | AG | 14835 | 24.0195 | 79.2677 | MOHLI BHAGWAN SINGH | 25 KVA | 3456 | 3800 | Batiyagarh | Batiyagarh
019455_220112 | 1200000 | Sagar Region | 1204000 | Damoh | 1554900 | Damoh North | 1554908 | Pathariya Res | 33/11 KV S/S KERBANA | 5428 | 8211 | 11 KV Kerbana AG | AG | 8211 | 24.0195 | 79.2201 | KERBANA PRAHLAD WALA | 25 KVA | 3456 | 3800 | Batiyagarh | Batiyagarh
019458_285926 | 1200000 | Sagar Region | 1204000 | Damoh | 1554900 | Damoh North | 1554902 | Batiagarh | 33/11 KV S/S MUHLI BASTI | 5439 | 14835 | 11 KV BARNO AG | AG | 14835 | 24.0195 | 79.2859 | BARNO LAXMI WALA | 16 KVA | 3456 | 3800 | Batiyagarh | Batiyagarh
019468_479061 | 1200000 | Sagar Region | 1204000 | Damoh | 1554900 | Damoh North | 1554901 | Bangaon | 33/11 KV S/S BANGAON | 5416 | 18559 | 11 KV MANKORA AG | AG | 18559 | 24.0195 | 79.4791 | shreevastav 25 kva simri | 25 KVA | 3457 | 3805 | Patharia | Pathariya
019497_200458 | 1200000 | Sagar Region | 1204000 | Damoh | 1554900 | Damoh North | 1554908 | Pathariya Res | 33/11 KV S/S KERBANA | 5428 | 8211 | 11 KV Kerbana AG | AG | 8211 | 24.0195 | 79.2005 | KERBANA DAYAL WALA | 63 KVA | 3456 | 3800 | Batiyagarh | Batiyagarh
019510_383035 | 1200000 | Sagar Region | 1204000 | Damoh | 1554900 | Damoh North | 1554909 | Narsingarh | 33/11 KV S/S NARSINGARH | 5441 | 8260 | 11 KV Motha+Sitanagar AG | AG | 8260 | 24.0195 | 79.383 | Ramavtaar | 25 KVA | 3456 | 3800 | Batiyagarh | Batiyagarh
019518_335183 | 1200000 | Sagar Region | 1204000 | Damoh | 1554900 | Damoh North | 1554909 | Narsingarh | 33/11 KV S/S HINGWANI | 5424 | 8191 | 11 KV Dhoraj AG | AG | 8191 | 24.0195 | 79.3352 | 25 KVA CHOUBEY WALA | 25 KVA | 3456 | 3800 | Batiyagarh | Batiyagarh
019558_283754 | 1200000 | Sagar Region | 1204000 | Damoh | 1554900 | Damoh North | 1554902 | Batiagarh | 33/11 KV S/S MUHLI BASTI | 5439 | 14835 | 11 KV BARNO AG | AG | 14835 | 24.0196 | 79.2838 | BARNO DUBEY WALA | 25 KVA | 3456 | 3800 | Batiyagarh | Batiyagarh
019648_300800 | 1200000 | Sagar Region | 1204000 | Damoh | 1554900 | Damoh North | 1554902 | Batiagarh | 33/11 KV S/S RIYANA | 5446 | 8285 | 11 KV Nibora AG | AG | 8285 | 24.0196 | 79.3008 | NIBORA RAMSINGH | 25 KVA | 3456 | 3800 | Batiyagarh | Batiyagarh
019653_385245 | 1200000 | Sagar Region | 1204000 | Damoh | 1554900 | Damoh North | 1554909 | Narsingarh | 33/11 KV S/S NARSINGARH | 5441 | 8260 | 11 KV Motha+Sitanagar AG | AG | 8260 | 24.0197 | 79.3852 | hemraj | 25 KVA | 3456 | 3800 | Batiyagarh | Batiyagarh
019656_692211 | 1200000 | Sagar Region | 1204000 | Damoh | 1554900 | Damoh North | 1554906 | Patera | 33/11 KV S/S PATERA | 5442 | 8265 | 11 KV Barrat-Bilakhurd DL | MIX | 8265 | 24.0197 | 79.6922 | KULUWA (BASTI) | 25 KVA | 3455 | 3804 | Patera | Patera
019823_261772 | 1200000 | Sagar Region | 1204000 | Damoh | 1554900 | Damoh North | 1554902 | Batiagarh | 33/11 KV S/S MUHLI BASTI | 5439 | 8252 | 11 KV Khaderi DL | MIX | 8252 | 24.0198 | 79.2618 | MOHLI ROAD WALA | 25 KVA | 3456 | 3800 | Batiyagarh | Batiyagarh
019832_350875 | 1200000 | Sagar Region | 1204000 | Damoh | 1554900 | Damoh North | 1554909 | Narsingarh | 33/11 KV S/S HINGWANI | 5424 | 8193 | 11 KV Hingwani AG | AG | 8193 | 24.0198 | 79.3509 | Rameshwar | 25 KVA | 3456 | 3800 | Batiyagarh | Batiyagarh
019883_345338 | 1200000 | Sagar Region | 1204000 | Damoh | 1554900 | Damoh North | 1554909 | Narsingarh | 33/11 KV S/S HINGWANI | 5424 | 8193 | 11 KV Hingwani AG | AG | 8193 | 24.0199 | 79.3453 | Shriram | 25 KVA | 3456 | 3800 | Batiyagarh | Batiyagarh
019896_251360 | 1200000 | Sagar Region | 1204000 | Damoh | 1554900 | Damoh North | 1554902 | Batiagarh | 33/11 KV S/S MUHLI BASTI | 5439 | 8251 | 11 KV Muhli AG | AG | 8251 | 24.0199 | 79.2514 | BAMHORI LADAI RAMLAL | 25 KVA | 3456 | 3800 | Batiyagarh | Batiyagarh
019898_221090 | 1200000 | Sagar Region | 1204000 | Damoh | 1554900 | Damoh North | 1554908 | Pathariya Res | 33/11 KV S/S KERBANA | 5428 | 8211 | 11 KV Kerbana AG | AG | 8211 | 24.0199 | 79.2211 | KERBANA MAHESH WALA | 25 KVA | 3456 | 3800 | Batiyagarh | Batiyagarh
019955_269711 | 1200000 | Sagar Region | 1204000 | Damoh | 1554900 | Damoh North | 1554902 | Batiagarh | 33/11 KV S/S MUHLI BASTI | 5439 | 14835 | 11 KV BARNO AG | AG | 14835 | 24.02 | 79.2697 | MOHLI NARAYAN SINGH | 25 KVA | 3456 | 3800 | Batiyagarh | Batiyagarh
019980_357262 | 1200000 | Sagar Region | 1204000 | Damoh | 1554900 | Damoh North | 1554909 | Narsingarh | 33/11 KV S/S HINGWANI | 5424 | 8193 | 11 KV Hingwani AG | AG | 8193 | 24.02 | 79.3573 | Nandram | 25 KVA | 3456 | 3800 | Batiyagarh | Batiyagarh
019992_431950 | 1200000 | Sagar Region | 1204000 | Damoh | 1554900 | Damoh North | 1554909 | Narsingarh | 33/11 KV S/S NARSINGARH | 5441 | 8260 | 11 KV Motha+Sitanagar AG | AG | 8260 | 24.02 | 79.432 | Khillan patel | 63 KVA | 3457 | 3805 | Patharia | Pathariya
020067_263306 | 1200000 | Sagar Region | 1204000 | Damoh | 1554900 | Damoh North | 1554902 | Batiagarh | 33/11 KV S/S MUHLI BASTI | 5439 | 8252 | 11 KV Khaderi DL | MIX | 8252 | 24.0201 | 79.2633 | MOHLI HARIJAN BASTI | 25 KVA | 3456 | 3800 | Batiyagarh | Batiyagarh
020109_291833 | 1200000 | Sagar Region | 1204000 | Damoh | 1554900 | Damoh North | 1554902 | Batiagarh | 33/11 KV S/S RIYANA | 5446 | 8285 | 11 KV Nibora AG | AG | 8285 | 24.0201 | 79.2918 | bhagwati maharaj wala | 25 KVA | 3456 | 3800 | Batiyagarh | Batiyagarh
020145_440003 | 1200000 | Sagar Region | 1204000 | Damoh | 1554900 | Damoh North | 1554909 | Narsingarh | 33/11 KV S/S NARSINGARH | 5441 | 8260 | 11 KV Motha+Sitanagar AG | AG | 8260 | 24.0201 | 79.44 | Paliwal | 25 KVA | 3457 | 3805 | Patharia | Pathariya
020152_460123 | 1200000 | Sagar Region | 1204000 | Damoh | 1554900 | Damoh North | 1554901 | Bangaon | 33/11 KV S/S BANGAON | 5416 | 18559 | 11 KV MANKORA AG | AG | 18559 | 24.0202 | 79.4601 | 100 kva pathak ji mankora | 100 KVA | 3457 | 3805 | Patharia | Pathariya
020155_629685 | 1200000 | Sagar Region | 1204000 | Damoh | 1554900 | Damoh North | 1554906 | Patera | 33/11 KV S/S KUDAI | 5431 | 8222 | 11 KV Reojha Madho DL | MIX | 8222 | 24.0202 | 79.6297 | BARKHERA BAISH (AHIRWAL) | 25 KVA | 3455 | 3804 | Patera | Patera
020410_356213 | 1200000 | Sagar Region | 1204000 | Damoh | 1554900 | Damoh North | 1554909 | Narsingarh | 33/11 KV S/S HINGWANI | 5424 | 8193 | 11 KV Hingwani AG | AG | 8193 | 24.0204 | 79.3562 | Ramlal | 25 KVA | 3456 | 3800 | Batiyagarh | Batiyagarh
020570_626768 | 1200000 | Sagar Region | 1204000 | Damoh | 1554900 | Damoh North | 1554906 | Patera | 33/11 KV S/S KUDAI | 5431 | 8222 | 11 KV Reojha Madho DL | MIX | 8222 | 24.0206 | 79.6268 | BARKHERA BAISH (SCHOOL) | 25 KVA | 3455 | 3804 | Patera | Patera
020573_195472 | 1200000 | Sagar Region | 1204000 | Damoh | 1554900 | Damoh North | 1554908 | Pathariya Res | 33/11 KV S/S KERBANA | 5428 | 8211 | 11 KV Kerbana AG | AG | 8211 | 24.0206 | 79.1955 | KERBANA NATTHU WALA | 16 KVA | 3456 | 3800 | Batiyagarh | Batiyagarh
020622_422268 | 1200000 | Sagar Region | 1204000 | Damoh | 1554900 | Damoh North | 1554909 | Narsingarh | 33/11 KV S/S NARSINGARH | 5441 | 8260 | 11 KV Motha+Sitanagar AG | AG | 8260 | 24.0206 | 79.4223 | leela | 25 KVA | 3457 | 3805 | Patharia | Pathariya
020705_330555 | 1200000 | Sagar Region | 1204000 | Damoh | 1554900 | Damoh North | 1554909 | Narsingarh | 33/11 KV S/S HINGWANI | 5424 | 8191 | 11 KV Dhoraj AG | AG | 8191 | 24.0207 | 79.3306 | 25 KVA HARPAL WALA | 25 KVA | 3456 | 3800 | Batiyagarh | Batiyagarh
020758_328785 | 1200000 | Sagar Region | 1204000 | Damoh | 1554900 | Damoh North | 1554909 | Narsingarh | 33/11 KV S/S HINGWANI | 5424 | 8191 | 11 KV Dhoraj AG | AG | 8191 | 24.0208 | 79.3288 | 25 KVA MITTHU WALA | 25 KVA | 3456 | 3800 | Batiyagarh | Batiyagarh
020771_297563 | 1200000 | Sagar Region | 1204000 | Damoh | 1554900 | Damoh North | 1554902 | Batiagarh | 33/11 KV S/S RIYANA | 5446 | 8285 | 11 KV Nibora AG | AG | 8285 | 24.0208 | 79.2976 | bhole kachhi wala | 16 KVA | 3456 | 3800 | Batiyagarh | Batiyagarh
020771_558825 | 1200000 | Sagar Region | 1204000 | Damoh | 1554900 | Damoh North | 1554901 | Bangaon | 33/11 KV S/S BANGAON | 5416 | 8155 | 11 KV Itwa pump DL | AG | 8155 | 24.0208 | 79.5588 | 25 kva namdev reojha | 25 KVA | 3455 | 3804 | Patera | Patera
020794_484835 | 1200000 | Sagar Region | 1204000 | Damoh | 1554900 | Damoh North | 1554901 | Bangaon | 33/11 KV S/S BANGAON | 5416 | 18559 | 11 KV MANKORA AG | AG | 18559 | 24.0208 | 79.4848 | 25 kva simri har | 25 KVA | 3457 | 3805 | Patharia | Pathariya
020823_276481 | 1200000 | Sagar Region | 1204000 | Damoh | 1554900 | Damoh North | 1554902 | Batiagarh | 33/11 KV S/S MUHLI BASTI | 5439 | 14835 | 11 KV BARNO AG | AG | 14835 | 24.0208 | 79.2765 | BAMHORI LADAI SACHIV WALA | 25 KVA | 3456 | 3800 | Batiyagarh | Batiyagarh
020893_200013 | 1200000 | Sagar Region | 1204000 | Damoh | 1554900 | Damoh North | 1554908 | Pathariya Res | 33/11 KV S/S KERBANA | 5428 | 8211 | 11 KV Kerbana AG | AG | 8211 | 24.0209 | 79.2 | KERBANA SURAT SINGH WALA | 25 KVA | 3456 | 3800 | Batiyagarh | Batiyagarh
020920_352058 | 1200000 | Sagar Region | 1204000 | Damoh | 1554900 | Damoh North | 1554909 | Narsingarh | 33/11 KV S/S HINGWANI | 5424 | 8193 | 11 KV Hingwani AG | AG | 8193 | 24.0209 | 79.3521 | Devta Prasad | 25 KVA | 3456 | 3800 | Batiyagarh | Batiyagarh
020923_710756 | 1200000 | Sagar Region | 1204000 | Damoh | 1554900 | Damoh North | 1554906 | Patera | 33/11 KV S/S PATERA | 5442 | 14848 | 11 KV Bilakhurd AG | MIX | 14848 | 24.0209 | 79.7108 | JAMATA (PUSPENDRA SINGH) | 25 KVA | 3455 | 3804 | Patera | Patera
020944_261395 | 1200000 | Sagar Region | 1204000 | Damoh | 1554900 | Damoh North | 1554902 | Batiagarh | 33/11 KV S/S MUHLI BASTI | 5439 | 8252 | 11 KV Khaderi DL | MIX | 8252 | 24.0209 | 79.2614 | MOHLI BASTI | 25 KVA | 3456 | 3800 | Batiyagarh | Batiyagarh
020991_289100 | 1200000 | Sagar Region | 1204000 | Damoh | 1554900 | Damoh North | 1554902 | Batiagarh | 33/11 KV S/S RIYANA | 5446 | 8285 | 11 KV Nibora AG | AG | 8285 | 24.021 | 79.2891 | lakhan dubey wala | 63 KVA | 3456 | 3800 | Batiyagarh | Batiyagarh
021000_628107 | 1200000 | Sagar Region | 1204000 | Damoh | 1554900 | Damoh North | 1554906 | Patera | 33/11 KV S/S KUDAI | 5431 | 8222 | 11 KV Reojha Madho DL | MIX | 8222 | 24.021 | 79.6281 | BARKHERA BAISH (KUWA BALI) | 25 KVA | 3455 | 3804 | Patera | Patera
021114_301628 | 1200000 | Sagar Region | 1204000 | Damoh | 1554900 | Damoh North | 1554902 | Batiagarh | 33/11 KV S/S RIYANA | 5446 | 8285 | 11 KV Nibora AG | AG | 8285 | 24.0211 | 79.3016 | bhimma kachhi wala | 25 KVA | 3456 | 3800 | Batiyagarh | Batiyagarh
021250_206662 | 1200000 | Sagar Region | 1204000 | Damoh | 1554900 | Damoh North | 1554908 | Pathariya Res | 33/11 KV S/S KERBANA | 5428 | 8211 | 11 KV Kerbana AG | AG | 8211 | 24.0212 | 79.2067 | KERBANA PRATAP NARAYAN WALA | 25 KVA | 3456 | 3800 | Batiyagarh | Batiyagarh
021257_234778 | 1200000 | Sagar Region | 1204000 | Damoh | 1554900 | Damoh North | 1554902 | Batiagarh | 33/11 KV S/S MUHLI BASTI | 5439 | 8253 | 11 KV Khaderi AG | AG | 8253 | 24.0213 | 79.2348 | MAKHAN WALA | 25 KVA | 3456 | 3800 | Batiyagarh | Batiyagarh
021305_357172 | 1200000 | Sagar Region | 1204000 | Damoh | 1554900 | Damoh North | 1554909 | Narsingarh | 33/11 KV S/S HINGWANI | 5424 | 8193 | 11 KV Hingwani AG | AG | 8193 | 24.0213 | 79.3572 | Anwar Khan | 25 KVA | 3456 | 3800 | Batiyagarh | Batiyagarh
021388_629260 | 1200000 | Sagar Region | 1204000 | Damoh | 1554900 | Damoh North | 1554906 | Patera | 33/11 KV S/S KUDAI | 5431 | 8222 | 11 KV Reojha Madho DL | MIX | 8222 | 24.0214 | 79.6293 | BARKHERA BAISH (SUNDAR) | 25 KVA | 3455 | 3804 | Patera | Patera
021511_257972 | 1200000 | Sagar Region | 1204000 | Damoh | 1554900 | Damoh North | 1554902 | Batiagarh | 33/11 KV S/S MUHLI BASTI | 5439 | 8251 | 11 KV Muhli AG | AG | 8251 | 24.0215 | 79.258 | MUHLI BENI SINGH | 25 KVA | 3456 | 3800 | Batiyagarh | Batiyagarh
021547_628513 | 1200000 | Sagar Region | 1204000 | Damoh | 1554900 | Damoh North | 1554906 | Patera | 33/11 KV S/S KUDAI | 5431 | 8222 | 11 KV Reojha Madho DL | MIX | 8222 | 24.0215 | 79.6285 | BARKHERA BAISH (PRIMARY SCHOOL) | 25 KVA | 3455 | 3804 | Patera | Patera
021585_360473 | 1200000 | Sagar Region | 1204000 | Damoh | 1554900 | Damoh North | 1554909 | Narsingarh | 33/11 KV S/S HINGWANI | 5424 | 8192 | 11 KV Hingwani DL | MIX | 8192 | 24.0216 | 79.3605 | 63 kva piprodha school | 63 KVA | 3456 | 3800 | Batiyagarh | Batiyagarh
021657_259919 | 1200000 | Sagar Region | 1204000 | Damoh | 1554900 | Damoh North | 1554902 | Batiagarh | 33/11 KV S/S MUHLI BASTI | 5439 | 8251 | 11 KV Muhli AG | AG | 8251 | 24.0217 | 79.2599 | MUHLI AJAY CHANPURIYA | 25 KVA | 3456 | 3800 | Batiyagarh | Batiyagarh
021672_429065 | 1200000 | Sagar Region | 1204000 | Damoh | 1554900 | Damoh North | 1554909 | Narsingarh | 33/11 KV S/S NARSINGARH | 5441 | 8260 | 11 KV Motha+Sitanagar AG | AG | 8260 | 24.0217 | 79.4291 | Sudama | 100 KVA | 3457 | 3805 | Patharia | Pathariya
021673_351980 | 1200000 | Sagar Region | 1204000 | Damoh | 1554900 | Damoh North | 1554909 | Narsingarh | 33/11 KV S/S HINGWANI | 5424 | 8192 | 11 KV Hingwani DL | MIX | 8192 | 24.0217 | 79.352 | 25 KVA JIO TOWR SAKATPUR | 25 KVA | 3456 | 3800 | Batiyagarh | Batiyagarh
021728_250503 | 1200000 | Sagar Region | 1204000 | Damoh | 1554900 | Damoh North | 1554902 | Batiagarh | 33/11 KV S/S MUHLI BASTI | 5439 | 8251 | 11 KV Muhli AG | AG | 8251 | 24.0217 | 79.2505 | BAMHORI LADAI YADAV WALA | 25 KVA | 3456 | 3800 | Batiyagarh | Batiyagarh
021832_701026 | 1200000 | Sagar Region | 1204000 | Damoh | 1554900 | Damoh North | 1554906 | Patera | 33/11 KV S/S PATERA | 5442 | 14848 | 11 KV Bilakhurd AG | MIX | 14848 | 24.0218 | 79.701 | JAMATA (POOJA TAMKARKAR) | 25 KVA | 3455 | 3804 | Patera | Patera
021840_352172 | 1200000 | Sagar Region | 1204000 | Damoh | 1554900 | Damoh North | 1554909 | Narsingarh | 33/11 KV S/S HINGWANI | 5424 | 8193 | 11 KV Hingwani AG | AG | 8193 | 24.0218 | 79.3522 | Ramsewak | 25 KVA | 3456 | 3800 | Batiyagarh | Batiyagarh
021850_293038 | 1200000 | Sagar Region | 1204000 | Damoh | 1554900 | Damoh North | 1554902 | Batiagarh | 33/11 KV S/S MUHLI BASTI | 5439 | 8252 | 11 KV Khaderi DL | MIX | 8252 | 24.0219 | 79.293 | BARNO RAMSINGH | 25 KVA | 3456 | 3800 | Batiyagarh | Batiyagarh
021855_293030 | 1200000 | Sagar Region | 1204000 | Damoh | 1554900 | Damoh North | 1554902 | Batiagarh | 33/11 KV S/S RIYANA | 5446 | 14836 | 11 KV Nibora DL | MIX | 14836 | 24.0219 | 79.293 | NIBORA TAPARIYA TOLA -1 | 25 KVA | 3456 | 3800 | Batiyagarh | Batiyagarh
021877_257582 | 1200000 | Sagar Region | 1204000 | Damoh | 1554900 | Damoh North | 1554902 | Batiagarh | 33/11 KV S/S MUHLI BASTI | 5439 | 8251 | 11 KV Muhli AG | AG | 8251 | 24.0219 | 79.2576 | MUHLI CHARAN SINGH | 25 KVA | 3456 | 3800 | Batiyagarh | Batiyagarh
021883_363138 | 1200000 | Sagar Region | 1204000 | Damoh | 1554900 | Damoh North | 1554909 | Narsingarh | 33/11 KV S/S HINGWANI | 5424 | 8193 | 11 KV Hingwani AG | AG | 8193 | 24.0219 | 79.3631 | Hari Singh Tapariya | 25 KVA | 3456 | 3800 | Batiyagarh | Batiyagarh
021962_197217 | 1200000 | Sagar Region | 1204000 | Damoh | 1554900 | Damoh North | 1554908 | Pathariya Res | 33/11 KV S/S KERBANA | 5428 | 8210 | 11 KV Kerbana DL | MIX | 8210 | 24.022 | 79.1972 | KERBANA BANDA TIGADDA WALA | 25 KVA | 3456 | 3800 | Batiyagarh | Batiyagarh
022021_293135 | 1200000 | Sagar Region | 1204000 | Damoh | 1554900 | Damoh North | 1554902 | Batiagarh | 33/11 KV S/S MUHLI BASTI | 5439 | 8252 | 11 KV Khaderi DL | MIX | 8252 | 24.022 | 79.2931 | BARNO HARIJAN BASTI | 25 KVA | 3456 | 3800 | Batiyagarh | Batiyagarh
022099_293166 | 1200000 | Sagar Region | 1204000 | Damoh | 1554900 | Damoh North | 1554902 | Batiagarh | 33/11 KV S/S RIYANA | 5446 | 14836 | 11 KV Nibora DL | MIX | 14836 | 24.0221 | 79.2932 | NIBORA TAPARIYA TOLA -2 | 25 KVA | 3456 | 3800 | Batiyagarh | Batiyagarh
022117_313500 | 1200000 | Sagar Region | 1204000 | Damoh | 1554900 | Damoh North | 1554909 | Narsingarh | 33/11 KV S/S HINGWANI | 5424 | 8191 | 11 KV Dhoraj AG | AG | 8191 | 24.0221 | 79.3135 | KALAN SINGH NAAEBHAI | 25 KVA | 3456 | 3800 | Batiyagarh | Batiyagarh
022189_495817 | 1200000 | Sagar Region | 1204000 | Damoh | 1554900 | Damoh North | 1554901 | Bangaon | 33/11 KV S/S BANGAON | 5416 | 18558 | 11 KV MANKORA DL | MIX | 18558 | 24.0222 | 79.4958 | dulichand ke pas simri 25 kva | 25 KVA | 3457 | 3805 | Patharia | Pathariya
022263_365342 | 1200000 | Sagar Region | 1204000 | Damoh | 1554900 | Damoh North | 1554909 | Narsingarh | 33/11 KV S/S HINGWANI | 5424 | 8193 | 11 KV Hingwani AG | AG | 8193 | 24.0223 | 79.3653 | Anjani wala | 25 KVA | 3456 | 3800 | Batiyagarh | Batiyagarh
022288_315680 | 1200000 | Sagar Region | 1204000 | Damoh | 1554900 | Damoh North | 1554909 | Narsingarh | 33/11 KV S/S HINGWANI | 5424 | 8191 | 11 KV Dhoraj AG | AG | 8191 | 24.0223 | 79.3157 | KHAMARIYA HAAR | 100 KVA | 3456 | 3800 | Batiyagarh | Batiyagarh
022300_307317 | 1200000 | Sagar Region | 1204000 | Damoh | 1554900 | Damoh North | 1554909 | Narsingarh | 33/11 KV S/S HINGWANI | 5424 | 8191 | 11 KV Dhoraj AG | AG | 8191 | 24.0223 | 79.3073 | MAHENDRA WALA | 25 KVA | 3456 | 3800 | Batiyagarh | Batiyagarh
022350_220312 | 1200000 | Sagar Region | 1204000 | Damoh | 1554900 | Damoh North | 1554908 | Pathariya Res | 33/11 KV S/S KERBANA | 5428 | 8211 | 11 KV Kerbana AG | AG | 8211 | 24.0223 | 79.2203 | KERBANA RAO KHET SINGH WALA | 63 KVA | 3456 | 3800 | Batiyagarh | Batiyagarh
022362_558947 | 1200000 | Sagar Region | 1204000 | Damoh | 1554900 | Damoh North | 1554901 | Bangaon | 33/11 KV S/S BANGAON | 5416 | 8155 | 11 KV Itwa pump DL | AG | 8155 | 24.0224 | 79.5589 | kamal 25 kva reojha | 25 KVA | 3455 | 3804 | Patera | Patera
022395_359855 | 1200000 | Sagar Region | 1204000 | Damoh | 1554900 | Damoh North | 1554909 | Narsingarh | 33/11 KV S/S HINGWANI | 5424 | 8192 | 11 KV Hingwani DL | MIX | 8192 | 24.0224 | 79.3599 | 25 kva phe | 25 KVA | 3456 | 3800 | Batiyagarh | Batiyagarh
022419_261818 | 1200000 | Sagar Region | 1204000 | Damoh | 1554900 | Damoh North | 1554902 | Batiagarh | 33/11 KV S/S MUHLI BASTI | 5439 | 14835 | 11 KV BARNO AG | AG | 14835 | 24.0224 | 79.2618 | MOHLI JALAM SINGH | 25 KVA | 3456 | 3800 | Batiyagarh | Batiyagarh
022430_361160 | 1200000 | Sagar Region | 1204000 | Damoh | 1554900 | Damoh North | 1554909 | Narsingarh | 33/11 KV S/S HINGWANI | 5424 | 8192 | 11 KV Hingwani DL | MIX | 8192 | 24.0224 | 79.3612 | 100 kva piprodha basti | 100 KVA | 3456 | 3800 | Batiyagarh | Batiyagarh
022438_235652 | 1200000 | Sagar Region | 1204000 | Damoh | 1554900 | Damoh North | 1554902 | Batiagarh | 33/11 KV S/S MUHLI BASTI | 5439 | 8253 | 11 KV Khaderi AG | AG | 8253 | 24.0224 | 79.2357 | KISHORI WALA | 25 KVA | 3456 | 3800 | Batiyagarh | Batiyagarh
022553_342398 | 1200000 | Sagar Region | 1204000 | Damoh | 1554900 | Damoh North | 1554909 | Narsingarh | 33/11 KV S/S HINGWANI | 5424 | 8193 | 11 KV Hingwani AG | AG | 8193 | 24.0226 | 79.3424 | Narayan mukaddam | 25 KVA | 3456 | 3800 | Batiyagarh | Batiyagarh
022576_709597 | 1200000 | Sagar Region | 1204000 | Damoh | 1554900 | Damoh North | 1554906 | Patera | 33/11 KV S/S PATERA | 5442 | 14848 | 11 KV Bilakhurd AG | MIX | 14848 | 24.0226 | 79.7096 | JAMATA (KALYAN SINGH) | 25 KVA | 3455 | 3804 | Patera | Patera
022601_696918 | 1200000 | Sagar Region | 1204000 | Damoh | 1554900 | Damoh North | 1554906 | Patera | 33/11 KV S/S PATERA | 5442 | 8265 | 11 KV Barrat-Bilakhurd DL | MIX | 8265 | 24.0226 | 79.6969 | KULUWA TAPARIYA | 25 KVA | 3455 | 3804 | Patera | Patera
022603_496519 | 1200000 | Sagar Region | 1204000 | Damoh | 1554900 | Damoh North | 1554901 | Bangaon | 33/11 KV S/S BANGAON | 5416 | 18558 | 11 KV MANKORA DL | MIX | 18558 | 24.0226 | 79.4965 | goti lal patel ke pass simri 25 kva | 25 KVA | 3457 | 3805 | Patharia | Pathariya
022687_313662 | 1200000 | Sagar Region | 1204000 | Damoh | 1554900 | Damoh North | 1554909 | Narsingarh | 33/11 KV S/S HINGWANI | 5424 | 8191 | 11 KV Dhoraj AG | AG | 8191 | 24.0227 | 79.3137 | AMOL SINGH | 16 KVA | 3456 | 3800 | Batiyagarh | Batiyagarh
022715_653350 | 1200000 | Sagar Region | 1204000 | Damoh | 1554900 | Damoh North | 1554906 | Patera | 33/11 KV S/S KUDAI | 5431 | 14846 | 11 KV Reojha Madho AG | MIX | 14846 | 24.0227 | 79.6534 | AMURIYA PALTUWA | 25 KVA | 3455 | 3804 | Patera | Patera
022764_301346 | 1200000 | Sagar Region | 1204000 | Damoh | 1554900 | Damoh North | 1554902 | Batiagarh | 33/11 KV S/S RIYANA | 5446 | 8285 | 11 KV Nibora AG | AG | 8285 | 24.0228 | 79.3013 | shankar rai wala | 25 KVA | 3456 | 3800 | Batiyagarh | Batiyagarh
022807_186707 | 1200000 | Sagar Region | 1204000 | Damoh | 1554900 | Damoh North | 1554908 | Pathariya Res | 33/11 KV S/S KERBANA | 5428 | 8211 | 11 KV Kerbana AG | AG | 8211 | 24.0228 | 79.1867 | KERBANA CHHATRASAL SINGH WALA | 25 KVA | 3456 | 3800 | Batiyagarh | Batiyagarh
022856_526762 | 1200000 | Sagar Region | 1204000 | Damoh | 1554900 | Damoh North | 1554901 | Bangaon | 33/11 KV S/S BANGAON | 5416 | 8155 | 11 KV Itwa pump DL | AG | 8155 | 24.0229 | 79.5268 | 100 kva kanjra mata | 25 KVA | 3455 | 3804 | Patera | Patera
022863_351898 | 1200000 | Sagar Region | 1204000 | Damoh | 1554900 | Damoh North | 1554909 | Narsingarh | 33/11 KV S/S HINGWANI | 5424 | 8192 | 11 KV Hingwani DL | MIX | 8192 | 24.0229 | 79.3519 | 25 KVA PHE WALA | 25 KVA | 3456 | 3800 | Batiyagarh | Batiyagarh
022863_351942 | 1200000 | Sagar Region | 1204000 | Damoh | 1554900 | Damoh North | 1554909 | Narsingarh | 33/11 KV S/S HINGWANI | 5424 | 8192 | 11 KV Hingwani DL | MIX | 8192 | 24.0229 | 79.3519 | 100 KVA BASTI SAKATPUR | 100 KVA | 3456 | 3800 | Batiyagarh | Batiyagarh
022922_494178 | 1200000 | Sagar Region | 1204000 | Damoh | 1554900 | Damoh North | 1554901 | Bangaon | 33/11 KV S/S BANGAON | 5416 | 18558 | 11 KV MANKORA DL | MIX | 18558 | 24.0229 | 79.4942 | rajaram ke ghar ke pas simri 25 kva | 25 KVA | 3457 | 3805 | Patharia | Pathariya
022947_653845 | 1200000 | Sagar Region | 1204000 | Damoh | 1554900 | Damoh North | 1554906 | Patera | 33/11 KV S/S KUDAI | 5431 | 14846 | 11 KV Reojha Madho AG | MIX | 14846 | 24.0229 | 79.6538 | BAMURIYA AKHLESH PATEL | 25 KVA | 3455 | 3804 | Patera | Patera
022950_203625 | 1200000 | Sagar Region | 1204000 | Damoh | 1554900 | Damoh North | 1554908 | Pathariya Res | 33/11 KV S/S KERBANA | 5428 | 8211 | 11 KV Kerbana AG | AG | 8211 | 24.023 | 79.2036 | KERBANA JAGDISH WALA | 25 KVA | 3456 | 3800 | Batiyagarh | Batiyagarh
023012_627485 | 1200000 | Sagar Region | 1204000 | Damoh | 1554900 | Damoh North | 1554906 | Patera | 33/11 KV S/S KUDAI | 5431 | 8222 | 11 KV Reojha Madho DL | MIX | 8222 | 24.023 | 79.6275 | BARKHERA BAISH (UMRAO SINGH) | 25 KVA | 3455 | 3804 | Patera | Patera
023101_259652 | 1200000 | Sagar Region | 1204000 | Damoh | 1554900 | Damoh North | 1554902 | Batiagarh | 33/11 KV S/S MUHLI BASTI | 5439 | 14835 | 11 KV BARNO AG | AG | 14835 | 24.0231 | 79.2597 | MOHLI DHARMENDRA | 25 KVA | 3456 | 3800 | Batiyagarh | Batiyagarh
023107_208360 | 1200000 | Sagar Region | 1204000 | Damoh | 1554900 | Damoh North | 1554908 | Pathariya Res | 33/11 KV S/S KERBANA | 5428 | 8211 | 11 KV Kerbana AG | AG | 8211 | 24.0231 | 79.2084 | kerbana PUNNA WALA | 25 KVA | 3456 | 3800 | Batiyagarh | Batiyagarh
023155_373150 | 1200000 | Sagar Region | 1204000 | Damoh | 1554900 | Damoh North | 1554909 | Narsingarh | 33/11 KV S/S HINGWANI | 5424 | 8193 | 11 KV Hingwani AG | AG | 8193 | 24.0232 | 79.3731 | Amit Shrivastava | 100 KVA | 3456 | 3800 | Batiyagarh | Batiyagarh
023208_309415 | 1200000 | Sagar Region | 1204000 | Damoh | 1554900 | Damoh North | 1554909 | Narsingarh | 33/11 KV S/S HINGWANI | 5424 | 8191 | 11 KV Dhoraj AG | AG | 8191 | 24.0232 | 79.3094 | GOBIND SINGH | 25 KVA | 3456 | 3800 | Batiyagarh | Batiyagarh
023218_386225 | 1200000 | Sagar Region | 1204000 | Damoh | 1554900 | Damoh North | 1554909 | Narsingarh | 33/11 KV S/S NARSINGARH | 5441 | 8260 | 11 KV Motha+Sitanagar AG | AG | 8260 | 24.0232 | 79.3862 | Mahesh wala | 25 KVA | 3456 | 3800 | Batiyagarh | Batiyagarh
023218_581328 | 1200000 | Sagar Region | 1204000 | Damoh | 1554900 | Damoh North | 1554901 | Bangaon | 33/11 KV S/S BANGAON | 5416 | 8155 | 11 KV Itwa pump DL | AG | 8155 | 24.0232 | 79.5813 | balram maharaj padrai u 25 kva | 25 KVA | 3455 | 3804 | Patera | Patera
023282_555980 | 1200000 | Sagar Region | 1204000 | Damoh | 1554900 | Damoh North | 1554901 | Bangaon | 33/11 KV S/S BANGAON | 5416 | 8156 | 11 KV Luhari DL | MIX | 8156 | 24.0233 | 79.556 | HARIJAN KUAKHEDA | 25 KVA | 3455 | 3804 | Patera | Patera
023300_352660 | 1200000 | Sagar Region | 1204000 | Damoh | 1554900 | Damoh North | 1554909 | Narsingarh | 33/11 KV S/S HINGWANI | 5424 | 8193 | 11 KV Hingwani AG | AG | 8193 | 24.0233 | 79.3527 | AG Basti | 100 KVA | 3456 | 3800 | Batiyagarh | Batiyagarh
023375_384207 | 1200000 | Sagar Region | 1204000 | Damoh | 1554900 | Damoh North | 1554909 | Narsingarh | 33/11 KV S/S NARSINGARH | 5441 | 8260 | 11 KV Motha+Sitanagar AG | AG | 8260 | 24.0234 | 79.3842 | ramavtaar | 25 KVA | 3456 | 3800 | Batiyagarh | Batiyagarh
023415_310038 | 1200000 | Sagar Region | 1204000 | Damoh | 1554900 | Damoh North | 1554909 | Narsingarh | 33/11 KV S/S HINGWANI | 5424 | 8191 | 11 KV Dhoraj AG | AG | 8191 | 24.0234 | 79.31 | MSHRNDRA1 | 25 KVA | 3456 | 3800 | Batiyagarh | Batiyagarh
023418_362108 | 1200000 | Sagar Region | 1204000 | Damoh | 1554900 | Damoh North | 1554909 | Narsingarh | 33/11 KV S/S HINGWANI | 5424 | 8193 | 11 KV Hingwani AG | AG | 8193 | 24.0234 | 79.3621 | Shrivastava wala | 25 KVA | 3456 | 3800 | Batiyagarh | Batiyagarh
023425_200552 | 1200000 | Sagar Region | 1204000 | Damoh | 1554900 | Damoh North | 1554908 | Pathariya Res | 33/11 KV S/S KERBANA | 5428 | 8210 | 11 KV Kerbana DL | MIX | 8210 | 24.0234 | 79.2006 | KERBANA MARGHATA WALA | 25 KVA | 3456 | 3800 | Batiyagarh | Batiyagarh
023552_653140 | 1200000 | Sagar Region | 1204000 | Damoh | 1554900 | Damoh North | 1554906 | Patera | 33/11 KV S/S KUDAI | 5431 | 8222 | 11 KV Reojha Madho DL | MIX | 8222 | 24.0236 | 79.6531 | BAMURIYA (TAPARIYA) | 25 KVA | 3455 | 3804 | Patera | Patera
023593_200197 | 1200000 | Sagar Region | 1204000 | Damoh | 1554900 | Damoh North | 1554908 | Pathariya Res | 33/11 KV S/S KERBANA | 5428 | 8210 | 11 KV Kerbana DL | MIX | 8210 | 24.0236 | 79.2002 | KERBANA HIGH SCHOOL WALA | 25 KVA | 3456 | 3800 | Batiyagarh | Batiyagarh
023608_310873 | 1200000 | Sagar Region | 1204000 | Damoh | 1554900 | Damoh North | 1554909 | Narsingarh | 33/11 KV S/S HINGWANI | 5424 | 8191 | 11 KV Dhoraj AG | AG | 8191 | 24.0236 | 79.3109 | DOCTER SHARMA WALA | 25 KVA | 3456 | 3800 | Batiyagarh | Batiyagarh
023667_353522 | 1200000 | Sagar Region | 1204000 | Damoh | 1554900 | Damoh North | 1554909 | Narsingarh | 33/11 KV S/S HINGWANI | 5424 | 8192 | 11 KV Hingwani DL | MIX | 8192 | 24.0237 | 79.3535 | 25 KVA KISHAN BHAWAN SAKATPUR | 25 KVA | 3456 | 3800 | Batiyagarh | Batiyagarh
023807_731516 | 1200000 | Sagar Region | 1204000 | Damoh | 1554900 | Damoh North | 1554906 | Patera | 33/11 KV KUNDALPUR | 5448 | 14849 | 11 KV FATEHPUR AG | DL | 14849 | 24.0238 | 79.7315 | REOJHA GHAT TAPARIYA | 63 KVA | 3455 | 3804 | Patera | Patera
023821_250697 | 1200000 | Sagar Region | 1204000 | Damoh | 1554900 | Damoh North | 1554902 | Batiagarh | 33/11 KV S/S MUHLI BASTI | 5439 | 8251 | 11 KV Muhli AG | AG | 8251 | 24.0238 | 79.2507 | BAMHORI LADAI BIHARI WALA | 25 KVA | 3456 | 3800 | Batiyagarh | Batiyagarh
023824_466863 | 1200000 | Sagar Region | 1204000 | Damoh | 1554900 | Damoh North | 1554901 | Bangaon | 33/11 KV S/S BANGAON | 5416 | 18559 | 11 KV MANKORA AG | AG | 18559 | 24.0238 | 79.4669 | 25 kva rajak mankora | 25 KVA | 3457 | 3805 | Patharia | Pathariya
023825_199787 | 1200000 | Sagar Region | 1204000 | Damoh | 1554900 | Damoh North | 1554908 | Pathariya Res | 33/11 KV S/S KERBANA | 5428 | 8210 | 11 KV Kerbana DL | MIX | 8210 | 24.0238 | 79.1998 | KERBANA TAPARIYA WALA2 | 25 KVA | 3456 | 3800 | Batiyagarh | Batiyagarh
023832_482962 | 1200000 | Sagar Region | 1204000 | Damoh | 1554900 | Damoh North | 1554901 | Bangaon | 33/11 KV S/S BANGAON | 5416 | 18559 | 11 KV MANKORA AG | AG | 18559 | 24.0238 | 79.483 | vishal patel 100 kva simri | 100 KVA | 3457 | 3805 | Patharia | Pathariya
023838_630722 | 1200000 | Sagar Region | 1204000 | Damoh | 1554900 | Damoh North | 1554906 | Patera | 33/11 KV S/S KUDAI | 5431 | 14846 | 11 KV Reojha Madho AG | MIX | 14846 | 24.0238 | 79.6307 | BARKHERA BAISH HALKI BAHU | 25 KVA | 3455 | 3804 | Patera | Patera
023861_555541 | 1200000 | Sagar Region | 1204000 | Damoh | 1554900 | Damoh North | 1554901 | Bangaon | 33/11 KV S/S BANGAON | 5416 | 8156 | 11 KV Luhari DL | MIX | 8156 | 24.0239 | 79.5555 | JIO TOWER | 25 KVA | 3455 | 3804 | Patera | Patera
023890_641688 | 1200000 | Sagar Region | 1204000 | Damoh | 1554900 | Damoh North | 1554906 | Patera | 33/11 KV S/S KUDAI | 5431 | 8222 | 11 KV Reojha Madho DL | MIX | 8222 | 24.0239 | 79.6417 | BARKHERA BAISH (KANAI SINGH ) | 25 KVA | 3455 | 3804 | Patera | Patera
023902_362490 | 1200000 | Sagar Region | 1204000 | Damoh | 1554900 | Damoh North | 1554909 | Narsingarh | 33/11 KV S/S HINGWANI | 5424 | 8193 | 11 KV Hingwani AG | AG | 8193 | 24.0239 | 79.3625 | Tiwari Wala | 25 KVA | 3456 | 3800 | Batiyagarh | Batiyagarh
023903_636803 | 1200000 | Sagar Region | 1204000 | Damoh | 1554900 | Damoh North | 1554906 | Patera | 33/11 KV S/S KUDAI | 5431 | 8222 | 11 KV Reojha Madho DL | MIX | 8222 | 24.0239 | 79.6368 | BARKHERA BAISH (DURAG) | 25 KVA | 3455 | 3804 | Patera | Patera
023979_256734 | 1200000 | Sagar Region | 1204000 | Damoh | 1554900 | Damoh North | 1554902 | Batiagarh | 33/11 KV S/S MUHLI BASTI | 5439 | 8251 | 11 KV Muhli AG | AG | 8251 | 24.024 | 79.2567 | MUHLI RAGHUVEER WALA | 25 KVA | 3456 | 3800 | Batiyagarh | Batiyagarh
024072_334848 | 1200000 | Sagar Region | 1204000 | Damoh | 1554900 | Damoh North | 1554909 | Narsingarh | 33/11 KV S/S HINGWANI | 5424 | 8193 | 11 KV Hingwani AG | AG | 8193 | 24.0241 | 79.3348 | Param wala | 25 KVA | 3456 | 3800 | Batiyagarh | Batiyagarh
024103_236870 | 1200000 | Sagar Region | 1204000 | Damoh | 1554900 | Damoh North | 1554902 | Batiagarh | 33/11 KV S/S MUHLI BASTI | 5439 | 8253 | 11 KV Khaderi AG | AG | 8253 | 24.0241 | 79.2369 | KALU WALA | 25 KVA | 3456 | 3800 | Batiyagarh | Batiyagarh
024145_212073 | 1200000 | Sagar Region | 1204000 | Damoh | 1554900 | Damoh North | 1554908 | Pathariya Res | 33/11 KV S/S KERBANA | 5428 | 8211 | 11 KV Kerbana AG | AG | 8211 | 24.0241 | 79.2121 | KERBANA NIZAM SINGH WALA | 25 KVA | 3456 | 3800 | Batiyagarh | Batiyagarh
024147_303951 | 1200000 | Sagar Region | 1204000 | Damoh | 1554900 | Damoh North | 1554902 | Batiagarh | 33/11 KV S/S RIYANA | 5446 | 8285 | 11 KV Nibora AG | AG | 8285 | 24.0241 | 79.304 | raghuvar wala | 25 KVA | 3456 | 3800 | Batiyagarh | Batiyagarh
024147_553865 | 1200000 | Sagar Region | 1204000 | Damoh | 1554900 | Damoh North | 1554901 | Bangaon | 33/11 KV S/S BANGAON | 5416 | 8155 | 11 KV Itwa pump DL | AG | 8155 | 24.0241 | 79.5539 | 25 kva namdev reojha | 25 KVA | 3455 | 3804 | Patera | Patera
024158_213373 | 1200000 | Sagar Region | 1204000 | Damoh | 1554900 | Damoh North | 1554908 | Pathariya Res | 33/11 KV S/S KERBANA | 5428 | 8211 | 11 KV Kerbana AG | AG | 8211 | 24.0242 | 79.2134 | KERBANA JHIRIYA WALA | 25 KVA | 3456 | 3800 | Batiyagarh | Batiyagarh
024204_554476 | 1200000 | Sagar Region | 1204000 | Damoh | 1554900 | Damoh North | 1554901 | Bangaon | 33/11 KV S/S BANGAON | 5416 | 8156 | 11 KV Luhari DL | MIX | 8156 | 24.0242 | 79.5545 | KUAKHEDA BASTI | 63 KVA | 3455 | 3804 | Patera | Patera
024295_359425 | 1200000 | Sagar Region | 1204000 | Damoh | 1554900 | Damoh North | 1554909 | Narsingarh | 33/11 KV S/S HINGWANI | 5424 | 8193 | 11 KV Hingwani AG | AG | 8193 | 24.0243 | 79.3594 | Peetam | 25 KVA | 3456 | 3800 | Batiyagarh | Batiyagarh
024423_375572 | 1200000 | Sagar Region | 1204000 | Damoh | 1554900 | Damoh North | 1554909 | Narsingarh | 33/11 KV S/S HINGWANI | 5424 | 8193 | 11 KV Hingwani AG | AG | 8193 | 24.0244 | 79.3756 | Tiwari Wala | 25 KVA | 3456 | 3800 | Batiyagarh | Batiyagarh
024480_385360 | 1200000 | Sagar Region | 1204000 | Damoh | 1554900 | Damoh North | 1554909 | Narsingarh | 33/11 KV S/S NARSINGARH | 5441 | 8260 | 11 KV Motha+Sitanagar AG | AG | 8260 | 24.0245 | 79.3854 | bhushan wala | 25 KVA | 3456 | 3800 | Batiyagarh | Batiyagarh
024558_367597 | 1200000 | Sagar Region | 1204000 | Damoh | 1554900 | Damoh North | 1554909 | Narsingarh | 33/11 KV S/S HINGWANI | 5424 | 8193 | 11 KV Hingwani AG | AG | 8193 | 24.0246 | 79.3676 | Aam wala | 63 KVA | 3456 | 3800 | Batiyagarh | Batiyagarh
024665_312407 | 1200000 | Sagar Region | 1204000 | Damoh | 1554900 | Damoh North | 1554909 | Narsingarh | 33/11 KV S/S HINGWANI | 5424 | 8191 | 11 KV Dhoraj AG | AG | 8191 | 24.0247 | 79.3124 | JHURRE WALA . | 25 KVA | 3456 | 3800 | Batiyagarh | Batiyagarh
024687_245399 | 1200000 | Sagar Region | 1204000 | Damoh | 1554900 | Damoh North | 1554902 | Batiagarh | 33/11 KV S/S MUHLI BASTI | 5439 | 8253 | 11 KV Khaderi AG | AG | 8253 | 24.0247 | 79.2454 | BADDU KURMI | 25 KVA | 3456 | 3800 | Batiyagarh | Batiyagarh
024710_188608 | 1200000 | Sagar Region | 1204000 | Damoh | 1554900 | Damoh North | 1554908 | Pathariya Res | 33/11 KV S/S KERBANA | 5428 | 8211 | 11 KV Kerbana AG | AG | 8211 | 24.0247 | 79.1886 | KERBANA BAGA WALA2 | 63 KVA | 3456 | 3800 | Batiyagarh | Batiyagarh
024725_346882 | 1200000 | Sagar Region | 1204000 | Damoh | 1554900 | Damoh North | 1554909 | Narsingarh | 33/11 KV S/S HINGWANI | 5424 | 8193 | 11 KV Hingwani AG | AG | 8193 | 24.0247 | 79.3469 | Babulal | 25 KVA | 3456 | 3800 | Batiyagarh | Batiyagarh
024774_296091 | 1200000 | Sagar Region | 1204000 | Damoh | 1554900 | Damoh North | 1554902 | Batiagarh | 33/11 KV S/S RIYANA | 5446 | 8285 | 11 KV Nibora AG | AG | 8285 | 24.0248 | 79.2961 | majboot singh wala | 25 KVA | 3456 | 3800 | Batiyagarh | Batiyagarh
024821_490391 | 1200000 | Sagar Region | 1204000 | Damoh | 1554900 | Damoh North | 1554901 | Bangaon | 33/11 KV S/S BANGAON | 5416 | 18558 | 11 KV MANKORA DL | MIX | 18558 | 24.0248 | 79.4904 | 25 kva simri rode par | 25 KVA | 3457 | 3805 | Patharia | Pathariya
024825_200375 | 1200000 | Sagar Region | 1204000 | Damoh | 1554900 | Damoh North | 1554908 | Pathariya Res | 33/11 KV S/S KERBANA | 5428 | 8210 | 11 KV Kerbana DL | MIX | 8210 | 24.0248 | 79.2004 | KERBANA MIDDLE SCHOOL WALA | 25 KVA | 3456 | 3800 | Batiyagarh | Batiyagarh
024944_268832 | 1200000 | Sagar Region | 1204000 | Damoh | 1554900 | Damoh North | 1554902 | Batiagarh | 33/11 KV S/S MUHLI BASTI | 5439 | 8253 | 11 KV Khaderi AG | AG | 8253 | 24.0249 | 79.2688 | CHNDRKALA WALA MUHLI | 63 KVA | 3456 | 3800 | Batiyagarh | Batiyagarh
024957_559848 | 1200000 | Sagar Region | 1204000 | Damoh | 1554900 | Damoh North | 1554901 | Bangaon | 33/11 KV S/S BANGAON | 5416 | 8155 | 11 KV Itwa pump DL | AG | 8155 | 24.025 | 79.5598 | keerat 25 kva itwa heeralal | 25 KVA | 3455 | 3804 | Patera | Patera
024995_192113 | 1200000 | Sagar Region | 1204000 | Damoh | 1554900 | Damoh North | 1554908 | Pathariya Res | 33/11 KV S/S KERBANA | 5428 | 8211 | 11 KV Kerbana AG | AG | 8211 | 24.025 | 79.1921 | KERBANA BAGA WALA1 | 100 KVA | 3456 | 3800 | Batiyagarh | Batiyagarh
025018_308060 | 1200000 | Sagar Region | 1204000 | Damoh | 1554900 | Damoh North | 1554902 | Batiagarh | 33/11 KV S/S RIYANA | 5446 | 8285 | 11 KV Nibora AG | AG | 8285 | 24.025 | 79.3081 | pipriya haar wala | 25 KVA | 3456 | 3800 | Batiyagarh | Batiyagarh
025060_551523 | 1200000 | Sagar Region | 1204000 | Damoh | 1554900 | Damoh North | 1554901 | Bangaon | 33/11 KV S/S BANGAON | 5416 | 8155 | 11 KV Itwa pump DL | AG | 8155 | 24.0251 | 79.5515 | 63 kva kuakheda | 25 KVA | 3455 | 3804 | Patera | Patera
025062_259157 | 1200000 | Sagar Region | 1204000 | Damoh | 1554900 | Damoh North | 1554902 | Batiagarh | 33/11 KV S/S MUHLI BASTI | 5439 | 8251 | 11 KV Muhli AG | AG | 8251 | 24.0251 | 79.2592 | MUHLI RIPTA WALA | 25 KVA | 3456 | 3800 | Batiyagarh | Batiyagarh
025067_213867 | 1200000 | Sagar Region | 1204000 | Damoh | 1554900 | Damoh North | 1554908 | Pathariya Res | 33/11 KV S/S KERBANA | 5428 | 8211 | 11 KV Kerbana AG | AG | 8211 | 24.0251 | 79.2139 | KERBANA KAMAL SINGH WALA | 25 KVA | 3456 | 3800 | Batiyagarh | Batiyagarh
025124_712015 | 1200000 | Sagar Region | 1204000 | Damoh | 1554900 | Damoh North | 1554906 | Patera | 33/11 KV S/S PATERA | 5442 | 14848 | 11 KV Bilakhurd AG | MIX | 14848 | 24.0251 | 79.712 | JAMATA (SCHOOL) | 63 KVA | 3455 | 3804 | Patera | Patera
025157_292680 | 1200000 | Sagar Region | 1204000 | Damoh | 1554900 | Damoh North | 1554902 | Batiagarh | 33/11 KV S/S RIYANA | 5446 | 8285 | 11 KV Nibora AG | AG | 8285 | 24.0252 | 79.2927 | balram wala | 25 KVA | 3456 | 3800 | Batiyagarh | Batiyagarh
025219_237825 | 1200000 | Sagar Region | 1204000 | Damoh | 1554900 | Damoh North | 1554902 | Batiagarh | 33/11 KV S/S MUHLI BASTI | 5439 | 8253 | 11 KV Khaderi AG | AG | 8253 | 24.0252 | 79.2378 | DEVRAJ WALA | 25 KVA | 3456 | 3800 | Batiyagarh | Batiyagarh
025240_186013 | 1200000 | Sagar Region | 1204000 | Damoh | 1554900 | Damoh North | 1554908 | Pathariya Res | 33/11 KV S/S KERBANA | 5428 | 8211 | 11 KV Kerbana AG | AG | 8211 | 24.0252 | 79.186 | KERBANA PRATAP WALA2 | 25 KVA | 3456 | 3800 | Batiyagarh | Batiyagarh
025242_222178 | 1200000 | Sagar Region | 1204000 | Damoh | 1554900 | Damoh North | 1554908 | Pathariya Res | 33/11 KV S/S KERBANA | 5428 | 8211 | 11 KV Kerbana AG | AG | 8211 | 24.0252 | 79.2222 | KERBANA DEEPAK WALA | 25 KVA | 3456 | 3800 | Batiyagarh | Batiyagarh
025296_261221 | 1200000 | Sagar Region | 1204000 | Damoh | 1554900 | Damoh North | 1554902 | Batiagarh | 33/11 KV S/S MUHLI BASTI | 5439 | 14835 | 11 KV BARNO AG | AG | 14835 | 24.0253 | 79.2612 | MOHLI JALAM SINGH | 25 KVA | 3456 | 3800 | Batiyagarh | Batiyagarh
025298_335640 | 1200000 | Sagar Region | 1204000 | Damoh | 1554900 | Damoh North | 1554909 | Narsingarh | 33/11 KV S/S HINGWANI | 5424 | 8193 | 11 KV Hingwani AG | AG | 8193 | 24.0253 | 79.3356 | Laxman wala | 25 KVA | 3456 | 3800 | Batiyagarh | Batiyagarh
025308_390493 | 1200000 | Sagar Region | 1204000 | Damoh | 1554900 | Damoh North | 1554909 | Narsingarh | 33/11 KV S/S NARSINGARH | 5441 | 8260 | 11 KV Motha+Sitanagar AG | AG | 8260 | 24.0253 | 79.3905 | vipin wala | 25 KVA | 3456 | 3800 | Batiyagarh | Batiyagarh
025326_256504 | 1200000 | Sagar Region | 1204000 | Damoh | 1554900 | Damoh North | 1554902 | Batiagarh | 33/11 KV S/S MUHLI BASTI | 5439 | 8251 | 11 KV Muhli AG | AG | 8251 | 24.0253 | 79.2565 | MUHLI MITTHU WALA | 25 KVA | 3456 | 3800 | Batiyagarh | Batiyagarh
025328_199975 | 1200000 | Sagar Region | 1204000 | Damoh | 1554900 | Damoh North | 1554908 | Pathariya Res | 33/11 KV S/S KERBANA | 5428 | 8210 | 11 KV Kerbana DL | MIX | 8210 | 24.0253 | 79.2 | KERBANA MISHRA WALA | 25 KVA | 3456 | 3800 | Batiyagarh | Batiyagarh
025427_371925 | 1200000 | Sagar Region | 1204000 | Damoh | 1554900 | Damoh North | 1554909 | Narsingarh | 33/11 KV S/S HINGWANI | 5424 | 8193 | 11 KV Hingwani AG | AG | 8193 | 24.0254 | 79.3719 | Indur SIngh | 63 KVA | 3456 | 3800 | Batiyagarh | Batiyagarh
025485_714894 | 1200000 | Sagar Region | 1204000 | Damoh | 1554900 | Damoh North | 1554906 | Patera | 33/11 KV S/S PATERA | 5442 | 14848 | 11 KV Bilakhurd AG | MIX | 14848 | 24.0255 | 79.7149 | JAMATA (KRISHNA BAI) | 25 KVA | 3455 | 3804 | Patera | Patera
025515_421865 | 1200000 | Sagar Region | 1204000 | Damoh | 1554900 | Damoh North | 1554909 | Narsingarh | 33/11 KV S/S NARSINGARH | 5441 | 8260 | 11 KV Motha+Sitanagar AG | AG | 8260 | 24.0255 | 79.4219 | Doctor | 25 KVA | 3457 | 3805 | Patharia | Pathariya
025593_217390 | 1200000 | Sagar Region | 1204000 | Damoh | 1554900 | Damoh North | 1554908 | Pathariya Res | 33/11 KV S/S KERBANA | 5428 | 8211 | 11 KV Kerbana AG | AG | 8211 | 24.0256 | 79.2174 | KERBANA UMA BAI WALA | 25 KVA | 3456 | 3800 | Batiyagarh | Batiyagarh
025605_351643 | 1200000 | Sagar Region | 1204000 | Damoh | 1554900 | Damoh North | 1554909 | Narsingarh | 33/11 KV S/S HINGWANI | 5424 | 8193 | 11 KV Hingwani AG | AG | 8193 | 24.0256 | 79.3516 | Baldev Wala | 25 KVA | 3456 | 3800 | Batiyagarh | Batiyagarh
025609_266017 | 1200000 | Sagar Region | 1204000 | Damoh | 1554900 | Damoh North | 1554902 | Batiagarh | 33/11 KV S/S MUHLI BASTI | 5439 | 8253 | 11 KV Khaderi AG | AG | 8253 | 24.0256 | 79.266 | GAJRAJ SINGH MUHLI | 25 KVA | 3456 | 3800 | Batiyagarh | Batiyagarh
025633_382053 | 1200000 | Sagar Region | 1204000 | Damoh | 1554900 | Damoh North | 1554909 | Narsingarh | 33/11 KV S/S NARSINGARH | 5441 | 8260 | 11 KV Motha+Sitanagar AG | AG | 8260 | 24.0256 | 79.3821 | rameswer | 25 KVA | 3456 | 3800 | Batiyagarh | Batiyagarh
025701_276910 | 1200000 | Sagar Region | 1204000 | Damoh | 1554900 | Damoh North | 1554902 | Batiagarh | 33/11 KV S/S MUHLI BASTI | 5439 | 14835 | 11 KV BARNO AG | AG | 14835 | 24.0257 | 79.2769 | BAMHORI LADAI GANESH NEMA | 100 KVA | 3456 | 3800 | Batiyagarh | Batiyagarh
025729_241650 | 1200000 | Sagar Region | 1204000 | Damoh | 1554900 | Damoh North | 1554902 | Batiagarh | 33/11 KV S/S MUHLI BASTI | 5439 | 8253 | 11 KV Khaderi AG | AG | 8253 | 24.0257 | 79.2417 | BIHARI WALA | 25 KVA | 3456 | 3800 | Batiyagarh | Batiyagarh
025735_652015 | 1200000 | Sagar Region | 1204000 | Damoh | 1554900 | Damoh North | 1554906 | Patera | 33/11 KV S/S KUDAI | 5431 | 8222 | 11 KV Reojha Madho DL | MIX | 8222 | 24.0257 | 79.652 | BAMURIYA (SCHOOL) | 100 KVA | 3455 | 3804 | Patera | Patera
025740_634485 | 1200000 | Sagar Region | 1204000 | Damoh | 1554900 | Damoh North | 1554906 | Patera | 33/11 KV S/S KUDAI | 5431 | 14846 | 11 KV Reojha Madho AG | MIX | 14846 | 24.0257 | 79.6345 | BARKHERA BAISH (GEDA BAI) | 25 KVA | 3455 | 3804 | Patera | Patera
025745_214112 | 1200000 | Sagar Region | 1204000 | Damoh | 1554900 | Damoh North | 1554908 | Pathariya Res | 33/11 KV S/S KERBANA | 5428 | 8211 | 11 KV Kerbana AG | AG | 8211 | 24.0257 | 79.2141 | KERBANA LAXMAN WALA | 25 KVA | 3456 | 3800 | Batiyagarh | Batiyagarh
025779_246461 | 1200000 | Sagar Region | 1204000 | Damoh | 1554900 | Damoh North | 1554902 | Batiagarh | 33/11 KV S/S MUHLI BASTI | 5439 | 8253 | 11 KV Khaderi AG | AG | 8253 | 24.0258 | 79.2465 | BALLU KURMI | 25 KVA | 3456 | 3800 | Batiyagarh | Batiyagarh
025785_225145 | 1200000 | Sagar Region | 1204000 | Damoh | 1554900 | Damoh North | 1554908 | Pathariya Res | 33/11 KV S/S KERBANA | 5428 | 8211 | 11 KV Kerbana AG | AG | 8211 | 24.0258 | 79.2251 | KERBANA MAHENDRA SINGH WALA | 25 KVA | 3456 | 3800 | Batiyagarh | Batiyagarh
025848_297199 | 1200000 | Sagar Region | 1204000 | Damoh | 1554900 | Damoh North | 1554902 | Batiagarh | 33/11 KV S/S RIYANA | 5446 | 8285 | 11 KV Nibora AG | AG | 8285 | 24.0258 | 79.2972 | khushiram wala | 25 KVA | 3456 | 3800 | Batiyagarh | Batiyagarh
025882_579130 | 1200000 | Sagar Region | 1204000 | Damoh | 1554900 | Damoh North | 1554901 | Bangaon | 33/11 KV S/S BANGAON | 5416 | 8155 | 11 KV Itwa pump DL | AG | 8155 | 24.0259 | 79.5791 | 100 kva padrai udayabhan | 100 KVA | 3455 | 3804 | Patera | Patera
025883_199988 | 1200000 | Sagar Region | 1204000 | Damoh | 1554900 | Damoh North | 1554908 | Pathariya Res | 33/11 KV S/S KERBANA | 5428 | 8210 | 11 KV Kerbana DL | MIX | 8210 | 24.0259 | 79.2 | KERBANA HARIJAN MOHALLA WALA | 25 KVA | 3456 | 3800 | Batiyagarh | Batiyagarh
025904_385720 | 1200000 | Sagar Region | 1204000 | Damoh | 1554900 | Damoh North | 1554909 | Narsingarh | 33/11 KV S/S NARSINGARH | 5441 | 8258 | 11 KV Motha+Sitanagar DL | MIX | 8258 | 24.0259 | 79.3857 | 25 kva motha road wala | 25 KVA | 3456 | 3800 | Batiyagarh | Batiyagarh
025911_476602 | 1200000 | Sagar Region | 1204000 | Damoh | 1554900 | Damoh North | 1554901 | Bangaon | 33/11 KV S/S BANGAON | 5416 | 18559 | 11 KV MANKORA AG | AG | 18559 | 24.0259 | 79.4766 | 25 kva mankora har | 25 KVA | 3457 | 3805 | Patharia | Pathariya
025914_281832 | 1200000 | Sagar Region | 1204000 | Damoh | 1554900 | Damoh North | 1554902 | Batiagarh | 33/11 KV S/S MUHLI BASTI | 5439 | 14835 | 11 KV BARNO AG | AG | 14835 | 24.0259 | 79.2818 | BAMHORI LADAI VIDHAYA BAI | 25 KVA | 3456 | 3800 | Batiyagarh | Batiyagarh
026011_291697 | 1200000 | Sagar Region | 1204000 | Damoh | 1554900 | Damoh North | 1554902 | Batiagarh | 33/11 KV S/S RIYANA | 5446 | 8285 | 11 KV Nibora AG | AG | 8285 | 24.026 | 79.2917 | shriram wala | 25 KVA | 3456 | 3800 | Batiyagarh | Batiyagarh
026223_582484 | 1200000 | Sagar Region | 1204000 | Damoh | 1554900 | Damoh North | 1554901 | Bangaon | 33/11 KV S/S BANGAON | 5416 | 8155 | 11 KV Itwa pump DL | AG | 8155 | 24.0262 | 79.5825 | doaarka athaya 25 kva padrai u | 25 KVA | 3455 | 3804 | Patera | Patera
026238_354100 | 1200000 | Sagar Region | 1204000 | Damoh | 1554900 | Damoh North | 1554909 | Narsingarh | 33/11 KV S/S HINGWANI | 5424 | 8193 | 11 KV Hingwani AG | AG | 8193 | 24.0262 | 79.3541 | Dhaniram | 25 KVA | 3456 | 3800 | Batiyagarh | Batiyagarh
026418_335563 | 1200000 | Sagar Region | 1204000 | Damoh | 1554900 | Damoh North | 1554909 | Narsingarh | 33/11 KV S/S HINGWANI | 5424 | 8193 | 11 KV Hingwani AG | AG | 8193 | 24.0264 | 79.3356 | Manmohan wala | 25 KVA | 3456 | 3800 | Batiyagarh | Batiyagarh
026555_546570 | 1200000 | Sagar Region | 1204000 | Damoh | 1554900 | Damoh North | 1554901 | Bangaon | 33/11 KV S/S BANGAON | 5416 | 8155 | 11 KV Itwa pump DL | AG | 8155 | 24.0266 | 79.5466 | meera bai kuakheda | 25 KVA | 3455 | 3804 | Patera | Patera
026581_710700 | 1200000 | Sagar Region | 1204000 | Damoh | 1554900 | Damoh North | 1554906 | Patera | 33/11 KV S/S PATERA | 5442 | 8265 | 11 KV Barrat-Bilakhurd DL | MIX | 8265 | 24.0266 | 79.7107 | JAMATA BASTI | 25 KVA | 3455 | 3804 | Patera | Patera
026603_582039 | 1200000 | Sagar Region | 1204000 | Damoh | 1554900 | Damoh North | 1554901 | Bangaon | 33/11 KV S/S BANGAON | 5416 | 8156 | 11 KV Luhari DL | MIX | 8156 | 24.0266 | 79.582 | 25 KVA KUDAI ROAD | 25 KVA | 3455 | 3804 | Patera | Patera
026638_549025 | 1200000 | Sagar Region | 1204000 | Damoh | 1554900 | Damoh North | 1554901 | Bangaon | 33/11 KV S/S BANGAON | 5416 | 8156 | 11 KV Luhari DL | MIX | 8156 | 24.0266 | 79.549 | KUAKHEDA HARIJAN COLENY | 25 KVA | 3455 | 3804 | Patera | Patera
026681_257889 | 1200000 | Sagar Region | 1204000 | Damoh | 1554900 | Damoh North | 1554902 | Batiagarh | 33/11 KV S/S MUHLI BASTI | 5439 | 8252 | 11 KV Khaderi DL | MIX | 8252 | 24.0267 | 79.2579 | MOHLI ANAND SINGH | 25 KVA | 3456 | 3800 | Batiyagarh | Batiyagarh
026686_262399 | 1200000 | Sagar Region | 1204000 | Damoh | 1554900 | Damoh North | 1554902 | Batiagarh | 33/11 KV S/S MUHLI BASTI | 5439 | 8253 | 11 KV Khaderi AG | AG | 8253 | 24.0267 | 79.2624 | GANESH WALA MUHLI | 25 KVA | 3456 | 3800 | Batiyagarh | Batiyagarh
026713_378287 | 1200000 | Sagar Region | 1204000 | Damoh | 1554900 | Damoh North | 1554909 | Narsingarh | 33/11 KV S/S NARSINGARH | 5441 | 8260 | 11 KV Motha+Sitanagar AG | AG | 8260 | 24.0267 | 79.3783 | vinod wala | 63 KVA | 3456 | 3800 | Batiyagarh | Batiyagarh
026813_502782 | 1200000 | Sagar Region | 1204000 | Damoh | 1554900 | Damoh North | 1554901 | Bangaon | 33/11 KV S/S BANGAON | 5416 | 8154 | 11 KV Kanjara Ag | AG | 8154 | 24.0268 | 79.5028 | BALCHAND SEN | 100 KVA | 3457 | 3805 | Patharia | Pathariya
026856_248239 | 1200000 | Sagar Region | 1204000 | Damoh | 1554900 | Damoh North | 1554902 | Batiagarh | 33/11 KV S/S MUHLI BASTI | 5439 | 8253 | 11 KV Khaderi AG | AG | 8253 | 24.0269 | 79.2482 | CHATUR WALA | 25 KVA | 3456 | 3800 | Batiyagarh | Batiyagarh
026862_649450 | 1200000 | Sagar Region | 1204000 | Damoh | 1554900 | Damoh North | 1554906 | Patera | 33/11 KV S/S KUDAI | 5431 | 14846 | 11 KV Reojha Madho AG | MIX | 14846 | 24.0269 | 79.6495 | BAMURIYA HAR | 25 KVA | 3455 | 3804 | Patera | Patera
026903_517330 | 1200000 | Sagar Region | 1204000 | Damoh | 1554900 | Damoh North | 1554901 | Bangaon | 33/11 KV S/S BANGAON | 5416 | 8158 | 11 KV Kanjra DL | MIX | 8158 | 24.0269 | 79.5173 | KANJRA COLENY | 25 KVA | 3455 | 3804 | Patera | Patera
026962_704138 | 1200000 | Sagar Region | 1204000 | Damoh | 1554900 | Damoh North | 1554906 | Patera | 33/11 KV S/S PATERA | 5442 | 8265 | 11 KV Barrat-Bilakhurd DL | MIX | 8265 | 24.027 | 79.7041 | JAMATA ROAD | 25 KVA | 3455 | 3804 | Patera | Patera
027060_580075 | 1200000 | Sagar Region | 1204000 | Damoh | 1554900 | Damoh North | 1554901 | Bangaon | 33/11 KV S/S BANGAON | 5416 | 8156 | 11 KV Luhari DL | MIX | 8156 | 24.0271 | 79.5801 | PADRAI UDAYABHAN | 63 KVA | 3455 | 3804 | Patera | Patera
027065_189483 | 1200000 | Sagar Region | 1204000 | Damoh | 1554900 | Damoh North | 1554908 | Pathariya Res | 33/11 KV S/S KERBANA | 5428 | 8211 | 11 KV Kerbana AG | AG | 8211 | 24.0271 | 79.1895 | KERBANA PRATAP WALA | 25 KVA | 3456 | 3800 | Batiyagarh | Batiyagarh
027090_232444 | 1200000 | Sagar Region | 1204000 | Damoh | 1554900 | Damoh North | 1554902 | Batiagarh | 33/11 KV S/S MUHLI BASTI | 5439 | 8253 | 11 KV Khaderi AG | AG | 8253 | 24.0271 | 79.2324 | VISHWNATH WALA | 25 KVA | 3456 | 3800 | Batiyagarh | Batiyagarh
027122_702368 | 1200000 | Sagar Region | 1204000 | Damoh | 1554900 | Damoh North | 1554906 | Patera | 33/11 KV S/S PATERA | 5442 | 14848 | 11 KV Bilakhurd AG | MIX | 14848 | 24.0271 | 79.7024 | PADRI SAHAJPUR (AAM KE PASS) | 100 KVA | 3455 | 3804 | Patera | Patera
027216_384869 | 1200000 | Sagar Region | 1204000 | Damoh | 1554900 | Damoh North | 1554909 | Narsingarh | 33/11 KV S/S NARSINGARH | 5441 | 8258 | 11 KV Motha+Sitanagar DL | MIX | 8258 | 24.0272 | 79.3849 | 63 kva baasti motha | 63 KVA | 3456 | 3800 | Batiyagarh | Batiyagarh
027298_196295 | 1200000 | Sagar Region | 1204000 | Damoh | 1554900 | Damoh North | 1554908 | Pathariya Res | 33/11 KV S/S KERBANA | 5428 | 8210 | 11 KV Kerbana DL | MIX | 8210 | 24.0273 | 79.1963 | KERBANA RAJAK MOHALLA WALA | 25 KVA | 3456 | 3800 | Batiyagarh | Batiyagarh
027312_474440 | 1200000 | Sagar Region | 1204000 | Damoh | 1554900 | Damoh North | 1554901 | Bangaon | 33/11 KV S/S BANGAON | 5416 | 18559 | 11 KV MANKORA AG | AG | 18559 | 24.0273 | 79.4744 | 63 kva gorelal mankora | 63 KVA | 3457 | 3805 | Patharia | Pathariya
027432_194773 | 1200000 | Sagar Region | 1204000 | Damoh | 1554900 | Damoh North | 1554908 | Pathariya Res | 33/11 KV S/S KERBANA | 5428 | 8210 | 11 KV Kerbana DL | MIX | 8210 | 24.0274 | 79.1948 | KERBANA PATHAK WALA | 100 KVA | 3456 | 3800 | Batiyagarh | Batiyagarh
027475_198740 | 1200000 | Sagar Region | 1204000 | Damoh | 1554900 | Damoh North | 1554908 | Pathariya Res | 33/11 KV S/S KERBANA | 5428 | 8210 | 11 KV Kerbana DL | MIX | 8210 | 24.0275 | 79.1987 | KERBANA MATA WALA1 | 100 KVA | 3456 | 3800 | Batiyagarh | Batiyagarh
027477_196278 | 1200000 | Sagar Region | 1204000 | Damoh | 1554900 | Damoh North | 1554908 | Pathariya Res | 33/11 KV S/S KERBANA | 5428 | 8210 | 11 KV Kerbana DL | MIX | 8210 | 24.0275 | 79.1963 | KERBANA AIRTEL WALA | 25 KVA | 3456 | 3800 | Batiyagarh | Batiyagarh
027477_545932 | 1200000 | Sagar Region | 1204000 | Damoh | 1554900 | Damoh North | 1554901 | Bangaon | 33/11 KV S/S BANGAON | 5416 | 8155 | 11 KV Itwa pump DL | AG | 8155 | 24.0275 | 79.5459 | arjun singh kuaakheda | 25 KVA | 3455 | 3804 | Patera | Patera
027494_529570 | 1200000 | Sagar Region | 1204000 | Damoh | 1554900 | Damoh North | 1554901 | Bangaon | 33/11 KV S/S BANGAON | 5416 | 8155 | 11 KV Itwa pump DL | AG | 8155 | 24.0275 | 79.5296 | ghuman singh 25 kva | 25 KVA | 3455 | 3804 | Patera | Patera
027500_198277 | 1200000 | Sagar Region | 1204000 | Damoh | 1554900 | Damoh North | 1554908 | Pathariya Res | 33/11 KV S/S KERBANA | 5428 | 8210 | 11 KV Kerbana DL | MIX | 8210 | 24.0275 | 79.1983 | KERBANA MATA WALA2 | 25 KVA | 3456 | 3800 | Batiyagarh | Batiyagarh
027611_299050 | 1200000 | Sagar Region | 1204000 | Damoh | 1554900 | Damoh North | 1554902 | Batiagarh | 33/11 KV S/S RIYANA | 5446 | 8285 | 11 KV Nibora AG | AG | 8285 | 24.0276 | 79.299 | shivraj singh sihera wale | 25 KVA | 3456 | 3800 | Batiyagarh | Batiyagarh
027680_647135 | 1200000 | Sagar Region | 1204000 | Damoh | 1554900 | Damoh North | 1554906 | Patera | 33/11 KV S/S KUDAI | 5431 | 14846 | 11 KV Reojha Madho AG | MIX | 14846 | 24.0277 | 79.6471 | BAMURIYA SHRIRAM | 25 KVA | 3455 | 3804 | Patera | Patera
027692_197713 | 1200000 | Sagar Region | 1204000 | Damoh | 1554900 | Damoh North | 1554908 | Pathariya Res | 33/11 KV S/S KERBANA | 5428 | 8210 | 11 KV Kerbana DL | MIX | 8210 | 24.0277 | 79.1977 | KERBANA BSNL WALA | 25 KVA | 3456 | 3800 | Batiyagarh | Batiyagarh
027849_513591 | 1200000 | Sagar Region | 1204000 | Damoh | 1554900 | Damoh North | 1554901 | Bangaon | 33/11 KV S/S BANGAON | 5416 | 8158 | 11 KV Kanjra DL | MIX | 8158 | 24.0278 | 79.5136 | HARIJAN | 25 KVA | 3455 | 3804 | Patera | Patera
027865_643135 | 1200000 | Sagar Region | 1204000 | Damoh | 1554900 | Damoh North | 1554906 | Patera | 33/11 KV S/S KUDAI | 5431 | 14846 | 11 KV Reojha Madho AG | MIX | 14846 | 24.0279 | 79.6431 | BARKHERA HATTA ROAD | 25 KVA | 3455 | 3804 | Patera | Patera
027886_265048 | 1200000 | Sagar Region | 1204000 | Damoh | 1554900 | Damoh North | 1554902 | Batiagarh | 33/11 KV S/S MUHLI BASTI | 5439 | 8253 | 11 KV Khaderi AG | AG | 8253 | 24.0279 | 79.265 | MUHLI CHANPURIYA WALA | 25 KVA | 3456 | 3800 | Batiyagarh | Batiyagarh
027887_528543 | 1200000 | Sagar Region | 1204000 | Damoh | 1554900 | Damoh North | 1554901 | Bangaon | 33/11 KV S/S BANGAON | 5416 | 8157 | 11 KV Luhari Ag | AG | 8157 | 24.0279 | 79.5285 | abhilash wala | 25 KVA | 3455 | 3804 | Patera | Patera
027925_654442 | 1200000 | Sagar Region | 1204000 | Damoh | 1554900 | Damoh North | 1554906 | Patera | 33/11 KV S/S KUDAI | 5431 | 14846 | 11 KV Reojha Madho AG | MIX | 14846 | 24.0279 | 79.6544 | BAMURIYA MANDIR | 25 KVA | 3455 | 3804 | Patera | Patera
027928_429465 | 1200000 | Sagar Region | 1204000 | Damoh | 1554900 | Damoh North | 1554909 | Narsingarh | 33/11 KV S/S NARSINGARH | 5441 | 8260 | 11 KV Motha+Sitanagar AG | AG | 8260 | 24.0279 | 79.4295 | Mahraj singh | 63 KVA | 3457 | 3805 | Patharia | Pathariya
027932_196430 | 1200000 | Sagar Region | 1204000 | Damoh | 1554900 | Damoh North | 1554908 | Pathariya Res | 33/11 KV S/S KERBANA | 5428 | 8210 | 11 KV Kerbana DL | MIX | 8210 | 24.0279 | 79.1964 | KERBANA JIO TOWER WALA | 25 KVA | 3456 | 3800 | Batiyagarh | Batiyagarh
027982_231058 | 1200000 | Sagar Region | 1204000 | Damoh | 1554900 | Damoh North | 1554902 | Batiagarh | 33/11 KV S/S MUHLI BASTI | 5439 | 8253 | 11 KV Khaderi AG | AG | 8253 | 24.028 | 79.2311 | BARA SETH WALA | 25 KVA | 3456 | 3800 | Batiyagarh | Batiyagarh
028142_195212 | 1200000 | Sagar Region | 1204000 | Damoh | 1554900 | Damoh North | 1554908 | Pathariya Res | 33/11 KV S/S KERBANA | 5428 | 8210 | 11 KV Kerbana DL | MIX | 8210 | 24.0281 | 79.1952 | KERBANA SOURYANA WALA | 25 KVA | 3456 | 3800 | Batiyagarh | Batiyagarh
028184_715176 | 1200000 | Sagar Region | 1204000 | Damoh | 1554900 | Damoh North | 1554906 | Patera | 33/11 KV S/S PATERA | 5442 | 14848 | 11 KV Bilakhurd AG | MIX | 14848 | 24.0282 | 79.7152 | PADRI SAHAJPUR (PREMNARAYAN VYAS) | 25 KVA | 3455 | 3804 | Patera | Patera
028221_229764 | 1200000 | Sagar Region | 1204000 | Damoh | 1554900 | Damoh North | 1554902 | Batiagarh | 33/11 KV S/S MUHLI BASTI | 5439 | 8253 | 11 KV Khaderi AG | AG | 8253 | 24.0282 | 79.2298 | MAMTA BAI | 25 KVA | 3456 | 3800 | Batiyagarh | Batiyagarh
028237_351367 | 1200000 | Sagar Region | 1204000 | Damoh | 1554900 | Damoh North | 1554909 | Narsingarh | 33/11 KV S/S HINGWANI | 5424 | 8193 | 11 KV Hingwani AG | AG | 8193 | 24.0282 | 79.3514 | Badri Patel-2 | 100 KVA | 3456 | 3800 | Batiyagarh | Batiyagarh
028244_387325 | 1200000 | Sagar Region | 1204000 | Damoh | 1554900 | Damoh North | 1554909 | Narsingarh | 33/11 KV S/S NARSINGARH | 5441 | 8258 | 11 KV Motha+Sitanagar DL | MIX | 8258 | 24.0282 | 79.3873 | 25 kva sirsiya basti | 16 KVA | 3456 | 3800 | Batiyagarh | Batiyagarh
028254_736287 | 1200000 | Sagar Region | 1204000 | Damoh | 1554900 | Damoh North | 1554906 | Patera | 33/11 KV S/S PATERA | 5442 | 8265 | 11 KV Barrat-Bilakhurd DL | MIX | 8265 | 24.0283 | 79.7363 | MUWARI PATEL MUHALLA | 63 KVA | 3455 | 3804 | Patera | Patera
028320_497080 | 1200000 | Sagar Region | 1204000 | Damoh | 1554900 | Damoh North | 1554901 | Bangaon | 33/11 KV S/S BANGAON | 5416 | 8154 | 11 KV Kanjara Ag | AG | 8154 | 24.0283 | 79.4971 | DHUAA BARE | 100 KVA | 3457 | 3805 | Patharia | Pathariya
028398_361733 | 1200000 | Sagar Region | 1204000 | Damoh | 1554900 | Damoh North | 1554909 | Narsingarh | 33/11 KV S/S HINGWANI | 5424 | 8193 | 11 KV Hingwani AG | AG | 8193 | 24.0284 | 79.3617 | Sahu wala | 25 KVA | 3456 | 3800 | Batiyagarh | Batiyagarh
028404_236374 | 1200000 | Sagar Region | 1204000 | Damoh | 1554900 | Damoh North | 1554902 | Batiagarh | 33/11 KV S/S MUHLI BASTI | 5439 | 8253 | 11 KV Khaderi AG | AG | 8253 | 24.0284 | 79.2364 | PATEL WALA2 | 25 KVA | 3456 | 3800 | Batiyagarh | Batiyagarh
028430_207528 | 1200000 | Sagar Region | 1204000 | Damoh | 1554900 | Damoh North | 1554908 | Pathariya Res | 33/11 KV S/S KERBANA | 5428 | 8212 | 11 KV Gugara/Khaderi AG | AG | 8212 | 24.0284 | 79.2075 | kerbana sheela bai | 25 KVA | 3456 | 3800 | Batiyagarh | Batiyagarh
028486_258451 | 1200000 | Sagar Region | 1204000 | Damoh | 1554900 | Damoh North | 1554902 | Batiagarh | 33/11 KV S/S MUHLI BASTI | 5439 | 8253 | 11 KV Khaderi AG | AG | 8253 | 24.0285 | 79.2585 | MOORAT KHADERI WALA | 100 KVA | 3456 | 3800 | Batiyagarh | Batiyagarh
028649_721351 | 1200000 | Sagar Region | 1204000 | Damoh | 1554900 | Damoh North | 1554906 | Patera | 33/11 KV S/S PATERA | 5442 | 14848 | 11 KV Bilakhurd AG | MIX | 14848 | 24.0286 | 79.7214 | PADRI SAHAJPUR (SANTOSH) | 25 KVA | 3455 | 3804 | Patera | Patera
028661_278758 | 1200000 | Sagar Region | 1204000 | Damoh | 1554900 | Damoh North | 1554902 | Batiagarh | 33/11 KV S/S MUHLI BASTI | 5439 | 14835 | 11 KV BARNO AG | AG | 14835 | 24.0287 | 79.2788 | BAMHORI LADAI VISHNU | 25 KVA | 3456 | 3800 | Batiyagarh | Batiyagarh
028713_642162 | 1200000 | Sagar Region | 1204000 | Damoh | 1554900 | Damoh North | 1554906 | Patera | 33/11 KV S/S KUDAI | 5431 | 8222 | 11 KV Reojha Madho DL | MIX | 8222 | 24.0287 | 79.6422 | BARKHERA BAISH (RELIANCE TOWR) | 25 KVA | 3455 | 3804 | Patera | Patera
028717_736182 | 1200000 | Sagar Region | 1204000 | Damoh | 1554900 | Damoh North | 1554906 | Patera | 33/11 KV S/S PATERA | 5442 | 8265 | 11 KV Barrat-Bilakhurd DL | MIX | 8265 | 24.0287 | 79.7362 | MUWARI HARIJAN | 100 KVA | 3455 | 3804 | Patera | Patera
028718_643437 | 1200000 | Sagar Region | 1204000 | Damoh | 1554900 | Damoh North | 1554906 | Patera | 33/11 KV S/S KUDAI | 5431 | 8222 | 11 KV Reojha Madho DL | MIX | 8222 | 24.0287 | 79.6434 | BARKHERA BAISH (KALONI TAPARIYA) | 25 KVA | 3455 | 3804 | Patera | Patera
028782_248330 | 1200000 | Sagar Region | 1204000 | Damoh | 1554900 | Damoh North | 1554902 | Batiagarh | 33/11 KV S/S MUHLI BASTI | 5439 | 8253 | 11 KV Khaderi AG | AG | 8253 | 24.0288 | 79.2483 | SEVAK WALA | 25 KVA | 3456 | 3800 | Batiyagarh | Batiyagarh
028824_202328 | 1200000 | Sagar Region | 1204000 | Damoh | 1554900 | Damoh North | 1554908 | Pathariya Res | 33/11 KV S/S KERBANA | 5428 | 8212 | 11 KV Gugara/Khaderi AG | AG | 8212 | 24.0288 | 79.2023 | kerbana sumitra bai | 25 KVA | 3456 | 3800 | Batiyagarh | Batiyagarh
028845_195275 | 1200000 | Sagar Region | 1204000 | Damoh | 1554900 | Damoh North | 1554908 | Pathariya Res | 33/11 KV S/S KERBANA | 5428 | 8210 | 11 KV Kerbana DL | MIX | 8210 | 24.0288 | 79.1953 | KERBANA POLICE CHOUKI WALA | 25 KVA | 3456 | 3800 | Batiyagarh | Batiyagarh
028895_549196 | 1200000 | Sagar Region | 1204000 | Damoh | 1554900 | Damoh North | 1554901 | Bangaon | 33/11 KV S/S BANGAON | 5416 | 8155 | 11 KV Itwa pump DL | AG | 8155 | 24.0289 | 79.5492 | devi singh kuakheda | 25 KVA | 3455 | 3804 | Patera | Patera
028897_241770 | 1200000 | Sagar Region | 1204000 | Damoh | 1554900 | Damoh North | 1554902 | Batiagarh | 33/11 KV S/S MUHLI BASTI | 5439 | 8253 | 11 KV Khaderi AG | AG | 8253 | 24.0289 | 79.2418 | PATEL WALA | 25 KVA | 3456 | 3800 | Batiyagarh | Batiyagarh
028905_326693 | 1200000 | Sagar Region | 1204000 | Damoh | 1554900 | Damoh North | 1554902 | Batiagarh | 33/11 KV S/S RIYANA | 5446 | 8287 | 11 KV Riyana AG | AG | 8287 | 24.0289 | 79.3267 | BHIYANA KATHARA HAAR | 100 KVA | 3456 | 3800 | Batiyagarh | Batiyagarh
028910_246994 | 1200000 | Sagar Region | 1204000 | Damoh | 1554900 | Damoh North | 1554902 | Batiagarh | 33/11 KV S/S MUHLI BASTI | 5439 | 8253 | 11 KV Khaderi AG | AG | 8253 | 24.0289 | 79.247 | MIHILAL WALA | 25 KVA | 3456 | 3800 | Batiyagarh | Batiyagarh
028916_480348 | 1200000 | Sagar Region | 1204000 | Damoh | 1554900 | Damoh North | 1554901 | Bangaon | 33/11 KV S/S BANGAON | 5416 | 18558 | 11 KV MANKORA DL | MIX | 18558 | 24.0289 | 79.4803 | 25 kva w/w mankora | 25 KVA | 3457 | 3805 | Patharia | Pathariya
028925_745763 | 1200000 | Sagar Region | 1204000 | Damoh | 1554900 | Damoh North | 1554906 | Patera | 33/11 KV S/S PATERA | 5442 | 14848 | 11 KV Bilakhurd AG | MIX | 14848 | 24.0289 | 79.7458 | NAYAGAW (ANTOSH PATEL) | 25 KVA | 3455 | 3804 | Patera | Patera
029003_234367 | 1200000 | Sagar Region | 1204000 | Damoh | 1554900 | Damoh North | 1554902 | Batiagarh | 33/11 KV S/S MUHLI BASTI | 5439 | 8253 | 11 KV Khaderi AG | AG | 8253 | 24.029 | 79.2344 | SOORAT WALA | 25 KVA | 3456 | 3800 | Batiyagarh | Batiyagarh
029003_579722 | 1200000 | Sagar Region | 1204000 | Damoh | 1554900 | Damoh North | 1554901 | Bangaon | 33/11 KV S/S BANGAON | 5416 | 8156 | 11 KV Luhari DL | MIX | 8156 | 24.029 | 79.5797 | HARIJAN MUHALLA | 25 KVA | 3455 | 3804 | Patera | Patera
029007_200176 | 1200000 | Sagar Region | 1204000 | Damoh | 1554900 | Damoh North | 1554908 | Pathariya Res | 33/11 KV S/S KERBANA | 5428 | 8212 | 11 KV Gugara/Khaderi AG | AG | 8212 | 24.029 | 79.2002 | kerbana high school | 63 KVA | 3456 | 3800 | Batiyagarh | Batiyagarh
029047_317717 | 1200000 | Sagar Region | 1204000 | Damoh | 1554900 | Damoh North | 1554902 | Batiagarh | 33/11 KV S/S RIYANA | 5446 | 8285 | 11 KV Nibora AG | AG | 8285 | 24.029 | 79.3177 | rama wala | 25 KVA | 3456 | 3800 | Batiyagarh | Batiyagarh
029143_751563 | 1200000 | Sagar Region | 1204000 | Damoh | 1554900 | Damoh North | 1554906 | Patera | 33/11 KV S/S PATERA | 5442 | 14848 | 11 KV Bilakhurd AG | MIX | 14848 | 24.0291 | 79.7516 | NAYAGAW (DASHRATH SAHU) | 25 KVA | 3455 | 3804 | Patera | Patera
029163_191125 | 1200000 | Sagar Region | 1204000 | Damoh | 1554900 | Damoh North | 1554908 | Pathariya Res | 33/11 KV S/S KERBANA | 5428 | 8211 | 11 KV Kerbana AG | AG | 8211 | 24.0292 | 79.1911 | KERBANA MATHI WALA | 25 KVA | 3456 | 3800 | Batiyagarh | Batiyagarh
029193_514815 | 1200000 | Sagar Region | 1204000 | Damoh | 1554900 | Damoh North | 1554901 | Bangaon | 33/11 KV S/S BANGAON | 5416 | 8158 | 11 KV Kanjra DL | MIX | 8158 | 24.0292 | 79.5148 | KANJRA BASTI | 100 KVA | 3455 | 3804 | Patera | Patera
029200_341527 | 1200000 | Sagar Region | 1204000 | Damoh | 1554900 | Damoh North | 1554909 | Narsingarh | 33/11 KV S/S HINGWANI | 5424 | 8192 | 11 KV Hingwani DL | MIX | 8192 | 24.0292 | 79.3415 | 25 KVA AHRORA HARIJAN BASTI | 25 KVA | 3456 | 3800 | Batiyagarh | Batiyagarh
029312_661318 | 1200000 | Sagar Region | 1204000 | Damoh | 1554900 | Damoh North | 1554906 | Patera | 33/11 KV S/S KUDAI | 5431 | 14846 | 11 KV Reojha Madho AG | MIX | 14846 | 24.0293 | 79.6613 | BAMURIYA RAMKUMAR | 25 KVA | 3455 | 3804 | Patera | Patera
029439_284800 | 1200000 | Sagar Region | 1204000 | Damoh | 1554900 | Damoh North | 1554902 | Batiagarh | 33/11 KV S/S MUHLI BASTI | 5439 | 8253 | 11 KV Khaderi AG | AG | 8253 | 24.0294 | 79.2848 | SANTOSH YADAV WALA | 25 KVA | 3456 | 3800 | Batiyagarh | Batiyagarh
029448_243229 | 1200000 | Sagar Region | 1204000 | Damoh | 1554900 | Damoh North | 1554902 | Batiagarh | 33/11 KV S/S MUHLI BASTI | 5439 | 8253 | 11 KV Khaderi AG | AG | 8253 | 24.0294 | 79.2432 | SIYARANI WALA | 25 KVA | 3456 | 3800 | Batiyagarh | Batiyagarh
029496_314408 | 1200000 | Sagar Region | 1204000 | Damoh | 1554900 | Damoh North | 1554902 | Batiagarh | 33/11 KV S/S RIYANA | 5446 | 8285 | 11 KV Nibora AG | AG | 8285 | 24.0295 | 79.3144 | ramesh soni wala | 25 KVA | 3456 | 3800 | Batiyagarh | Batiyagarh
029618_515739 | 1200000 | Sagar Region | 1204000 | Damoh | 1554900 | Damoh North | 1554901 | Bangaon | 33/11 KV S/S BANGAON | 5416 | 8154 | 11 KV Kanjara Ag | AG | 8154 | 24.0296 | 79.5157 | KANJRA | 63 KVA | 3455 | 3804 | Patera | Patera
029657_718732 | 1200000 | Sagar Region | 1204000 | Damoh | 1554900 | Damoh North | 1554906 | Patera | 33/11 KV S/S PATERA | 5442 | 14848 | 11 KV Bilakhurd AG | MIX | 14848 | 24.0297 | 79.7187 | PADRI SAHAJPUR (OMKAR SEN ) | 25 KVA | 3455 | 3804 | Patera | Patera
029688_641747 | 1200000 | Sagar Region | 1204000 | Damoh | 1554900 | Damoh North | 1554906 | Patera | 33/11 KV S/S KUDAI | 5431 | 8222 | 11 KV Reojha Madho DL | MIX | 8222 | 24.0297 | 79.6417 | BARKERA BAISH (SHUJAN SINGH ) | 25 KVA | 3455 | 3804 | Patera | Patera
029758_344733 | 1200000 | Sagar Region | 1204000 | Damoh | 1554900 | Damoh North | 1554909 | Narsingarh | 33/11 KV S/S HINGWANI | 5424 | 8193 | 11 KV Hingwani AG | AG | 8193 | 24.0298 | 79.3447 | Brajesh Wala | 25 KVA | 3456 | 3800 | Batiyagarh | Batiyagarh
029859_316593 | 1200000 | Sagar Region | 1204000 | Damoh | 1554900 | Damoh North | 1554902 | Batiagarh | 33/11 KV S/S RIYANA | 5446 | 8285 | 11 KV Nibora AG | AG | 8285 | 24.0299 | 79.3166 | mohan singh wala | 25 KVA | 3456 | 3800 | Batiyagarh | Batiyagarh
029947_510098 | 1200000 | Sagar Region | 1204000 | Damoh | 1554900 | Damoh North | 1554901 | Bangaon | 33/11 KV S/S BANGAON | 5416 | 8158 | 11 KV Kanjra DL | MIX | 8158 | 24.0299 | 79.5101 | NAL KE PASS | 25 KVA | 3455 | 3804 | Patera | Patera
029975_575709 | 1200000 | Sagar Region | 1204000 | Damoh | 1554900 | Damoh North | 1554901 | Bangaon | 33/11 KV S/S BANGAON | 5416 | 8155 | 11 KV Itwa pump DL | AG | 8155 | 24.03 | 79.5757 | padam singh 25 kva itwa | 63 KVA | 3455 | 3804 | Patera | Patera
029980_531164 | 1200000 | Sagar Region | 1204000 | Damoh | 1554900 | Damoh North | 1554901 | Bangaon | 33/11 KV S/S BANGAON | 5416 | 8155 | 11 KV Itwa pump DL | AG | 8155 | 24.03 | 79.5312 | 100 kva gareya kua | 25 KVA | 3455 | 3804 | Patera | Patera
030172_374155 | 1200000 | Sagar Region | 1204000 | Damoh | 1554900 | Damoh North | 1554909 | Narsingarh | 33/11 KV S/S HINGWANI | 5424 | 8193 | 11 KV Hingwani AG | AG | 8193 | 24.0302 | 79.3742 | Darwari wala | 25 KVA | 3456 | 3800 | Batiyagarh | Batiyagarh
030193_693718 | 1200000 | Sagar Region | 1204000 | Damoh | 1554900 | Damoh North | 1554906 | Patera | 33/11 KV S/S PATERA | 5442 | 14848 | 11 KV Bilakhurd AG | MIX | 14848 | 24.0302 | 79.6937 | PADRI SAHAJPUR (IMRAT ) | 25 KVA | 3455 | 3804 | Patera | Patera
030203_242364 | 1200000 | Sagar Region | 1204000 | Damoh | 1554900 | Damoh North | 1554902 | Batiagarh | 33/11 KV S/S MUHLI BASTI | 5439 | 8253 | 11 KV Khaderi AG | AG | 8253 | 24.0302 | 79.2424 | BABULAL SETH WALA | 25 KVA | 3456 | 3800 | Batiyagarh | Batiyagarh
030342_706213 | 1200000 | Sagar Region | 1204000 | Damoh | 1554900 | Damoh North | 1554906 | Patera | 33/11 KV S/S PATERA | 5442 | 8265 | 11 KV Barrat-Bilakhurd DL | MIX | 8265 | 24.0303 | 79.7062 | PADRI SAHAJPUR ROAD | 25 KVA | 3455 | 3804 | Patera | Patera
030361_270280 | 1200000 | Sagar Region | 1204000 | Damoh | 1554900 | Damoh North | 1554902 | Batiagarh | 33/11 KV S/S MUHLI BASTI | 5439 | 8253 | 11 KV Khaderi AG | AG | 8253 | 24.0304 | 79.2703 | MAHRNDR WALA MUHLI | 25 KVA | 3456 | 3800 | Batiyagarh | Batiyagarh
030381_469175 | 1200000 | Sagar Region | 1204000 | Damoh | 1554900 | Damoh North | 1554901 | Bangaon | 33/11 KV S/S BANGAON | 5416 | 18558 | 11 KV MANKORA DL | MIX | 18558 | 24.0304 | 79.4692 | 25 kva pipal ke pass mankora | 25 KVA | 3457 | 3805 | Patharia | Pathariya
030381_513520 | 1200000 | Sagar Region | 1204000 | Damoh | 1554900 | Damoh North | 1554901 | Bangaon | 33/11 KV S/S BANGAON | 5416 | 8158 | 11 KV Kanjra DL | MIX | 8158 | 24.0304 | 79.5135 | FERAN CHAKKI | 25 KVA | 3455 | 3804 | Patera | Patera
030385_406888 | 1200000 | Sagar Region | 1204000 | Damoh | 1554900 | Damoh North | 1554909 | Narsingarh | 33/11 KV S/S NARSINGARH | 5441 | 8258 | 11 KV Motha+Sitanagar DL | MIX | 8258 | 24.0304 | 79.4069 | 63 kva barkheda nahar basti | 63 KVA | 3456 | 3800 | Batiyagarh | Batiyagarh
030387_473045 | 1200000 | Sagar Region | 1204000 | Damoh | 1554900 | Damoh North | 1554901 | Bangaon | 33/11 KV S/S BANGAON | 5416 | 18559 | 11 KV MANKORA AG | AG | 18559 | 24.0304 | 79.473 | devlai wale 25 kva mankora | 25 KVA | 3457 | 3805 | Patharia | Pathariya
030491_306749 | 1200000 | Sagar Region | 1204000 | Damoh | 1554900 | Damoh North | 1554902 | Batiagarh | 33/11 KV S/S RIYANA | 5446 | 8285 | 11 KV Nibora AG | AG | 8285 | 24.0305 | 79.3067 | beni wala | 25 KVA | 3456 | 3800 | Batiyagarh | Batiyagarh
030525_512358 | 1200000 | Sagar Region | 1204000 | Damoh | 1554900 | Damoh North | 1554901 | Bangaon | 33/11 KV S/S BANGAON | 5416 | 8158 | 11 KV Kanjra DL | MIX | 8158 | 24.0305 | 79.5124 | CHAKKI KE PASS | 25 KVA | 3455 | 3804 | Patera | Patera
030595_378767 | 1200000 | Sagar Region | 1204000 | Damoh | 1554900 | Damoh North | 1554909 | Narsingarh | 33/11 KV S/S NARSINGARH | 5441 | 8260 | 11 KV Motha+Sitanagar AG | AG | 8260 | 24.0306 | 79.3788 | dhaniram | 25 KVA | 3456 | 3800 | Batiyagarh | Batiyagarh
030606_315563 | 1200000 | Sagar Region | 1204000 | Damoh | 1554900 | Damoh North | 1554902 | Batiagarh | 33/11 KV S/S RIYANA | 5446 | 8285 | 11 KV Nibora AG | AG | 8285 | 24.0306 | 79.3156 | mastram wala | 25 KVA | 3456 | 3800 | Batiyagarh | Batiyagarh
030637_469142 | 1200000 | Sagar Region | 1204000 | Damoh | 1554900 | Damoh North | 1554901 | Bangaon | 33/11 KV S/S BANGAON | 5416 | 18559 | 11 KV MANKORA AG | AG | 18559 | 24.0306 | 79.4691 | 63 kva mankora basti main | 63 KVA | 3457 | 3805 | Patharia | Pathariya
030689_542487 | 1200000 | Sagar Region | 1204000 | Damoh | 1554900 | Damoh North | 1554901 | Bangaon | 33/11 KV S/S BANGAON | 5416 | 8155 | 11 KV Itwa pump DL | AG | 8155 | 24.0307 | 79.5425 | 25 kva kalyan singh | 25 KVA | 3455 | 3804 | Patera | Patera
030711_542543 | 1200000 | Sagar Region | 1204000 | Damoh | 1554900 | Damoh North | 1554901 | Bangaon | 33/11 KV S/S BANGAON | 5416 | 8156 | 11 KV Luhari DL | MIX | 8156 | 24.0307 | 79.5425 | KUAKHEDA BASTI | 25 KVA | 3455 | 3804 | Patera | Patera
030730_337013 | 1200000 | Sagar Region | 1204000 | Damoh | 1554900 | Damoh North | 1554909 | Narsingarh | 33/11 KV S/S HINGWANI | 5424 | 8192 | 11 KV Hingwani DL | MIX | 8192 | 24.0307 | 79.337 | 25 KVA PANCHAYAT BHAWAN AHRORA | 25 KVA | 3456 | 3800 | Batiyagarh | Batiyagarh
030740_336627 | 1200000 | Sagar Region | 1204000 | Damoh | 1554900 | Damoh North | 1554909 | Narsingarh | 33/11 KV S/S HINGWANI | 5424 | 8192 | 11 KV Hingwani DL | MIX | 8192 | 24.0307 | 79.3366 | 25 KVA PHE AHRORA | 25 KVA | 3456 | 3800 | Batiyagarh | Batiyagarh
030744_717214 | 1200000 | Sagar Region | 1204000 | Damoh | 1554900 | Damoh North | 1554906 | Patera | 33/11 KV S/S PATERA | 5442 | 14848 | 11 KV Bilakhurd AG | MIX | 14848 | 24.0307 | 79.7172 | PADRI SAHAJPUR (RAMANAND) | 25 KVA | 3455 | 3804 | Patera | Patera
030750_513121 | 1200000 | Sagar Region | 1204000 | Damoh | 1554900 | Damoh North | 1554901 | Bangaon | 33/11 KV S/S BANGAON | 5416 | 8158 | 11 KV Kanjra DL | MIX | 8158 | 24.0308 | 79.5131 | KANJRA BASTI | 25 KVA | 3455 | 3804 | Patera | Patera
030777_709933 | 1200000 | Sagar Region | 1204000 | Damoh | 1554900 | Damoh North | 1554906 | Patera | 33/11 KV S/S PATERA | 5442 | 14848 | 11 KV Bilakhurd AG | MIX | 14848 | 24.0308 | 79.7099 | PADRI SAHAJPUR BASTI | 100 KVA | 3455 | 3804 | Patera | Patera
030821_511023 | 1200000 | Sagar Region | 1204000 | Damoh | 1554900 | Damoh North | 1554901 | Bangaon | 33/11 KV S/S BANGAON | 5416 | 8158 | 11 KV Kanjra DL | MIX | 8158 | 24.0308 | 79.511 | DHARMENDRA KE PASS | 25 KVA | 3455 | 3804 | Patera | Patera
030823_423160 | 1200000 | Sagar Region | 1204000 | Damoh | 1554900 | Damoh North | 1554909 | Narsingarh | 33/11 KV S/S NARSINGARH | 5441 | 8260 | 11 KV Motha+Sitanagar AG | AG | 8260 | 24.0308 | 79.4232 | haar wala | 63 KVA | 3457 | 3805 | Patharia | Pathariya
030831_207804 | 1200000 | Sagar Region | 1204000 | Damoh | 1554900 | Damoh North | 1554908 | Pathariya Res | 33/11 KV S/S KERBANA | 5428 | 8212 | 11 KV Gugara/Khaderi AG | AG | 8212 | 24.0308 | 79.2078 | kerbana veer singh | 25 KVA | 3456 | 3800 | Batiyagarh | Batiyagarh
030863_331565 | 1200000 | Sagar Region | 1204000 | Damoh | 1554900 | Damoh North | 1554902 | Batiagarh | 33/11 KV S/S RIYANA | 5446 | 14837 | 11 KV Riyana DL | MIX | 14837 | 24.0309 | 79.3316 | BHIYANA TAPARIYA - 2 | 25 KVA | 3456 | 3800 | Batiyagarh | Batiyagarh
030864_756759 | 1200000 | Sagar Region | 1204000 | Damoh | 1554900 | Damoh North | 1554906 | Patera | 33/11 KV S/S PATERA | 5442 | 14848 | 11 KV Bilakhurd AG | MIX | 14848 | 24.0309 | 79.7568 | SANDA (BRAJENDRA KHAGAR) | 25 KVA | 3455 | 3804 | Patera | Patera
030870_338273 | 1200000 | Sagar Region | 1204000 | Damoh | 1554900 | Damoh North | 1554909 | Narsingarh | 33/11 KV S/S HINGWANI | 5424 | 8192 | 11 KV Hingwani DL | MIX | 8192 | 24.0309 | 79.3383 | 100 KVA AHRORA BASTI | 100 KVA | 3456 | 3800 | Batiyagarh | Batiyagarh
030893_324904 | 1200000 | Sagar Region | 1204000 | Damoh | 1554900 | Damoh North | 1554902 | Batiagarh | 33/11 KV S/S RIYANA | 5446 | 8285 | 11 KV Nibora AG | AG | 8285 | 24.0309 | 79.3249 | babu lal patel | 25 KVA | 3456 | 3800 | Batiyagarh | Batiyagarh
030907_468223 | 1200000 | Sagar Region | 1204000 | Damoh | 1554900 | Damoh North | 1554901 | Bangaon | 33/11 KV S/S BANGAON | 5416 | 18558 | 11 KV MANKORA DL | MIX | 18558 | 24.0309 | 79.4682 | mata mandir ke pass 25 kva mankora | 25 KVA | 3457 | 3805 | Patharia | Pathariya
030990_636318 | 1200000 | Sagar Region | 1204000 | Damoh | 1554900 | Damoh North | 1554906 | Patera | 33/11 KV S/S KUDAI | 5431 | 8222 | 11 KV Reojha Madho DL | MIX | 8222 | 24.031 | 79.6363 | BARKHERA BAISH (PATEL WALA) | 25 KVA | 3455 | 3804 | Patera | Patera
030998_357595 | 1200000 | Sagar Region | 1204000 | Damoh | 1554900 | Damoh North | 1554909 | Narsingarh | 33/11 KV S/S HINGWANI | 5424 | 8193 | 11 KV Hingwani AG | AG | 8193 | 24.031 | 79.3576 | Badri Patel | 63 KVA | 3456 | 3800 | Batiyagarh | Batiyagarh
031002_423132 | 1200000 | Sagar Region | 1204000 | Damoh | 1554900 | Damoh North | 1554909 | Narsingarh | 33/11 KV S/S NARSINGARH | 5441 | 14844 | 11 KV Sitanagar DL | AG | 14844 | 24.031 | 79.4231 | 25 kva rangir talaiya wala | 25 KVA | 3457 | 3805 | Patharia | Pathariya
031032_537823 | 1200000 | Sagar Region | 1204000 | Damoh | 1554900 | Damoh North | 1554901 | Bangaon | 33/11 KV S/S BANGAON | 5416 | 8155 | 11 KV Itwa pump DL | AG | 8155 | 24.031 | 79.5378 | balwan singh 25 kva | 25 KVA | 3455 | 3804 | Patera | Patera
031123_762594 | 1200000 | Sagar Region | 1204000 | Damoh | 1554900 | Damoh North | 1554906 | Patera | 33/11 KV S/S PATERA | 5442 | 14848 | 11 KV Bilakhurd AG | MIX | 14848 | 24.0311 | 79.7626 | SANDA BASTI | 25 KVA | 3455 | 3804 | Patera | Patera
031183_714698 | 1200000 | Sagar Region | 1204000 | Damoh | 1554900 | Damoh North | 1554906 | Patera | 33/11 KV S/S PATERA | 5442 | 14848 | 11 KV Bilakhurd AG | MIX | 14848 | 24.0312 | 79.7147 | PADRI SAHAJPUR (BHESPENDRA ) | 25 KVA | 3455 | 3804 | Patera | Patera
031329_711876 | 1200000 | Sagar Region | 1204000 | Damoh | 1554900 | Damoh North | 1554906 | Patera | 33/11 KV S/S PATERA | 5442 | 14848 | 11 KV Bilakhurd AG | MIX | 14848 | 24.0313 | 79.7119 | PADRI SAHAJPUR HARIJAN MUHALLA | 25 KVA | 3455 | 3804 | Patera | Patera
031402_216461 | 1200000 | Sagar Region | 1204000 | Damoh | 1554900 | Damoh North | 1554908 | Pathariya Res | 33/11 KV S/S KERBANA | 5428 | 8212 | 11 KV Gugara/Khaderi AG | AG | 8212 | 24.0314 | 79.2165 | googra yogendra singh | 25 KVA | 3456 | 3800 | Batiyagarh | Batiyagarh
031512_443458 | 1200000 | Sagar Region | 1204000 | Damoh | 1554900 | Damoh North | 1554909 | Narsingarh | 33/11 KV S/S NARSINGARH | 5441 | 8260 | 11 KV Motha+Sitanagar AG | AG | 8260 | 24.0315 | 79.4435 | Mahraj singh-2 | 25 KVA | 3457 | 3805 | Patharia | Pathariya
031536_215280 | 1200000 | Sagar Region | 1204000 | Damoh | 1554900 | Damoh North | 1554908 | Pathariya Res | 33/11 KV S/S KERBANA | 5428 | 8212 | 11 KV Gugara/Khaderi AG | AG | 8212 | 24.0315 | 79.2153 | googra kalyan singh | 25 KVA | 3456 | 3800 | Batiyagarh | Batiyagarh
031552_732101 | 1200000 | Sagar Region | 1204000 | Damoh | 1554900 | Damoh North | 1554906 | Patera | 33/11 KV S/S PATERA | 5442 | 8265 | 11 KV Barrat-Bilakhurd DL | MIX | 8265 | 24.0316 | 79.7321 | MUWARI MADAN | 63 KVA | 3455 | 3804 | Patera | Patera
031556_233464 | 1200000 | Sagar Region | 1204000 | Damoh | 1554900 | Damoh North | 1554902 | Batiagarh | 33/11 KV S/S MUHLI BASTI | 5439 | 8253 | 11 KV Khaderi AG | AG | 8253 | 24.0316 | 79.2335 | DARYAO WALA | 25 KVA | 3456 | 3800 | Batiyagarh | Batiyagarh
031558_716957 | 1200000 | Sagar Region | 1204000 | Damoh | 1554900 | Damoh North | 1554906 | Patera | 33/11 KV S/S PATERA | 5442 | 14848 | 11 KV Bilakhurd AG | MIX | 14848 | 24.0316 | 79.717 | PADRI SAHAJPUR (PATEL WALA) | 25 KVA | 3455 | 3804 | Patera | Patera
031582_349843 | 1200000 | Sagar Region | 1204000 | Damoh | 1554900 | Damoh North | 1554909 | Narsingarh | 33/11 KV S/S HINGWANI | 5424 | 8193 | 11 KV Hingwani AG | AG | 8193 | 24.0316 | 79.3498 | Mewa Patel wala | 25 KVA | 3456 | 3800 | Batiyagarh | Batiyagarh
031590_215292 | 1200000 | Sagar Region | 1204000 | Damoh | 1554900 | Damoh North | 1554908 | Pathariya Res | 33/11 KV S/S KERBANA | 5428 | 8212 | 11 KV Gugara/Khaderi AG | AG | 8212 | 24.0316 | 79.2153 | googra asha bai | 25 KVA | 3456 | 3800 | Batiyagarh | Batiyagarh
031642_659842 | 1200000 | Sagar Region | 1204000 | Damoh | 1554900 | Damoh North | 1554906 | Patera | 33/11 KV S/S KUDAI | 5431 | 14846 | 11 KV Reojha Madho AG | MIX | 14846 | 24.0316 | 79.6598 | BAMURIYA MUKESH | 25 KVA | 3455 | 3804 | Patera | Patera
031695_196904 | 1200000 | Sagar Region | 1204000 | Damoh | 1554900 | Damoh North | 1554908 | Pathariya Res | 33/11 KV S/S KERBANA | 5428 | 8212 | 11 KV Gugara/Khaderi AG | AG | 8212 | 24.0317 | 79.1969 | kerbana radha bai | 25 KVA | 3456 | 3800 | Batiyagarh | Batiyagarh
031717_695159 | 1200000 | Sagar Region | 1204000 | Damoh | 1554900 | Damoh North | 1554906 | Patera | 33/11 KV S/S PATERA | 5442 | 14848 | 11 KV Bilakhurd AG | MIX | 14848 | 24.0317 | 79.6952 | PADRI SAHPUR ( LALTA BAI ) | 25 KVA | 3455 | 3804 | Patera | Patera
031921_262923 | 1200000 | Sagar Region | 1204000 | Damoh | 1554900 | Damoh North | 1554902 | Batiagarh | 33/11 KV S/S MUHLI BASTI | 5439 | 8253 | 11 KV Khaderi AG | AG | 8253 | 24.0319 | 79.2629 | PANCHAM CHAUDHARI WALA KHADERI | 25 KVA | 3456 | 3800 | Batiyagarh | Batiyagarh
031987_256996 | 1200000 | Sagar Region | 1204000 | Damoh | 1554900 | Damoh North | 1554902 | Batiagarh | 33/11 KV S/S MUHLI BASTI | 5439 | 8253 | 11 KV Khaderi AG | AG | 8253 | 24.032 | 79.257 | RURAYA WALA KHADERI | 25 KVA | 3456 | 3800 | Batiyagarh | Batiyagarh
032143_470372 | 1200000 | Sagar Region | 1204000 | Damoh | 1554900 | Damoh North | 1554901 | Bangaon | 33/11 KV S/S BANGAON | 5416 | 18558 | 11 KV MANKORA DL | MIX | 18558 | 24.0321 | 79.4704 | 25 kva gorelal mankora | 25 KVA | 3457 | 3805 | Patharia | Pathariya
032197_717586 | 1200000 | Sagar Region | 1204000 | Damoh | 1554900 | Damoh North | 1554906 | Patera | 33/11 KV S/S PATERA | 5442 | 14848 | 11 KV Bilakhurd AG | MIX | 14848 | 24.0322 | 79.7176 | PADRI SAHAJPUR SHANKARGADH | 25 KVA | 3455 | 3804 | Patera | Patera
032202_347107 | 1200000 | Sagar Region | 1204000 | Damoh | 1554900 | Damoh North | 1554909 | Narsingarh | 33/11 KV S/S HINGWANI | 5424 | 8193 | 11 KV Hingwani AG | AG | 8193 | 24.0322 | 79.3471 | Sugreem Wala | 25 KVA | 3456 | 3800 | Batiyagarh | Batiyagarh
032202_467997 | 1200000 | Sagar Region | 1204000 | Damoh | 1554900 | Damoh North | 1554901 | Bangaon | 33/11 KV S/S BANGAON | 5416 | 18559 | 11 KV MANKORA AG | AG | 18559 | 24.0322 | 79.468 | kalyan singh 25 kva mankora | 25 KVA | 3457 | 3805 | Patharia | Pathariya
032221_267972 | 1200000 | Sagar Region | 1204000 | Damoh | 1554900 | Damoh North | 1554902 | Batiagarh | 33/11 KV S/S MUHLI BASTI | 5439 | 8253 | 11 KV Khaderi AG | AG | 8253 | 24.0322 | 79.268 | DHANIRAM PAL WALA KHADERI | 25 KVA | 3456 | 3800 | Batiyagarh | Batiyagarh
032285_265765 | 1200000 | Sagar Region | 1204000 | Damoh | 1554900 | Damoh North | 1554902 | Batiagarh | 33/11 KV S/S MUHLI BASTI | 5439 | 8253 | 11 KV Khaderi AG | AG | 8253 | 24.0323 | 79.2658 | LUHARAYA JI WALA KHADERI | 25 KVA | 3456 | 3800 | Batiyagarh | Batiyagarh
032304_761581 | 1200000 | Sagar Region | 1204000 | Damoh | 1554900 | Damoh North | 1554906 | Patera | 33/11 KV S/S PATERA | 5442 | 14848 | 11 KV Bilakhurd AG | MIX | 14848 | 24.0323 | 79.7616 | SANDA WW | 25 KVA | 3455 | 3804 | Patera | Patera
032321_329794 | 1200000 | Sagar Region | 1204000 | Damoh | 1554900 | Damoh North | 1554902 | Batiagarh | 33/11 KV S/S RIYANA | 5446 | 14837 | 11 KV Riyana DL | MIX | 14837 | 24.0323 | 79.3298 | BHIYANA TAPARIYA - 1 | 25 KVA | 3456 | 3800 | Batiyagarh | Batiyagarh
032330_310290 | 1200000 | Sagar Region | 1204000 | Damoh | 1554900 | Damoh North | 1554902 | Batiagarh | 33/11 KV S/S RIYANA | 5446 | 8285 | 11 KV Nibora AG | AG | 8285 | 24.0323 | 79.3103 | banhori amit wala | 25 KVA | 3456 | 3800 | Batiyagarh | Batiyagarh
032433_398554 | 1200000 | Sagar Region | 1204000 | Damoh | 1554900 | Damoh North | 1554909 | Narsingarh | 33/11 KV S/S NARSINGARH | 5441 | 8258 | 11 KV Motha+Sitanagar DL | MIX | 8258 | 24.0324 | 79.3986 | 25 kva chopraa basti | 25 KVA | 3456 | 3800 | Batiyagarh | Batiyagarh
032438_707126 | 1200000 | Sagar Region | 1204000 | Damoh | 1554900 | Damoh North | 1554906 | Patera | 33/11 KV S/S PATERA | 5442 | 14848 | 11 KV Bilakhurd AG | MIX | 14848 | 24.0324 | 79.7071 | PADRI SAHAJPUR (UMMI BAI) | 25 KVA | 3455 | 3804 | Patera | Patera
032473_537233 | 1200000 | Sagar Region | 1204000 | Damoh | 1554900 | Damoh North | 1554901 | Bangaon | 33/11 KV S/S BANGAON | 5416 | 8155 | 11 KV Itwa pump DL | AG | 8155 | 24.0325 | 79.5372 | pratap singh 25 kva | 25 KVA | 3455 | 3804 | Patera | Patera
032481_711494 | 1200000 | Sagar Region | 1204000 | Damoh | 1554900 | Damoh North | 1554906 | Patera | 33/11 KV S/S PATERA | 5442 | 14848 | 11 KV Bilakhurd AG | MIX | 14848 | 24.0325 | 79.7115 | PADRI SAHAJPUR PURWA | 63 KVA | 3455 | 3804 | Patera | Patera
032519_228561 | 1200000 | Sagar Region | 1204000 | Damoh | 1554900 | Damoh North | 1554902 | Batiagarh | 33/11 KV S/S MUHLI BASTI | 5439 | 8253 | 11 KV Khaderi AG | AG | 8253 | 24.0325 | 79.2286 | KIROLA WALA | 25 KVA | 3456 | 3800 | Batiyagarh | Batiyagarh
032527_707854 | 1200000 | Sagar Region | 1204000 | Damoh | 1554900 | Damoh North | 1554906 | Patera | 33/11 KV S/S PATERA | 5442 | 8265 | 11 KV Barrat-Bilakhurd DL | MIX | 8265 | 24.0325 | 79.7079 | PADRI SAHAJPUR KAMLESH | 25 KVA | 3455 | 3804 | Patera | Patera
032585_468616 | 1200000 | Sagar Region | 1204000 | Damoh | 1554900 | Damoh North | 1554901 | Bangaon | 33/11 KV S/S BANGAON | 5416 | 18558 | 11 KV MANKORA DL | MIX | 18558 | 24.0326 | 79.4686 | grampanchayat ke pass mankora 25 | 25 KVA | 3457 | 3805 | Patharia | Pathariya
032615_338813 | 1200000 | Sagar Region | 1204000 | Damoh | 1554900 | Damoh North | 1554909 | Narsingarh | 33/11 KV S/S HINGWANI | 5424 | 8193 | 11 KV Hingwani AG | AG | 8193 | 24.0326 | 79.3388 | Rajesh Shukla wala | 25 KVA | 3456 | 3800 | Batiyagarh | Batiyagarh
032681_296837 | 1200000 | Sagar Region | 1204000 | Damoh | 1554900 | Damoh North | 1554902 | Batiagarh | 33/11 KV S/S RIYANA | 5446 | 8285 | 11 KV Nibora AG | AG | 8285 | 24.0327 | 79.2968 | devi singh wala | 25 KVA | 3456 | 3800 | Batiyagarh | Batiyagarh
032691_241439 | 1200000 | Sagar Region | 1204000 | Damoh | 1554900 | Damoh North | 1554902 | Batiagarh | 33/11 KV S/S MUHLI BASTI | 5439 | 8253 | 11 KV Khaderi AG | AG | 8253 | 24.0327 | 79.2414 | RAMLAL WALA | 25 KVA | 3456 | 3800 | Batiyagarh | Batiyagarh
032724_308797 | 1200000 | Sagar Region | 1204000 | Damoh | 1554900 | Damoh North | 1554902 | Batiagarh | 33/11 KV S/S RIYANA | 5446 | 8285 | 11 KV Nibora AG | AG | 8285 | 24.0327 | 79.3088 | baliram wala | 25 KVA | 3456 | 3800 | Batiyagarh | Batiyagarh
032742_189082 | 1200000 | Sagar Region | 1204000 | Damoh | 1554900 | Damoh North | 1554908 | Pathariya Res | 33/11 KV S/S KERBANA | 5428 | 8211 | 11 KV Kerbana AG | AG | 8211 | 24.0327 | 79.1891 | KERBANA NARAYAN WALA | 25 KVA | 3456 | 3800 | Batiyagarh | Batiyagarh
032847_204714 | 1200000 | Sagar Region | 1204000 | Damoh | 1554900 | Damoh North | 1554908 | Pathariya Res | 33/11 KV S/S KERBANA | 5428 | 8212 | 11 KV Gugara/Khaderi AG | AG | 8212 | 24.0328 | 79.2047 | kerbana ram prasad | 25 KVA | 3456 | 3800 | Batiyagarh | Batiyagarh
032948_253806 | 1200000 | Sagar Region | 1204000 | Damoh | 1554900 | Damoh North | 1554902 | Batiagarh | 33/11 KV S/S MUHLI BASTI | 5439 | 8253 | 11 KV Khaderi AG | AG | 8253 | 24.0329 | 79.2538 | BALVANT KHADERI | 25 KVA | 3456 | 3800 | Batiyagarh | Batiyagarh
032953_425666 | 1200000 | Sagar Region | 1204000 | Damoh | 1554900 | Damoh North | 1554909 | Narsingarh | 33/11 KV S/S NARSINGARH | 5441 | 14844 | 11 KV Sitanagar DL | AG | 14844 | 24.033 | 79.4257 | 25 kva rangir goushala | 100 KVA | 3457 | 3805 | Patharia | Pathariya
032958_217509 | 1200000 | Sagar Region | 1204000 | Damoh | 1554900 | Damoh North | 1554908 | Pathariya Res | 33/11 KV S/S KERBANA | 5428 | 8212 | 11 KV Gugara/Khaderi AG | AG | 8212 | 24.033 | 79.2175 | googra bhupendra singh | 25 KVA | 3456 | 3800 | Batiyagarh | Batiyagarh
033003_238465 | 1200000 | Sagar Region | 1204000 | Damoh | 1554900 | Damoh North | 1554902 | Batiagarh | 33/11 KV S/S MUHLI BASTI | 5439 | 8253 | 11 KV Khaderi AG | AG | 8253 | 24.033 | 79.2385 | BELKHEDI WALA | 25 KVA | 3456 | 3800 | Batiyagarh | Batiyagarh
033008_322951 | 1200000 | Sagar Region | 1204000 | Damoh | 1554900 | Damoh North | 1554902 | Batiagarh | 33/11 KV S/S RIYANA | 5446 | 8285 | 11 KV Nibora AG | AG | 8285 | 24.033 | 79.323 | ladli bahu wala | 25 KVA | 3456 | 3800 | Batiyagarh | Batiyagarh
033037_464567 | 1200000 | Sagar Region | 1204000 | Damoh | 1554900 | Damoh North | 1554901 | Bangaon | 33/11 KV S/S BANGAON | 5416 | 18559 | 11 KV MANKORA AG | AG | 18559 | 24.033 | 79.4646 | seetanagar wale patel 25 kva mankora | 25 KVA | 3457 | 3805 | Patharia | Pathariya
033038_192873 | 1200000 | Sagar Region | 1204000 | Damoh | 1554900 | Damoh North | 1554908 | Pathariya Res | 33/11 KV S/S KERBANA | 5428 | 8212 | 11 KV Gugara/Khaderi AG | AG | 8212 | 24.033 | 79.1929 | kerbana uttam singh | 25 KVA | 3456 | 3800 | Batiyagarh | Batiyagarh
033047_364625 | 1200000 | Sagar Region | 1204000 | Damoh | 1554900 | Damoh North | 1554909 | Narsingarh | 33/11 KV S/S HINGWANI | 5424 | 8193 | 11 KV Hingwani AG | AG | 8193 | 24.033 | 79.3646 | Harijan wala-2 | 25 KVA | 3456 | 3800 | Batiyagarh | Batiyagarh
033055_468323 | 1200000 | Sagar Region | 1204000 | Damoh | 1554900 | Damoh North | 1554901 | Bangaon | 33/11 KV S/S BANGAON | 5416 | 18558 | 11 KV MANKORA DL | MIX | 18558 | 24.0331 | 79.4683 | school ke pass 25 kva mankora | 25 KVA | 3457 | 3805 | Patharia | Pathariya
033072_737439 | 1200000 | Sagar Region | 1204000 | Damoh | 1554900 | Damoh North | 1554906 | Patera | 33/11 KV S/S PATERA | 5442 | 8265 | 11 KV Barrat-Bilakhurd DL | MIX | 8265 | 24.0331 | 79.7374 | MUWARI ROAD | 63 KVA | 3455 | 3804 | Patera | Patera
033080_710524 | 1200000 | Sagar Region | 1204000 | Damoh | 1554900 | Damoh North | 1554906 | Patera | 33/11 KV S/S PATERA | 5442 | 14848 | 11 KV Bilakhurd AG | MIX | 14848 | 24.0331 | 79.7105 | PADRI SAHAJPUR (PRENARAYAN VYAS ) | 25 KVA | 3455 | 3804 | Patera | Patera
033125_266687 | 1200000 | Sagar Region | 1204000 | Damoh | 1554900 | Damoh North | 1554902 | Batiagarh | 33/11 KV S/S MUHLI BASTI | 5439 | 8253 | 11 KV Khaderi AG | AG | 8253 | 24.0331 | 79.2667 | TULSI WALA KHADERI | 25 KVA | 3456 | 3800 | Batiyagarh | Batiyagarh
033140_219523 | 1200000 | Sagar Region | 1204000 | Damoh | 1554900 | Damoh North | 1554908 | Pathariya Res | 33/11 KV S/S KERBANA | 5428 | 8212 | 11 KV Gugara/Khaderi AG | AG | 8212 | 24.0331 | 79.2195 | googra bahadur singh | 25 KVA | 3456 | 3800 | Batiyagarh | Batiyagarh
033203_704666 | 1200000 | Sagar Region | 1204000 | Damoh | 1554900 | Damoh North | 1554906 | Patera | 33/11 KV S/S PATERA | 5442 | 8265 | 11 KV Barrat-Bilakhurd DL | MIX | 8265 | 24.0332 | 79.7047 | PADRI SAHAJPUR PATEL | 63 KVA | 3455 | 3804 | Patera | Patera
033250_183963 | 1200000 | Sagar Region | 1204000 | Damoh | 1554900 | Damoh North | 1554908 | Pathariya Res | 33/11 KV S/S KERBANA | 5428 | 8211 | 11 KV Kerbana AG | AG | 8211 | 24.0332 | 79.184 | KERBANA CHOURASIYA WALA | 63 KVA | 3456 | 3800 | Batiyagarh | Batiyagarh
033309_709804 | 1200000 | Sagar Region | 1204000 | Damoh | 1554900 | Damoh North | 1554906 | Patera | 33/11 KV S/S PATERA | 5442 | 14848 | 11 KV Bilakhurd AG | MIX | 14848 | 24.0333 | 79.7098 | PASDRI SAHAJPUR SCHOOL | 25 KVA | 3455 | 3804 | Patera | Patera
033316_709839 | 1200000 | Sagar Region | 1204000 | Damoh | 1554900 | Damoh North | 1554906 | Patera | 33/11 KV S/S PATERA | 5442 | 14848 | 11 KV Bilakhurd AG | MIX | 14848 | 24.0333 | 79.7098 | PADRI SAHAJPUR SCHHOL NEAR | 25 KVA | 3455 | 3804 | Patera | Patera
033316_737334 | 1200000 | Sagar Region | 1204000 | Damoh | 1554900 | Damoh North | 1554906 | Patera | 33/11 KV S/S PATERA | 5442 | 14848 | 11 KV Bilakhurd AG | MIX | 14848 | 24.0333 | 79.7373 | MUWARI (UMAKANT PATEL) | 25 KVA | 3455 | 3804 | Patera | Patera
033345_345797 | 1200000 | Sagar Region | 1204000 | Damoh | 1554900 | Damoh North | 1554909 | Narsingarh | 33/11 KV S/S HINGWANI | 5424 | 8193 | 11 KV Hingwani AG | AG | 8193 | 24.0333 | 79.3458 | Makhan Patel | 25 KVA | 3456 | 3800 | Batiyagarh | Batiyagarh
033351_751842 | 1200000 | Sagar Region | 1204000 | Damoh | 1554900 | Damoh North | 1554906 | Patera | 33/11 KV S/S PATERA | 5442 | 14848 | 11 KV Bilakhurd AG | MIX | 14848 | 24.0334 | 79.7518 | NAYAGAW (TOTARAM DUBEY) | 25 KVA | 3455 | 3804 | Patera | Patera
033363_382068 | 1200000 | Sagar Region | 1204000 | Damoh | 1554900 | Damoh North | 1554909 | Narsingarh | 33/11 KV S/S NARSINGARH | 5441 | 8260 | 11 KV Motha+Sitanagar AG | AG | 8260 | 24.0334 | 79.3821 | Halle | 25 KVA | 3456 | 3800 | Batiyagarh | Batiyagarh
033381_597544 | 1200000 | Sagar Region | 1204000 | Damoh | 1554900 | Damoh North | 1554901 | Bangaon | 33/11 KV S/S BANGAON | 5416 | 8156 | 11 KV Luhari DL | MIX | 8156 | 24.0334 | 79.5975 | KUDAI ROAD | 63 KVA | 3455 | 3804 | Patera | Patera
033494_298293 | 1200000 | Sagar Region | 1204000 | Damoh | 1554900 | Damoh North | 1554902 | Batiagarh | 33/11 KV S/S RIYANA | 5446 | 8285 | 11 KV Nibora AG | AG | 8285 | 24.0335 | 79.2983 | guljar singh wala | 25 KVA | 3456 | 3800 | Batiyagarh | Batiyagarh
033582_194428 | 1200000 | Sagar Region | 1204000 | Damoh | 1554900 | Damoh North | 1554908 | Pathariya Res | 33/11 KV S/S KERBANA | 5428 | 8210 | 11 KV Kerbana DL | MIX | 8210 | 24.0336 | 79.1944 | KERBANA TAPARIYAN WALA | 25 KVA | 3456 | 3800 | Batiyagarh | Batiyagarh
033595_246282 | 1200000 | Sagar Region | 1204000 | Damoh | 1554900 | Damoh North | 1554902 | Batiagarh | 33/11 KV S/S MUHLI BASTI | 5439 | 8253 | 11 KV Khaderi AG | AG | 8253 | 24.0336 | 79.2463 | SUDHIR WALA | 25 KVA | 3456 | 3800 | Batiyagarh | Batiyagarh
033598_688092 | 1200000 | Sagar Region | 1204000 | Damoh | 1554900 | Damoh North | 1554906 | Patera | 33/11 KV S/S PATERA | 5442 | 14848 | 11 KV Bilakhurd AG | MIX | 14848 | 24.0336 | 79.6881 | MADIYA DEVISINGH (SHAILRAJ) | 25 KVA | 3455 | 3804 | Patera | Patera
033625_355837 | 1200000 | Sagar Region | 1204000 | Damoh | 1554900 | Damoh North | 1554909 | Narsingarh | 33/11 KV S/S HINGWANI | 5424 | 8193 | 11 KV Hingwani AG | AG | 8193 | 24.0336 | 79.3558 | Ramlal wala | 25 KVA | 3456 | 3800 | Batiyagarh | Batiyagarh
033687_533474 | 1200000 | Sagar Region | 1204000 | Damoh | 1554900 | Damoh North | 1554901 | Bangaon | 33/11 KV S/S BANGAON | 5416 | 8155 | 11 KV Itwa pump DL | AG | 8155 | 24.0337 | 79.5335 | 25 kva ganga bai | 25 KVA | 3455 | 3804 | Patera | Patera
033690_235277 | 1200000 | Sagar Region | 1204000 | Damoh | 1554900 | Damoh North | 1554902 | Batiagarh | 33/11 KV S/S MUHLI BASTI | 5439 | 8253 | 11 KV Khaderi AG | AG | 8253 | 24.0337 | 79.2353 | GADA HAAR GOOGRI WALA | 25 KVA | 3456 | 3800 | Batiyagarh | Batiyagarh
033750_497638 | 1200000 | Sagar Region | 1204000 | Damoh | 1554900 | Damoh North | 1554901 | Bangaon | 33/11 KV S/S BANGAON | 5416 | 8158 | 11 KV Kanjra DL | MIX | 8158 | 24.0338 | 79.4976 | HAHUMAN MANDIR | 25 KVA | 3457 | 3805 | Patharia | Pathariya
033752_318785 | 1200000 | Sagar Region | 1204000 | Damoh | 1554900 | Damoh North | 1554902 | Batiagarh | 33/11 KV S/S RIYANA | 5446 | 8285 | 11 KV Nibora AG | AG | 8285 | 24.0338 | 79.3188 | balram patel wala | 25 KVA | 3456 | 3800 | Batiyagarh | Batiyagarh
033913_321613 | 1200000 | Sagar Region | 1204000 | Damoh | 1554900 | Damoh North | 1554902 | Batiagarh | 33/11 KV S/S RIYANA | 5446 | 14836 | 11 KV Nibora DL | MIX | 14836 | 24.0339 | 79.3216 | BARKHEDA BASTI WALA | 25 KVA | 3456 | 3800 | Batiyagarh | Batiyagarh
033922_337687 | 1200000 | Sagar Region | 1204000 | Damoh | 1554900 | Damoh North | 1554909 | Narsingarh | 33/11 KV S/S HINGWANI | 5424 | 8193 | 11 KV Hingwani AG | AG | 8193 | 24.0339 | 79.3377 | Makundi wala | 25 KVA | 3456 | 3800 | Batiyagarh | Batiyagarh
033940_272529 | 1200000 | Sagar Region | 1204000 | Damoh | 1554900 | Damoh North | 1554902 | Batiagarh | 33/11 KV S/S MUHLI BASTI | 5439 | 8253 | 11 KV Khaderi AG | AG | 8253 | 24.0339 | 79.2725 | PHOOLBAI MUHLI | 25 KVA | 3456 | 3800 | Batiyagarh | Batiyagarh
033977_352443 | 1200000 | Sagar Region | 1204000 | Damoh | 1554900 | Damoh North | 1554909 | Narsingarh | 33/11 KV S/S HINGWANI | 5424 | 8193 | 11 KV Hingwani AG | AG | 8193 | 24.034 | 79.3524 | Meghraj wala | 25 KVA | 3456 | 3800 | Batiyagarh | Batiyagarh
034053_219367 | 1200000 | Sagar Region | 1204000 | Damoh | 1554900 | Damoh North | 1554908 | Pathariya Res | 33/11 KV S/S KERBANA | 5428 | 8212 | 11 KV Gugara/Khaderi AG | AG | 8212 | 24.0341 | 79.2194 | googra imarti bai | 25 KVA | 3456 | 3800 | Batiyagarh | Batiyagarh
034057_259568 | 1200000 | Sagar Region | 1204000 | Damoh | 1554900 | Damoh North | 1554902 | Batiagarh | 33/11 KV S/S MUHLI BASTI | 5439 | 8253 | 11 KV Khaderi AG | AG | 8253 | 24.0341 | 79.2596 | CHATURCHUJ WALA RURAYA KADERI | 25 KVA | 3456 | 3800 | Batiyagarh | Batiyagarh
034129_311404 | 1200000 | Sagar Region | 1204000 | Damoh | 1554900 | Damoh North | 1554902 | Batiagarh | 33/11 KV S/S RIYANA | 5446 | 8285 | 11 KV Nibora AG | AG | 8285 | 24.0341 | 79.3114 | seetaram wala | 25 KVA | 3456 | 3800 | Batiyagarh | Batiyagarh
034153_665082 | 1200000 | Sagar Region | 1204000 | Damoh | 1554900 | Damoh North | 1554906 | Patera | 33/11 KV S/S KUDAI | 5431 | 14846 | 11 KV Reojha Madho AG | MIX | 14846 | 24.0342 | 79.6651 | BAMURIYA MALTI | 25 KVA | 3455 | 3804 | Patera | Patera
034161_334214 | 1200000 | Sagar Region | 1204000 | Damoh | 1554900 | Damoh North | 1554902 | Batiagarh | 33/11 KV S/S RIYANA | 5446 | 8287 | 11 KV Riyana AG | AG | 8287 | 24.0342 | 79.3342 | BHIYANA JUGALKISHOR | 25 KVA | 3456 | 3800 | Batiyagarh | Batiyagarh
034211_208503 | 1200000 | Sagar Region | 1204000 | Damoh | 1554900 | Damoh North | 1554908 | Pathariya Res | 33/11 KV S/S KERBANA | 5428 | 8212 | 11 KV Gugara/Khaderi AG | AG | 8212 | 24.0342 | 79.2085 | googra dragpal singh | 25 KVA | 3456 | 3800 | Batiyagarh | Batiyagarh
034252_184420 | 1200000 | Sagar Region | 1204000 | Damoh | 1554900 | Damoh North | 1554908 | Pathariya Res | 33/11 KV S/S KERBANA | 5428 | 8211 | 11 KV Kerbana AG | AG | 8211 | 24.0343 | 79.1844 | KERBANA RATAN CHAND WALA | 25 KVA | 3456 | 3800 | Batiyagarh | Batiyagarh
034254_597604 | 1200000 | Sagar Region | 1204000 | Damoh | 1554900 | Damoh North | 1554901 | Bangaon | 33/11 KV S/S BANGAON | 5416 | 8156 | 11 KV Luhari DL | MIX | 8156 | 24.0343 | 79.5976 | TALAB KE PASS SOJNA | 63 KVA | 3455 | 3804 | Patera | Patera
034334_494438 | 1200000 | Sagar Region | 1204000 | Damoh | 1554900 | Damoh North | 1554901 | Bangaon | 33/11 KV S/S BANGAON | 5416 | 8154 | 11 KV Kanjara Ag | AG | 8154 | 24.0343 | 79.4944 | SARPANCH GALLE | 25 KVA | 3457 | 3805 | Patharia | Pathariya
034344_209578 | 1200000 | Sagar Region | 1204000 | Damoh | 1554900 | Damoh North | 1554908 | Pathariya Res | 33/11 KV S/S KERBANA | 5428 | 8212 | 11 KV Gugara/Khaderi AG | AG | 8212 | 24.0343 | 79.2096 | kerbana nanni bai | 25 KVA | 3456 | 3800 | Batiyagarh | Batiyagarh
034378_243255 | 1200000 | Sagar Region | 1204000 | Damoh | 1554900 | Damoh North | 1554902 | Batiagarh | 33/11 KV S/S MUHLI BASTI | 5439 | 8253 | 11 KV Khaderi AG | AG | 8253 | 24.0344 | 79.2433 | BUDDHI SETH WALA | 25 KVA | 3456 | 3800 | Batiyagarh | Batiyagarh
034390_243227 | 1200000 | Sagar Region | 1204000 | Damoh | 1554900 | Damoh North | 1554902 | Batiagarh | 33/11 KV S/S MUHLI BASTI | 5439 | 8253 | 11 KV Khaderi AG | AG | 8253 | 24.0344 | 79.2432 | RAMSINGH | 63 KVA | 3456 | 3800 | Batiyagarh | Batiyagarh
034432_464542 | 1200000 | Sagar Region | 1204000 | Damoh | 1554900 | Damoh North | 1554901 | Bangaon | 33/11 KV S/S BANGAON | 5416 | 18559 | 11 KV MANKORA AG | AG | 18559 | 24.0344 | 79.4645 | sarotiya ji 63 kva mankora | 63 KVA | 3457 | 3805 | Patharia | Pathariya
034469_231677 | 1200000 | Sagar Region | 1204000 | Damoh | 1554900 | Damoh North | 1554902 | Batiagarh | 33/11 KV S/S MUHLI BASTI | 5439 | 8253 | 11 KV Khaderi AG | AG | 8253 | 24.0345 | 79.2317 | JANAK SINGH | 25 KVA | 3456 | 3800 | Batiyagarh | Batiyagarh
034474_220036 | 1200000 | Sagar Region | 1204000 | Damoh | 1554900 | Damoh North | 1554908 | Pathariya Res | 33/11 KV S/S KERBANA | 5428 | 8212 | 11 KV Gugara/Khaderi AG | AG | 8212 | 24.0345 | 79.22 | googra sheelchand wala | 25 KVA | 3456 | 3800 | Batiyagarh | Batiyagarh
034510_238678 | 1200000 | Sagar Region | 1204000 | Damoh | 1554900 | Damoh North | 1554902 | Batiagarh | 33/11 KV S/S MUHLI BASTI | 5439 | 8253 | 11 KV Khaderi AG | AG | 8253 | 24.0345 | 79.2387 | BADDAI WALA | 25 KVA | 3456 | 3800 | Batiyagarh | Batiyagarh
034530_381223 | 1200000 | Sagar Region | 1204000 | Damoh | 1554900 | Damoh North | 1554909 | Narsingarh | 33/11 KV S/S NARSINGARH | 5441 | 8260 | 11 KV Motha+Sitanagar AG | AG | 8260 | 24.0345 | 79.3812 | Inder | 25 KVA | 3456 | 3800 | Batiyagarh | Batiyagarh
034563_192666 | 1200000 | Sagar Region | 1204000 | Damoh | 1554900 | Damoh North | 1554908 | Pathariya Res | 33/11 KV S/S KERBANA | 5428 | 8212 | 11 KV Gugara/Khaderi AG | AG | 8212 | 24.0346 | 79.1927 | kerbana pushpendra singh | 25 KVA | 3456 | 3800 | Batiyagarh | Batiyagarh
034572_747323 | 1200000 | Sagar Region | 1204000 | Damoh | 1554900 | Damoh North | 1554906 | Patera | 33/11 KV S/S PATERA | 5442 | 14848 | 11 KV Bilakhurd AG | MIX | 14848 | 24.0346 | 79.7473 | NAYAGAW (HEMANT PATEL) | 25 KVA | 3455 | 3804 | Patera | Patera
034580_362367 | 1200000 | Sagar Region | 1204000 | Damoh | 1554900 | Damoh North | 1554909 | Narsingarh | 33/11 KV S/S HINGWANI | 5424 | 8193 | 11 KV Hingwani AG | AG | 8193 | 24.0346 | 79.3624 | Harijan wala | 25 KVA | 3456 | 3800 | Batiyagarh | Batiyagarh
034592_321916 | 1200000 | Sagar Region | 1204000 | Damoh | 1554900 | Damoh North | 1554902 | Batiagarh | 33/11 KV S/S RIYANA | 5446 | 14836 | 11 KV Nibora DL | MIX | 14836 | 24.0346 | 79.3219 | RGGVY WALA | 25 KVA | 3456 | 3800 | Batiyagarh | Batiyagarh
034592_570249 | 1200000 | Sagar Region | 1204000 | Damoh | 1554900 | Damoh North | 1554901 | Bangaon | 33/11 KV S/S BANGAON | 5416 | 8156 | 11 KV Luhari DL | MIX | 8156 | 24.0346 | 79.5702 | PIPAL KE PASS | 63 KVA | 3455 | 3804 | Patera | Patera
034619_198399 | 1200000 | Sagar Region | 1204000 | Damoh | 1554900 | Damoh North | 1554908 | Pathariya Res | 33/11 KV S/S KERBANA | 5428 | 8212 | 11 KV Gugara/Khaderi AG | AG | 8212 | 24.0346 | 79.1984 | kerbana devendra singh | 25 KVA | 3456 | 3800 | Batiyagarh | Batiyagarh
034627_264888 | 1200000 | Sagar Region | 1204000 | Damoh | 1554900 | Damoh North | 1554902 | Batiagarh | 33/11 KV S/S MUHLI BASTI | 5439 | 8253 | 11 KV Khaderi AG | AG | 8253 | 24.0346 | 79.2649 | RAMDYAL WALA KHADERI | 25 KVA | 3456 | 3800 | Batiyagarh | Batiyagarh
034688_342455 | 1200000 | Sagar Region | 1204000 | Damoh | 1554900 | Damoh North | 1554909 | Narsingarh | 33/11 KV S/S HINGWANI | 5424 | 8193 | 11 KV Hingwani AG | AG | 8193 | 24.0347 | 79.3425 | Magan Wala | 25 KVA | 3456 | 3800 | Batiyagarh | Batiyagarh
034690_700381 | 1200000 | Sagar Region | 1204000 | Damoh | 1554900 | Damoh North | 1554906 | Patera | 33/11 KV S/S PATERA | 5442 | 14848 | 11 KV Bilakhurd AG | MIX | 14848 | 24.0347 | 79.7004 | PADRI SAHAJPUR (DEEPESH PATEL) | 25 KVA | 3455 | 3804 | Patera | Patera
034697_321365 | 1200000 | Sagar Region | 1204000 | Damoh | 1554900 | Damoh North | 1554902 | Batiagarh | 33/11 KV S/S RIYANA | 5446 | 8285 | 11 KV Nibora AG | AG | 8285 | 24.0347 | 79.3214 | vinita soni | 100 KVA | 3456 | 3800 | Batiyagarh | Batiyagarh
034757_229936 | 1200000 | Sagar Region | 1204000 | Damoh | 1554900 | Damoh North | 1554902 | Batiagarh | 33/11 KV S/S MUHLI BASTI | 5439 | 8253 | 11 KV Khaderi AG | AG | 8253 | 24.0348 | 79.2299 | SETH WALA | 25 KVA | 3456 | 3800 | Batiyagarh | Batiyagarh
034776_315981 | 1200000 | Sagar Region | 1204000 | Damoh | 1554900 | Damoh North | 1554902 | Batiagarh | 33/11 KV S/S RIYANA | 5446 | 8285 | 11 KV Nibora AG | AG | 8285 | 24.0348 | 79.316 | sunke kachhi | 25 KVA | 3456 | 3800 | Batiyagarh | Batiyagarh
034786_495731 | 1200000 | Sagar Region | 1204000 | Damoh | 1554900 | Damoh North | 1554901 | Bangaon | 33/11 KV S/S BANGAON | 5416 | 8158 | 11 KV Kanjra DL | MIX | 8158 | 24.0348 | 79.4957 | MADIYA CHAKKI | 25 KVA | 3457 | 3805 | Patharia | Pathariya
034826_609250 | 1200000 | Sagar Region | 1204000 | Damoh | 1554900 | Damoh North | 1554901 | Bangaon | 33/11 KV S/S BANGAON | 5416 | 8157 | 11 KV Luhari Ag | AG | 8157 | 24.0348 | 79.6093 | keerat singh sojna | 25 KVA | 3455 | 3804 | Patera | Patera
034835_349015 | 1200000 | Sagar Region | 1204000 | Damoh | 1554900 | Damoh North | 1554909 | Narsingarh | 33/11 KV S/S HINGWANI | 5424 | 8193 | 11 KV Hingwani AG | AG | 8193 | 24.0348 | 79.349 | Raja sarpanch | 25 KVA | 3456 | 3800 | Batiyagarh | Batiyagarh
034847_373217 | 1200000 | Sagar Region | 1204000 | Damoh | 1554900 | Damoh North | 1554909 | Narsingarh | 33/11 KV S/S HINGWANI | 5424 | 8193 | 11 KV Hingwani AG | AG | 8193 | 24.0348 | 79.3732 | Pandit Wala | 25 KVA | 3456 | 3800 | Batiyagarh | Batiyagarh
034907_572298 | 1200000 | Sagar Region | 1204000 | Damoh | 1554900 | Damoh North | 1554901 | Bangaon | 33/11 KV S/S BANGAON | 5416 | 8156 | 11 KV Luhari DL | MIX | 8156 | 24.0349 | 79.5723 | ITWA BASTI | 63 KVA | 3455 | 3804 | Patera | Patera
034993_277360 | 1200000 | Sagar Region | 1204000 | Damoh | 1554900 | Damoh North | 1554902 | Batiagarh | 33/11 KV S/S MUHLI BASTI | 5439 | 8253 | 11 KV Khaderi AG | AG | 8253 | 24.035 | 79.2774 | NAND LAL WALA | 25 KVA | 3456 | 3800 | Batiyagarh | Batiyagarh
035082_288692 | 1200000 | Sagar Region | 1204000 | Damoh | 1554900 | Damoh North | 1554902 | Batiagarh | 33/11 KV S/S MUHLI BASTI | 5439 | 8253 | 11 KV Khaderi AG | AG | 8253 | 24.0351 | 79.2887 | POORAN WALA | 25 KVA | 3456 | 3800 | Batiyagarh | Batiyagarh
035099_300968 | 1200000 | Sagar Region | 1204000 | Damoh | 1554900 | Damoh North | 1554902 | Batiagarh | 33/11 KV S/S RIYANA | 5446 | 8285 | 11 KV Nibora AG | AG | 8285 | 24.0351 | 79.301 | gandharv singh wala | 25 KVA | 3456 | 3800 | Batiyagarh | Batiyagarh
035143_187253 | 1200000 | Sagar Region | 1204000 | Damoh | 1554900 | Damoh North | 1554908 | Pathariya Res | 33/11 KV S/S KERBANA | 5428 | 8211 | 11 KV Kerbana AG | AG | 8211 | 24.0351 | 79.1873 | KERBANA DASHRATH WALA | 25 KVA | 3456 | 3800 | Batiyagarh | Batiyagarh
035158_571320 | 1200000 | Sagar Region | 1204000 | Damoh | 1554900 | Damoh North | 1554901 | Bangaon | 33/11 KV S/S BANGAON | 5416 | 8156 | 11 KV Luhari DL | MIX | 8156 | 24.0352 | 79.5713 | HEND PUMP KE PASS | 25 KVA | 3455 | 3804 | Patera | Patera
035271_322750 | 1200000 | Sagar Region | 1204000 | Damoh | 1554900 | Damoh North | 1554902 | Batiagarh | 33/11 KV S/S RIYANA | 5446 | 8285 | 11 KV Nibora AG | AG | 8285 | 24.0353 | 79.3227 | tantu patel | 25 KVA | 3456 | 3800 | Batiyagarh | Batiyagarh
035272_498124 | 1200000 | Sagar Region | 1204000 | Damoh | 1554900 | Damoh North | 1554901 | Bangaon | 33/11 KV S/S BANGAON | 5416 | 8154 | 11 KV Kanjara Ag | AG | 8154 | 24.0353 | 79.4981 | MURARI SINGH KAY | 63 KVA | 3457 | 3805 | Patharia | Pathariya
035330_573198 | 1200000 | Sagar Region | 1204000 | Damoh | 1554900 | Damoh North | 1554901 | Bangaon | 33/11 KV S/S BANGAON | 5416 | 8155 | 11 KV Itwa pump DL | AG | 8155 | 24.0353 | 79.5732 | 25 kva hari singh itwa | 25 KVA | 3455 | 3804 | Patera | Patera
035395_770342 | 1200000 | Sagar Region | 1204000 | Damoh | 1554900 | Damoh North | 1554906 | Patera | 33/11 KV S/S PATERA | 5442 | 14848 | 11 KV Bilakhurd AG | MIX | 14848 | 24.0354 | 79.7703 | NAYAGAW SCHOOL | 63 KVA | 3455 | 3804 | Patera | Patera
035454_750524 | 1200000 | Sagar Region | 1204000 | Damoh | 1554900 | Damoh North | 1554906 | Patera | 33/11 KV S/S PATERA | 5442 | 14848 | 11 KV Bilakhurd AG | MIX | 14848 | 24.0355 | 79.7505 | NAYAGAW (JULEKHA KHAN) | 25 KVA | 3455 | 3804 | Patera | Patera
035455_434353 | 1200000 | Sagar Region | 1204000 | Damoh | 1554900 | Damoh North | 1554909 | Narsingarh | 33/11 KV S/S NARSINGARH | 5441 | 8260 | 11 KV Motha+Sitanagar AG | AG | 8260 | 24.0355 | 79.4344 | Bhagwandas | 63 KVA | 3457 | 3805 | Patharia | Pathariya
035465_739630 | 1200000 | Sagar Region | 1204000 | Damoh | 1554900 | Damoh North | 1554906 | Patera | 33/11 KV S/S PATERA | 5442 | 8265 | 11 KV Barrat-Bilakhurd DL | MIX | 8265 | 24.0355 | 79.7396 | MUDA NEERAJ | 63 KVA | 3455 | 3804 | Patera | Patera
035520_198894 | 1200000 | Sagar Region | 1204000 | Damoh | 1554900 | Damoh North | 1554908 | Pathariya Res | 33/11 KV S/S KERBANA | 5428 | 8212 | 11 KV Gugara/Khaderi AG | AG | 8212 | 24.0355 | 79.1989 | kerbana balram khare | 25 KVA | 3456 | 3800 | Batiyagarh | Batiyagarh
035550_395394 | 1200000 | Sagar Region | 1204000 | Damoh | 1554900 | Damoh North | 1554909 | Narsingarh | 33/11 KV S/S NARSINGARH | 5441 | 8258 | 11 KV Motha+Sitanagar DL | MIX | 8258 | 24.0356 | 79.3954 | 25 kva barkheda chopra har | 25 KVA | 3456 | 3800 | Batiyagarh | Batiyagarh
035560_224074 | 1200000 | Sagar Region | 1204000 | Damoh | 1554900 | Damoh North | 1554908 | Pathariya Res | 33/11 KV S/S KERBANA | 5428 | 8212 | 11 KV Gugara/Khaderi AG | AG | 8212 | 24.0356 | 79.2241 | googra bhagchand wala | 25 KVA | 3456 | 3800 | Batiyagarh | Batiyagarh
035668_194094 | 1200000 | Sagar Region | 1204000 | Damoh | 1554900 | Damoh North | 1554908 | Pathariya Res | 33/11 KV S/S KERBANA | 5428 | 8212 | 11 KV Gugara/Khaderi AG | AG | 8212 | 24.0357 | 79.1941 | kerbana shrivastava | 100 KVA | 3456 | 3800 | Batiyagarh | Batiyagarh
035685_360833 | 1200000 | Sagar Region | 1204000 | Damoh | 1554900 | Damoh North | 1554909 | Narsingarh | 33/11 KV S/S HINGWANI | 5424 | 8193 | 11 KV Hingwani AG | AG | 8193 | 24.0357 | 79.3608 | Sarra Kouha | 100 KVA | 3456 | 3800 | Batiyagarh | Batiyagarh
035717_309409 | 1200000 | Sagar Region | 1204000 | Damoh | 1554900 | Damoh North | 1554902 | Batiagarh | 33/11 KV S/S RIYANA | 5446 | 8285 | 11 KV Nibora AG | AG | 8285 | 24.0357 | 79.3094 | jassu ahirwal wala | 100 KVA | 3456 | 3800 | Batiyagarh | Batiyagarh
035756_596887 | 1200000 | Sagar Region | 1204000 | Damoh | 1554900 | Damoh North | 1554901 | Bangaon | 33/11 KV S/S BANGAON | 5416 | 8156 | 11 KV Luhari DL | MIX | 8156 | 24.0358 | 79.5969 | AIRTEL TOWER | 25 KVA | 3455 | 3804 | Patera | Patera
035757_372392 | 1200000 | Sagar Region | 1204000 | Damoh | 1554900 | Damoh North | 1554909 | Narsingarh | 33/11 KV S/S HINGWANI | 5424 | 8193 | 11 KV Hingwani AG | AG | 8193 | 24.0358 | 79.3724 | Shobha wala | 100 KVA | 3456 | 3800 | Batiyagarh | Batiyagarh
035846_309508 | 1200000 | Sagar Region | 1204000 | Damoh | 1554900 | Damoh North | 1554902 | Batiagarh | 33/11 KV S/S RIYANA | 5446 | 8285 | 11 KV Nibora AG | AG | 8285 | 24.0358 | 79.3095 | darwari wal | 25 KVA | 3456 | 3800 | Batiyagarh | Batiyagarh
035877_223655 | 1200000 | Sagar Region | 1204000 | Damoh | 1554900 | Damoh North | 1554908 | Pathariya Res | 33/11 KV S/S KERBANA | 5428 | 8212 | 11 KV Gugara/Khaderi AG | AG | 8212 | 24.0359 | 79.2237 | googra umrao athaya | 25 KVA | 3456 | 3800 | Batiyagarh | Batiyagarh
035914_330884 | 1200000 | Sagar Region | 1204000 | Damoh | 1554900 | Damoh North | 1554902 | Batiagarh | 33/11 KV S/S RIYANA | 5446 | 8287 | 11 KV Riyana AG | AG | 8287 | 24.0359 | 79.3309 | BHIYANA VINEETA BAI | 25 KVA | 3456 | 3800 | Batiyagarh | Batiyagarh
035946_571312 | 1200000 | Sagar Region | 1204000 | Damoh | 1554900 | Damoh North | 1554901 | Bangaon | 33/11 KV S/S BANGAON | 5416 | 8155 | 11 KV Itwa pump DL | AG | 8155 | 24.0359 | 79.5713 | 100 kva itwa heeralal | 100 KVA | 3455 | 3804 | Patera | Patera
036026_553996 | 1200000 | Sagar Region | 1204000 | Damoh | 1554900 | Damoh North | 1554901 | Bangaon | 33/11 KV S/S BANGAON | 5416 | 8155 | 11 KV Itwa pump DL | AG | 8155 | 24.036 | 79.554 | dharmendra singh 25 kva itwa | 25 KVA | 3455 | 3804 | Patera | Patera
036029_534342 | 1200000 | Sagar Region | 1204000 | Damoh | 1554900 | Damoh North | 1554901 | Bangaon | 33/11 KV S/S BANGAON | 5416 | 8157 | 11 KV Luhari Ag | AG | 8157 | 24.036 | 79.5343 | halke shingh | 25 KVA | 3455 | 3804 | Patera | Patera
036032_711565 | 1200000 | Sagar Region | 1204000 | Damoh | 1554900 | Damoh North | 1554906 | Patera | 33/11 KV S/S PATERA | 5442 | 8265 | 11 KV Barrat-Bilakhurd DL | MIX | 8265 | 24.036 | 79.7116 | PADRI SAHAJPUR PURWA . | 63 KVA | 3455 | 3804 | Patera | Patera
036067_600147 | 1200000 | Sagar Region | 1204000 | Damoh | 1554900 | Damoh North | 1554901 | Bangaon | 33/11 KV S/S BANGAON | 5416 | 8156 | 11 KV Luhari DL | MIX | 8156 | 24.0361 | 79.6001 | HIGH SCOOL | 25 KVA | 3455 | 3804 | Patera | Patera
036079_536731 | 1200000 | Sagar Region | 1204000 | Damoh | 1554900 | Damoh North | 1554901 | Bangaon | 33/11 KV S/S BANGAON | 5416 | 8155 | 11 KV Itwa pump DL | AG | 8155 | 24.0361 | 79.5367 | thakur shab damoh wale 25 kva | 25 KVA | 3455 | 3804 | Patera | Patera
036095_262442 | 1200000 | Sagar Region | 1204000 | Damoh | 1554900 | Damoh North | 1554902 | Batiagarh | 33/11 KV S/S MUHLI BASTI | 5439 | 8253 | 11 KV Khaderi AG | AG | 8253 | 24.0361 | 79.2624 | DEVI WALA KHADERI | 25 KVA | 3456 | 3800 | Batiyagarh | Batiyagarh
036142_306335 | 1200000 | Sagar Region | 1204000 | Damoh | 1554900 | Damoh North | 1554902 | Batiagarh | 33/11 KV S/S RIYANA | 5446 | 8285 | 11 KV Nibora AG | AG | 8285 | 24.0361 | 79.3063 | raju singh wala | 25 KVA | 3456 | 3800 | Batiyagarh | Batiyagarh
036165_737485 | 1200000 | Sagar Region | 1204000 | Damoh | 1554900 | Damoh North | 1554906 | Patera | 33/11 KV S/S PATERA | 5442 | 8265 | 11 KV Barrat-Bilakhurd DL | MIX | 8265 | 24.0362 | 79.7375 | MUDA ROAD WALA | 63 KVA | 3455 | 3804 | Patera | Patera
036198_600307 | 1200000 | Sagar Region | 1204000 | Damoh | 1554900 | Damoh North | 1554901 | Bangaon | 33/11 KV S/S BANGAON | 5416 | 8156 | 11 KV Luhari DL | MIX | 8156 | 24.0362 | 79.6003 | P.H.E. | 25 KVA | 3455 | 3804 | Patera | Patera
036200_337260 | 1200000 | Sagar Region | 1204000 | Damoh | 1554900 | Damoh North | 1554909 | Narsingarh | 33/11 KV S/S HINGWANI | 5424 | 8193 | 11 KV Hingwani AG | AG | 8193 | 24.0362 | 79.3373 | Girja Bai | 25 KVA | 3456 | 3800 | Batiyagarh | Batiyagarh
036207_608269 | 1200000 | Sagar Region | 1204000 | Damoh | 1554900 | Damoh North | 1554901 | Bangaon | 33/11 KV S/S BANGAON | 5416 | 8157 | 11 KV Luhari Ag | AG | 8157 | 24.0362 | 79.6083 | sony ji kay | 25 KVA | 3455 | 3804 | Patera | Patera
036212_278462 | 1200000 | Sagar Region | 1204000 | Damoh | 1554900 | Damoh North | 1554902 | Batiagarh | 33/11 KV S/S MUHLI BASTI | 5439 | 8253 | 11 KV Khaderi AG | AG | 8253 | 24.0362 | 79.2785 | SANJAY WALA | 25 KVA | 3456 | 3800 | Batiyagarh | Batiyagarh
036216_311009 | 1200000 | Sagar Region | 1204000 | Damoh | 1554900 | Damoh North | 1554902 | Batiagarh | 33/11 KV S/S RIYANA | 5446 | 14836 | 11 KV Nibora DL | MIX | 14836 | 24.0362 | 79.311 | PEMUKHEDI BASTI | 25 KVA | 3456 | 3800 | Batiyagarh | Batiyagarh
036301_696891 | 1200000 | Sagar Region | 1204000 | Damoh | 1554900 | Damoh North | 1554906 | Patera | 33/11 KV S/S PATERA | 5442 | 14848 | 11 KV Bilakhurd AG | MIX | 14848 | 24.0363 | 79.6969 | PADRI SAHAJPUR (RAJJAN) | 25 KVA | 3455 | 3804 | Patera | Patera
036312_191218 | 1200000 | Sagar Region | 1204000 | Damoh | 1554900 | Damoh North | 1554908 | Pathariya Res | 33/11 KV S/S KERBANA | 5428 | 8212 | 11 KV Gugara/Khaderi AG | AG | 8212 | 24.0363 | 79.1912 | kerbana babulal jain | 25 KVA | 3456 | 3800 | Batiyagarh | Batiyagarh
036356_242541 | 1200000 | Sagar Region | 1204000 | Damoh | 1554900 | Damoh North | 1554902 | Batiagarh | 33/11 KV S/S MUHLI BASTI | 5439 | 8253 | 11 KV Khaderi AG | AG | 8253 | 24.0364 | 79.2425 | SILLU WALA | 25 KVA | 3456 | 3800 | Batiyagarh | Batiyagarh
036365_383847 | 1200000 | Sagar Region | 1204000 | Damoh | 1554900 | Damoh North | 1554909 | Narsingarh | 33/11 KV S/S NARSINGARH | 5441 | 8260 | 11 KV Motha+Sitanagar AG | AG | 8260 | 24.0364 | 79.3838 | Dhaniram | 100 KVA | 3456 | 3800 | Batiyagarh | Batiyagarh
036372_232710 | 1200000 | Sagar Region | 1204000 | Damoh | 1554900 | Damoh North | 1554902 | Batiagarh | 33/11 KV S/S MUHLI BASTI | 5439 | 8253 | 11 KV Khaderi AG | AG | 8253 | 24.0364 | 79.2327 | BERMATI WALA | 25 KVA | 3456 | 3800 | Batiyagarh | Batiyagarh
036381_572864 | 1200000 | Sagar Region | 1204000 | Damoh | 1554900 | Damoh North | 1554901 | Bangaon | 33/11 KV S/S BANGAON | 5416 | 8156 | 11 KV Luhari DL | MIX | 8156 | 24.0364 | 79.5729 | ITWA ROAD | 25 KVA | 3455 | 3804 | Patera | Patera
036409_383968 | 1200000 | Sagar Region | 1204000 | Damoh | 1554900 | Damoh North | 1554909 | Narsingarh | 33/11 KV S/S NARSINGARH | 5441 | 8258 | 11 KV Motha+Sitanagar DL | MIX | 8258 | 24.0364 | 79.384 | basti wala-1 | 25 KVA | 3456 | 3800 | Batiyagarh | Batiyagarh
036437_341342 | 1200000 | Sagar Region | 1204000 | Damoh | 1554900 | Damoh North | 1554909 | Narsingarh | 33/11 KV S/S HINGWANI | 5424 | 8193 | 11 KV Hingwani AG | AG | 8193 | 24.0364 | 79.3413 | Sharad wala | 25 KVA | 3456 | 3800 | Batiyagarh | Batiyagarh
036467_230628 | 1200000 | Sagar Region | 1204000 | Damoh | 1554900 | Damoh North | 1554902 | Batiagarh | 33/11 KV S/S MUHLI BASTI | 5439 | 8253 | 11 KV Khaderi AG | AG | 8253 | 24.0365 | 79.2306 | PRYAG WALA | 25 KVA | 3456 | 3800 | Batiyagarh | Batiyagarh
036487_381093 | 1200000 | Sagar Region | 1204000 | Damoh | 1554900 | Damoh North | 1554909 | Narsingarh | 33/11 KV S/S NARSINGARH | 5441 | 8260 | 11 KV Motha+Sitanagar AG | AG | 8260 | 24.0365 | 79.3811 | vinod wala | 25 KVA | 3456 | 3800 | Batiyagarh | Batiyagarh
036538_375345 | 1200000 | Sagar Region | 1204000 | Damoh | 1554900 | Damoh North | 1554909 | Narsingarh | 33/11 KV S/S HINGWANI | 5424 | 8193 | 11 KV Hingwani AG | AG | 8193 | 24.0365 | 79.3753 | Vedram wala | 63 KVA | 3456 | 3800 | Batiyagarh | Batiyagarh
036540_343037 | 1200000 | Sagar Region | 1204000 | Damoh | 1554900 | Damoh North | 1554909 | Narsingarh | 33/11 KV S/S HINGWANI | 5424 | 8193 | 11 KV Hingwani AG | AG | 8193 | 24.0365 | 79.343 | Mahesh Patel | 25 KVA | 3456 | 3800 | Batiyagarh | Batiyagarh
036574_280837 | 1200000 | Sagar Region | 1204000 | Damoh | 1554900 | Damoh North | 1554902 | Batiagarh | 33/11 KV S/S MUHLI BASTI | 5439 | 8253 | 11 KV Khaderi AG | AG | 8253 | 24.0366 | 79.2808 | KHER MATA WALA FULWARI HAAR | 100 KVA | 3456 | 3800 | Batiyagarh | Batiyagarh
036630_605900 | 1200000 | Sagar Region | 1204000 | Damoh | 1554900 | Damoh North | 1554901 | Bangaon | 33/11 KV S/S BANGAON | 5416 | 8157 | 11 KV Luhari Ag | AG | 8157 | 24.0366 | 79.6059 | choubey kay sojna | 63 KVA | 3455 | 3804 | Patera | Patera
036659_384044 | 1200000 | Sagar Region | 1204000 | Damoh | 1554900 | Damoh North | 1554909 | Narsingarh | 33/11 KV S/S NARSINGARH | 5441 | 8258 | 11 KV Motha+Sitanagar DL | MIX | 8258 | 24.0367 | 79.384 | basti wala-2 | 25 KVA | 3456 | 3800 | Batiyagarh | Batiyagarh
036661_247876 | 1200000 | Sagar Region | 1204000 | Damoh | 1554900 | Damoh North | 1554902 | Batiagarh | 33/11 KV S/S MUHLI BASTI | 5439 | 8253 | 11 KV Khaderi AG | AG | 8253 | 24.0367 | 79.2479 | BALLU WALA | 25 KVA | 3456 | 3800 | Batiyagarh | Batiyagarh
036735_308558 | 1200000 | Sagar Region | 1204000 | Damoh | 1554900 | Damoh North | 1554902 | Batiagarh | 33/11 KV S/S RIYANA | 5446 | 14836 | 11 KV Nibora DL | MIX | 14836 | 24.0367 | 79.3086 | WATER WORKS WALA | 25 KVA | 3456 | 3800 | Batiyagarh | Batiyagarh
036795_465763 | 1200000 | Sagar Region | 1204000 | Damoh | 1554900 | Damoh North | 1554901 | Bangaon | 33/11 KV S/S BANGAON | 5416 | 18559 | 11 KV MANKORA AG | AG | 18559 | 24.0368 | 79.4658 | girja kanchi 63 kva mankora | 63 KVA | 3457 | 3805 | Patharia | Pathariya
036844_268184 | 1200000 | Sagar Region | 1204000 | Damoh | 1554900 | Damoh North | 1554902 | Batiagarh | 33/11 KV S/S MUHLI BASTI | 5439 | 8253 | 11 KV Khaderi AG | AG | 8253 | 24.0368 | 79.2682 | GOVIND WALA | 25 KVA | 3456 | 3800 | Batiyagarh | Batiyagarh
036853_354383 | 1200000 | Sagar Region | 1204000 | Damoh | 1554900 | Damoh North | 1554909 | Narsingarh | 33/11 KV S/S HINGWANI | 5424 | 8193 | 11 KV Hingwani AG | AG | 8193 | 24.0369 | 79.3544 | Dwarka Patel | 25 KVA | 3456 | 3800 | Batiyagarh | Batiyagarh
036868_237685 | 1200000 | Sagar Region | 1204000 | Damoh | 1554900 | Damoh North | 1554902 | Batiagarh | 33/11 KV S/S MUHLI BASTI | 5439 | 8253 | 11 KV Khaderi AG | AG | 8253 | 24.0369 | 79.2377 | MUNNA WALA | 25 KVA | 3456 | 3800 | Batiyagarh | Batiyagarh
036899_256525 | 1200000 | Sagar Region | 1204000 | Damoh | 1554900 | Damoh North | 1554902 | Batiagarh | 33/11 KV S/S MUHLI BASTI | 5439 | 8253 | 11 KV Khaderi AG | AG | 8253 | 24.0369 | 79.2565 | KISHORI PATEL | 25 KVA | 3456 | 3800 | Batiyagarh | Batiyagarh
036899_272035 | 1200000 | Sagar Region | 1204000 | Damoh | 1554900 | Damoh North | 1554902 | Batiagarh | 33/11 KV S/S MUHLI BASTI | 5439 | 8253 | 11 KV Khaderi AG | AG | 8253 | 24.0369 | 79.272 | SHIKHAR WALA | 25 KVA | 3456 | 3800 | Batiyagarh | Batiyagarh
036927_250875 | 1200000 | Sagar Region | 1204000 | Damoh | 1554900 | Damoh North | 1554902 | Batiagarh | 33/11 KV S/S MUHLI BASTI | 5439 | 8253 | 11 KV Khaderi AG | AG | 8253 | 24.0369 | 79.2509 | SAMRIYA WALA | 25 KVA | 3456 | 3800 | Batiyagarh | Batiyagarh
036932_260219 | 1200000 | Sagar Region | 1204000 | Damoh | 1554900 | Damoh North | 1554902 | Batiagarh | 33/11 KV S/S MUHLI BASTI | 5439 | 8253 | 11 KV Khaderi AG | AG | 8253 | 24.0369 | 79.2602 | GANPAT WALA KHADERI | 25 KVA | 3456 | 3800 | Batiyagarh | Batiyagarh
036954_328046 | 1200000 | Sagar Region | 1204000 | Damoh | 1554900 | Damoh North | 1554902 | Batiagarh | 33/11 KV S/S RIYANA | 5446 | 8287 | 11 KV Riyana AG | AG | 8287 | 24.037 | 79.328 | RIYANA CHEPAI WALA | 100 KVA | 3456 | 3800 | Batiyagarh | Batiyagarh
036997_598705 | 1200000 | Sagar Region | 1204000 | Damoh | 1554900 | Damoh North | 1554901 | Bangaon | 33/11 KV S/S BANGAON | 5416 | 8156 | 11 KV Luhari DL | MIX | 8156 | 24.037 | 79.5987 | KUDAI ROAD PADARAI | 25 KVA | 3455 | 3804 | Patera | Patera
037006_598666 | 1200000 | Sagar Region | 1204000 | Damoh | 1554900 | Damoh North | 1554901 | Bangaon | 33/11 KV S/S BANGAON | 5416 | 8156 | 11 KV Luhari DL | MIX | 8156 | 24.037 | 79.5987 | SOJNA BASTI | 25 KVA | 3455 | 3804 | Patera | Patera
037121_325360 | 1200000 | Sagar Region | 1204000 | Damoh | 1554900 | Damoh North | 1554902 | Batiagarh | 33/11 KV S/S RIYANA | 5446 | 14837 | 11 KV Riyana DL | MIX | 14837 | 24.0371 | 79.3254 | RIYANA BASTI | 100 KVA | 3456 | 3800 | Batiyagarh | Batiyagarh
037179_235771 | 1200000 | Sagar Region | 1204000 | Damoh | 1554900 | Damoh North | 1554902 | Batiagarh | 33/11 KV S/S MUHLI BASTI | 5439 | 8253 | 11 KV Khaderi AG | AG | 8253 | 24.0372 | 79.2358 | MUNNA WALA | 25 KVA | 3456 | 3800 | Batiyagarh | Batiyagarh
037216_301857 | 1200000 | Sagar Region | 1204000 | Damoh | 1554900 | Damoh North | 1554902 | Batiagarh | 33/11 KV S/S RIYANA | 5446 | 8285 | 11 KV Nibora AG | AG | 8285 | 24.0372 | 79.3019 | chittar singh wala | 25 KVA | 3456 | 3800 | Batiyagarh | Batiyagarh
037234_739890 | 1200000 | Sagar Region | 1204000 | Damoh | 1554900 | Damoh North | 1554906 | Patera | 33/11 KV S/S PATERA | 5442 | 8265 | 11 KV Barrat-Bilakhurd DL | MIX | 8265 | 24.0372 | 79.7399 | MUDA PATEL | 63 KVA | 3455 | 3804 | Patera | Patera
037263_325066 | 1200000 | Sagar Region | 1204000 | Damoh | 1554900 | Damoh North | 1554902 | Batiagarh | 33/11 KV S/S RIYANA | 5446 | 8287 | 11 KV Riyana AG | AG | 8287 | 24.0373 | 79.3251 | RIYANA BASTI KE PASS WALA | 25 KVA | 3456 | 3800 | Batiyagarh | Batiyagarh
037394_237950 | 1200000 | Sagar Region | 1204000 | Damoh | 1554900 | Damoh North | 1554902 | Batiagarh | 33/11 KV S/S MUHLI BASTI | 5439 | 8253 | 11 KV Khaderi AG | AG | 8253 | 24.0374 | 79.2379 | DEVENDRA WALA | 25 KVA | 3456 | 3800 | Batiyagarh | Batiyagarh
037488_258294 | 1200000 | Sagar Region | 1204000 | Damoh | 1554900 | Damoh North | 1554902 | Batiagarh | 33/11 KV S/S MUHLI BASTI | 5439 | 8253 | 11 KV Khaderi AG | AG | 8253 | 24.0375 | 79.2583 | GULRU WALA | 25 KVA | 3456 | 3800 | Batiyagarh | Batiyagarh
037518_703769 | 1200000 | Sagar Region | 1204000 | Damoh | 1554900 | Damoh North | 1554906 | Patera | 33/11 KV S/S PATERA | 5442 | 14848 | 11 KV Bilakhurd AG | MIX | 14848 | 24.0375 | 79.7038 | PADRI SAHAJPUR (PREMNAYAN VYAS) | 25 KVA | 3455 | 3804 | Patera | Patera
037535_213451 | 1200000 | Sagar Region | 1204000 | Damoh | 1554900 | Damoh North | 1554908 | Pathariya Res | 33/11 KV S/S KERBANA | 5428 | 8212 | 11 KV Gugara/Khaderi AG | AG | 8212 | 24.0375 | 79.2135 | googra puliya wala | 100 KVA | 3456 | 3800 | Batiyagarh | Batiyagarh
037537_569770 | 1200000 | Sagar Region | 1204000 | Damoh | 1554900 | Damoh North | 1554901 | Bangaon | 33/11 KV S/S BANGAON | 5416 | 8156 | 11 KV Luhari DL | MIX | 8156 | 24.0375 | 79.5698 | ITWA SCHOOL | 25 KVA | 3455 | 3804 | Patera | Patera
037595_186300 | 1200000 | Sagar Region | 1204000 | Damoh | 1554900 | Damoh North | 1554908 | Pathariya Res | 33/11 KV S/S KERBANA | 5428 | 8211 | 11 KV Kerbana AG | AG | 8211 | 24.0376 | 79.1863 | KERBANA NARENDRA WALA | 63 KVA | 3456 | 3800 | Batiyagarh | Batiyagarh
037601_223652 | 1200000 | Sagar Region | 1204000 | Damoh | 1554900 | Damoh North | 1554908 | Pathariya Res | 33/11 KV S/S KERBANA | 5428 | 8212 | 11 KV Gugara/Khaderi AG | AG | 8212 | 24.0376 | 79.2237 | googra drig vijay singh | 25 KVA | 3456 | 3800 | Batiyagarh | Batiyagarh
037631_218393 | 1200000 | Sagar Region | 1204000 | Damoh | 1554900 | Damoh North | 1554908 | Pathariya Res | 33/11 KV S/S KERBANA | 5428 | 8212 | 11 KV Gugara/Khaderi AG | AG | 8212 | 24.0376 | 79.2184 | googra neha bai | 25 KVA | 3456 | 3800 | Batiyagarh | Batiyagarh
037718_310543 | 1200000 | Sagar Region | 1204000 | Damoh | 1554900 | Damoh North | 1554902 | Batiagarh | 33/11 KV S/S RIYANA | 5446 | 8285 | 11 KV Nibora AG | AG | 8285 | 24.0377 | 79.3105 | pemukhedi weter box | 25 KVA | 3456 | 3800 | Batiyagarh | Batiyagarh
037781_243573 | 1200000 | Sagar Region | 1204000 | Damoh | 1554900 | Damoh North | 1554902 | Batiagarh | 33/11 KV S/S MUHLI BASTI | 5439 | 8253 | 11 KV Khaderi AG | AG | 8253 | 24.0378 | 79.2436 | HAJARI LAL | 25 KVA | 3456 | 3800 | Batiyagarh | Batiyagarh
037805_719147 | 1200000 | Sagar Region | 1204000 | Damoh | 1554900 | Damoh North | 1554906 | Patera | 33/11 KV S/S PATERA | 5442 | 8265 | 11 KV Barrat-Bilakhurd DL | MIX | 8265 | 24.0378 | 79.7191 | KUWARPUR (WATAR) | 63 KVA | 3455 | 3804 | Patera | Patera
037808_233783 | 1200000 | Sagar Region | 1204000 | Damoh | 1554900 | Damoh North | 1554902 | Batiagarh | 33/11 KV S/S MUHLI BASTI | 5439 | 8253 | 11 KV Khaderi AG | AG | 8253 | 24.0378 | 79.2338 | NATTU SINGH | 25 KVA | 3456 | 3800 | Batiyagarh | Batiyagarh
037815_255214 | 1200000 | Sagar Region | 1204000 | Damoh | 1554900 | Damoh North | 1554902 | Batiagarh | 33/11 KV S/S MUHLI BASTI | 5439 | 8253 | 11 KV Khaderi AG | AG | 8253 | 24.0378 | 79.2552 | RAMGOPAL WALA | 25 KVA | 3456 | 3800 | Batiyagarh | Batiyagarh
037846_422055 | 1200000 | Sagar Region | 1204000 | Damoh | 1554900 | Damoh North | 1554909 | Narsingarh | 33/11 KV S/S NARSINGARH | 5441 | 14844 | 11 KV Sitanagar DL | AG | 14844 | 24.0378 | 79.4221 | sitanagar dam wala | NO DTR | 3457 | 3805 | Patharia | Pathariya
037997_232299 | 1200000 | Sagar Region | 1204000 | Damoh | 1554900 | Damoh North | 1554902 | Batiagarh | 33/11 KV S/S MUHLI BASTI | 5439 | 8253 | 11 KV Khaderi AG | AG | 8253 | 24.038 | 79.2323 | KANCHHEDI SINGH | 25 KVA | 3456 | 3800 | Batiyagarh | Batiyagarh
038014_317525 | 1200000 | Sagar Region | 1204000 | Damoh | 1554900 | Damoh North | 1554902 | Batiagarh | 33/11 KV S/S RIYANA | 5446 | 8285 | 11 KV Nibora AG | AG | 8285 | 24.038 | 79.3175 | harijan basti wala | 25 KVA | 3456 | 3800 | Batiyagarh | Batiyagarh
038024_289830 | 1200000 | Sagar Region | 1204000 | Damoh | 1554900 | Damoh North | 1554902 | Batiagarh | 33/11 KV S/S RIYANA | 5446 | 8285 | 11 KV Nibora AG | AG | 8285 | 24.038 | 79.2898 | khilan singh wala | 25 KVA | 3456 | 3800 | Batiyagarh | Batiyagarh
038050_215481 | 1200000 | Sagar Region | 1204000 | Damoh | 1554900 | Damoh North | 1554908 | Pathariya Res | 33/11 KV S/S KERBANA | 5428 | 8212 | 11 KV Gugara/Khaderi AG | AG | 8212 | 24.038 | 79.2155 | googra gayatri devi | 25 KVA | 3456 | 3800 | Batiyagarh | Batiyagarh
038077_329001 | 1200000 | Sagar Region | 1204000 | Damoh | 1554900 | Damoh North | 1554902 | Batiagarh | 33/11 KV S/S RIYANA | 5446 | 14837 | 11 KV Riyana DL | MIX | 14837 | 24.0381 | 79.329 | BHIYANA BASTI-2 | 25 KVA | 3456 | 3800 | Batiyagarh | Batiyagarh
038168_682618 | 1200000 | Sagar Region | 1204000 | Damoh | 1554900 | Damoh North | 1554906 | Patera | 33/11 KV S/S PATERA | 5442 | 14848 | 11 KV Bilakhurd AG | MIX | 14848 | 24.0382 | 79.6826 | MADIYA DEVISINGH (KIRTI RAJPOOT) | 25 KVA | 3455 | 3804 | Patera | Patera
038228_331023 | 1200000 | Sagar Region | 1204000 | Damoh | 1554900 | Damoh North | 1554902 | Batiagarh | 33/11 KV S/S RIYANA | 5446 | 8287 | 11 KV Riyana AG | AG | 8287 | 24.0382 | 79.331 | BHIYANA KUNJI LAL | 25 KVA | 3456 | 3800 | Batiyagarh | Batiyagarh
038315_347600 | 1200000 | Sagar Region | 1204000 | Damoh | 1554900 | Damoh North | 1554909 | Narsingarh | 33/11 KV S/S HINGWANI | 5424 | 8193 | 11 KV Hingwani AG | AG | 8193 | 24.0383 | 79.3476 | Santosh wala | 25 KVA | 3456 | 3800 | Batiyagarh | Batiyagarh
038315_350647 | 1200000 | Sagar Region | 1204000 | Damoh | 1554900 | Damoh North | 1554909 | Narsingarh | 33/11 KV S/S HINGWANI | 5424 | 8193 | 11 KV Hingwani AG | AG | 8193 | 24.0383 | 79.3506 | Vishnu wala | 25 KVA | 3456 | 3800 | Batiyagarh | Batiyagarh
038357_598560 | 1200000 | Sagar Region | 1204000 | Damoh | 1554900 | Damoh North | 1554901 | Bangaon | 33/11 KV S/S BANGAON | 5416 | 8157 | 11 KV Luhari Ag | AG | 8157 | 24.0384 | 79.5986 | choubey ji wala | 100 KVA | 3455 | 3804 | Patera | Patera
038370_313820 | 1200000 | Sagar Region | 1204000 | Damoh | 1554900 | Damoh North | 1554902 | Batiagarh | 33/11 KV S/S RIYANA | 5446 | 8285 | 11 KV Nibora AG | AG | 8285 | 24.0384 | 79.3138 | laxmi prasad wala | 25 KVA | 3456 | 3800 | Batiyagarh | Batiyagarh
038432_291622 | 1200000 | Sagar Region | 1204000 | Damoh | 1554900 | Damoh North | 1554902 | Batiagarh | 33/11 KV S/S RIYANA | 5446 | 8285 | 11 KV Nibora AG | AG | 8285 | 24.0384 | 79.2916 | nijam singh wala | 25 KVA | 3456 | 3800 | Batiyagarh | Batiyagarh
038561_571274 | 1200000 | Sagar Region | 1204000 | Damoh | 1554900 | Damoh North | 1554901 | Bangaon | 33/11 KV S/S BANGAON | 5416 | 8156 | 11 KV Luhari DL | MIX | 8156 | 24.0386 | 79.5713 | RAMPUR BASTI | 63 KVA | 3455 | 3804 | Patera | Patera
038566_596693 | 1200000 | Sagar Region | 1204000 | Damoh | 1554900 | Damoh North | 1554901 | Bangaon | 33/11 KV S/S BANGAON | 5416 | 8156 | 11 KV Luhari DL | MIX | 8156 | 24.0386 | 79.5967 | TALAB SOJNaaa | 100 KVA | 3455 | 3804 | Patera | Patera
038571_767382 | 1200000 | Sagar Region | 1204000 | Damoh | 1554900 | Damoh North | 1554906 | Patera | 33/11 KV S/S PATERA | 5442 | 14848 | 11 KV Bilakhurd AG | MIX | 14848 | 24.0386 | 79.7674 | NAYAGAW PREETAM PATEL | 100 KVA | 3455 | 3804 | Patera | Patera
038602_325788 | 1200000 | Sagar Region | 1204000 | Damoh | 1554900 | Damoh North | 1554902 | Batiagarh | 33/11 KV S/S RIYANA | 5446 | 8287 | 11 KV Riyana AG | AG | 8287 | 24.0386 | 79.3258 | RIYANA HAAR WALA | 25 KVA | 3456 | 3800 | Batiyagarh | Batiyagarh
038697_181645 | 1200000 | Sagar Region | 1204000 | Damoh | 1554900 | Damoh North | 1554908 | Pathariya Res | 33/11 KV S/S KERBANA | 5428 | 8211 | 11 KV Kerbana AG | AG | 8211 | 24.0387 | 79.1816 | KERBANA KHILAN WALA | 25 KVA | 3456 | 3800 | Batiyagarh | Batiyagarh
038829_329778 | 1200000 | Sagar Region | 1204000 | Damoh | 1554900 | Damoh North | 1554902 | Batiagarh | 33/11 KV S/S RIYANA | 5446 | 14837 | 11 KV Riyana DL | MIX | 14837 | 24.0388 | 79.3298 | BHIYANA BASTI-1 | 25 KVA | 3456 | 3800 | Batiyagarh | Batiyagarh
038844_315898 | 1200000 | Sagar Region | 1204000 | Damoh | 1554900 | Damoh North | 1554902 | Batiagarh | 33/11 KV S/S RIYANA | 5446 | 14836 | 11 KV Nibora DL | MIX | 14836 | 24.0388 | 79.3159 | BAMHORI BHAT BASTI -3 | 25 KVA | 3456 | 3800 | Batiyagarh | Batiyagarh
038937_572608 | 1200000 | Sagar Region | 1204000 | Damoh | 1554900 | Damoh North | 1554901 | Bangaon | 33/11 KV S/S BANGAON | 5416 | 8156 | 11 KV Luhari DL | MIX | 8156 | 24.0389 | 79.5726 | BAHADUR CHAKKI | 25 KVA | 3455 | 3804 | Patera | Patera
038977_351620 | 1200000 | Sagar Region | 1204000 | Damoh | 1554900 | Damoh North | 1554909 | Narsingarh | 33/11 KV S/S HINGWANI | 5424 | 8193 | 11 KV Hingwani AG | AG | 8193 | 24.039 | 79.3516 | Rajesh Shukla wala | 25 KVA | 3456 | 3800 | Batiyagarh | Batiyagarh
038982_244401 | 1200000 | Sagar Region | 1204000 | Damoh | 1554900 | Damoh North | 1554902 | Batiagarh | 33/11 KV S/S MUHLI BASTI | 5439 | 8253 | 11 KV Khaderi AG | AG | 8253 | 24.039 | 79.2444 | RAJKUMAR WALA | 25 KVA | 3456 | 3800 | Batiyagarh | Batiyagarh
039043_493588 | 1200000 | Sagar Region | 1204000 | Damoh | 1554900 | Damoh North | 1554901 | Bangaon | 33/11 KV S/S BANGAON | 5416 | 8158 | 11 KV Kanjra DL | MIX | 8158 | 24.039 | 79.4936 | MADIYA HARIJAN | 25 KVA | 3457 | 3805 | Patharia | Pathariya
039072_737563 | 1200000 | Sagar Region | 1204000 | Damoh | 1554900 | Damoh North | 1554906 | Patera | 33/11 KV S/S PATERA | 5442 | 14848 | 11 KV Bilakhurd AG | MIX | 14848 | 24.0391 | 79.7376 | MUDA BASTI | 100 KVA | 3455 | 3804 | Patera | Patera
039075_314576 | 1200000 | Sagar Region | 1204000 | Damoh | 1554900 | Damoh North | 1554902 | Batiagarh | 33/11 KV S/S RIYANA | 5446 | 8285 | 11 KV Nibora AG | AG | 8285 | 24.0391 | 79.3146 | damodar wala | 25 KVA | 3456 | 3800 | Batiyagarh | Batiyagarh
039102_290354 | 1200000 | Sagar Region | 1204000 | Damoh | 1554900 | Damoh North | 1554902 | Batiagarh | 33/11 KV S/S RIYANA | 5446 | 8285 | 11 KV Nibora AG | AG | 8285 | 24.0391 | 79.2904 | guddu mukkadm wala | 25 KVA | 3456 | 3800 | Batiyagarh | Batiyagarh
039110_261994 | 1200000 | Sagar Region | 1204000 | Damoh | 1554900 | Damoh North | 1554902 | Batiagarh | 33/11 KV S/S MUHLI BASTI | 5439 | 8253 | 11 KV Khaderi AG | AG | 8253 | 24.0391 | 79.262 | KACHHWARE WALA KHADERI | 25 KVA | 3456 | 3800 | Batiyagarh | Batiyagarh
039123_230338 | 1200000 | Sagar Region | 1204000 | Damoh | 1554900 | Damoh North | 1554902 | Batiagarh | 33/11 KV S/S MUHLI BASTI | 5439 | 8253 | 11 KV Khaderi AG | AG | 8253 | 24.0391 | 79.2303 | BHAW SINGH WALA | 25 KVA | 3456 | 3800 | Batiyagarh | Batiyagarh
039234_303387 | 1200000 | Sagar Region | 1204000 | Damoh | 1554900 | Damoh North | 1554902 | Batiagarh | 33/11 KV S/S RIYANA | 5446 | 8285 | 11 KV Nibora AG | AG | 8285 | 24.0392 | 79.3034 | peer baba wala | 100 KVA | 3456 | 3800 | Batiyagarh | Batiyagarh
039295_328490 | 1200000 | Sagar Region | 1204000 | Damoh | 1554900 | Damoh North | 1554902 | Batiagarh | 33/11 KV S/S RIYANA | 5446 | 8287 | 11 KV Riyana AG | AG | 8287 | 24.0393 | 79.3285 | BHIYANA MURARI | 25 KVA | 3456 | 3800 | Batiyagarh | Batiyagarh
039301_530698 | 1200000 | Sagar Region | 1204000 | Damoh | 1554900 | Damoh North | 1554901 | Bangaon | 33/11 KV S/S BANGAON | 5416 | 8157 | 11 KV Luhari Ag | AG | 8157 | 24.0393 | 79.5307 | kalyan singh | 25 KVA | 3455 | 3804 | Patera | Patera
039413_341298 | 1200000 | Sagar Region | 1204000 | Damoh | 1554900 | Damoh North | 1554909 | Narsingarh | 33/11 KV S/S HINGWANI | 5424 | 8193 | 11 KV Hingwani AG | AG | 8193 | 24.0394 | 79.3413 | shukla wala | 25 KVA | 3456 | 3800 | Batiyagarh | Batiyagarh
039435_396563 | 1200000 | Sagar Region | 1204000 | Damoh | 1554900 | Damoh North | 1554909 | Narsingarh | 33/11 KV S/S NARSINGARH | 5441 | 8260 | 11 KV Motha+Sitanagar AG | AG | 8260 | 24.0394 | 79.3966 | Aam wala | 25 KVA | 3456 | 3800 | Batiyagarh | Batiyagarh
039465_352282 | 1200000 | Sagar Region | 1204000 | Damoh | 1554900 | Damoh North | 1554909 | Narsingarh | 33/11 KV S/S HINGWANI | 5424 | 8193 | 11 KV Hingwani AG | AG | 8193 | 24.0395 | 79.3523 | Kailash wala | 25 KVA | 3456 | 3800 | Batiyagarh | Batiyagarh
039486_536323 | 1200000 | Sagar Region | 1204000 | Damoh | 1554900 | Damoh North | 1554901 | Bangaon | 33/11 KV S/S BANGAON | 5416 | 8157 | 11 KV Luhari Ag | AG | 8157 | 24.0395 | 79.5363 | vinod jain | 25 KVA | 3455 | 3804 | Patera | Patera
039540_189791 | 1200000 | Sagar Region | 1204000 | Damoh | 1554900 | Damoh North | 1554908 | Pathariya Res | 33/11 KV S/S KERBANA | 5428 | 8212 | 11 KV Gugara/Khaderi AG | AG | 8212 | 24.0395 | 79.1898 | kerbana hari singh | 25 KVA | 3456 | 3800 | Batiyagarh | Batiyagarh
039548_249252 | 1200000 | Sagar Region | 1204000 | Damoh | 1554900 | Damoh North | 1554902 | Batiagarh | 33/11 KV S/S MUHLI BASTI | 5439 | 8253 | 11 KV Khaderi AG | AG | 8253 | 24.0395 | 79.2493 | VRINDRABAN DUBEY | 25 KVA | 3456 | 3800 | Batiyagarh | Batiyagarh
039585_286283 | 1200000 | Sagar Region | 1204000 | Damoh | 1554900 | Damoh North | 1554902 | Batiagarh | 33/11 KV S/S RIYANA | 5446 | 8285 | 11 KV Nibora AG | AG | 8285 | 24.0396 | 79.2863 | aalampur wala | 25 KVA | 3456 | 3800 | Batiyagarh | Batiyagarh
039592_368725 | 1200000 | Sagar Region | 1204000 | Damoh | 1554900 | Damoh North | 1554902 | Batiagarh | 33/11 KV S/S FUTERA | 5421 | 8177 | 11 KV Futera Pump DL | AG | 8177 | 24.0396 | 79.3687 | LIMMARDAAR LUKAYAN | 25 KVA | 3456 | 3800 | Batiyagarh | Batiyagarh
039594_519208 | 1200000 | Sagar Region | 1204000 | Damoh | 1554900 | Damoh North | 1554901 | Bangaon | 33/11 KV S/S BANGAON | 5416 | 8154 | 11 KV Kanjara Ag | AG | 8154 | 24.0396 | 79.5192 | KANJRA HAR | 25 KVA | 3455 | 3804 | Patera | Patera
039651_718881 | 1200000 | Sagar Region | 1204000 | Damoh | 1554900 | Damoh North | 1554906 | Patera | 33/11 KV S/S PATERA | 5442 | 14848 | 11 KV Bilakhurd AG | MIX | 14848 | 24.0397 | 79.7189 | KUWARPUR BASTI | 100 KVA | 3455 | 3804 | Patera | Patera
039653_715415 | 1200000 | Sagar Region | 1204000 | Damoh | 1554900 | Damoh North | 1554906 | Patera | 33/11 KV S/S PATERA | 5442 | 8265 | 11 KV Barrat-Bilakhurd DL | MIX | 8265 | 24.0397 | 79.7154 | KUWARPUR BASTI | 63 KVA | 3455 | 3804 | Patera | Patera
039695_318831 | 1200000 | Sagar Region | 1204000 | Damoh | 1554900 | Damoh North | 1554902 | Batiagarh | 33/11 KV S/S RIYANA | 5446 | 8285 | 11 KV Nibora AG | AG | 8285 | 24.0397 | 79.3188 | balram mukkadm wala | 25 KVA | 3456 | 3800 | Batiyagarh | Batiyagarh
039717_596989 | 1200000 | Sagar Region | 1204000 | Damoh | 1554900 | Damoh North | 1554901 | Bangaon | 33/11 KV S/S BANGAON | 5416 | 8156 | 11 KV Luhari DL | MIX | 8156 | 24.0397 | 79.597 | GRAM PANCHAYAT KE PASS | 25 KVA | 3455 | 3804 | Patera | Patera
039783_393025 | 1200000 | Sagar Region | 1204000 | Damoh | 1554900 | Damoh North | 1554909 | Narsingarh | 33/11 KV S/S NARSINGARH | 5441 | 8260 | 11 KV Motha+Sitanagar AG | AG | 8260 | 24.0398 | 79.393 | Badi bahu | 25 KVA | 3456 | 3800 | Batiyagarh | Batiyagarh
039811_295777 | 1200000 | Sagar Region | 1204000 | Damoh | 1554900 | Damoh North | 1554902 | Batiagarh | 33/11 KV S/S RIYANA | 5446 | 8285 | 11 KV Nibora AG | AG | 8285 | 24.0398 | 79.2958 | mukkdam wala | 25 KVA | 3456 | 3800 | Batiyagarh | Batiyagarh
039836_317319 | 1200000 | Sagar Region | 1204000 | Damoh | 1554900 | Damoh North | 1554902 | Batiagarh | 33/11 KV S/S RIYANA | 5446 | 8285 | 11 KV Nibora AG | AG | 8285 | 24.0398 | 79.3173 | heera laal wala | 25 KVA | 3456 | 3800 | Batiyagarh | Batiyagarh
039839_493217 | 1200000 | Sagar Region | 1204000 | Damoh | 1554900 | Damoh North | 1554901 | Bangaon | 33/11 KV S/S BANGAON | 5416 | 8154 | 11 KV Kanjara Ag | AG | 8154 | 24.0398 | 79.4932 | HARIJAN MADIYA | 25 KVA | 3457 | 3805 | Patharia | Pathariya
039843_321701 | 1200000 | Sagar Region | 1204000 | Damoh | 1554900 | Damoh North | 1554902 | Batiagarh | 33/11 KV S/S RIYANA | 5446 | 8285 | 11 KV Nibora AG | AG | 8285 | 24.0398 | 79.3217 | sirothiya wala | 25 KVA | 3456 | 3800 | Batiyagarh | Batiyagarh
040160_378898 | 1200000 | Sagar Region | 1204000 | Damoh | 1554900 | Damoh North | 1554902 | Batiagarh | 33/11 KV S/S FUTERA | 5421 | 8177 | 11 KV Futera Pump DL | AG | 8177 | 24.0402 | 79.3789 | BAKAYAN BABLO | 100 KVA | 3456 | 3800 | Batiyagarh | Batiyagarh
040184_256465 | 1200000 | Sagar Region | 1204000 | Damoh | 1554900 | Damoh North | 1554902 | Batiagarh | 33/11 KV S/S MUHLI BASTI | 5439 | 8253 | 11 KV Khaderi AG | AG | 8253 | 24.0402 | 79.2565 | PRITAM PATEL KHADERI | 25 KVA | 3456 | 3800 | Batiyagarh | Batiyagarh
040308_565567 | 1200000 | Sagar Region | 1204000 | Damoh | 1554900 | Damoh North | 1554901 | Bangaon | 33/11 KV S/S BANGAON | 5416 | 8156 | 11 KV Luhari DL | MIX | 8156 | 24.0403 | 79.5656 | ITWA KANCHAPUR | 25 KVA | 3455 | 3804 | Patera | Patera
040446_522604 | 1200000 | Sagar Region | 1204000 | Damoh | 1554900 | Damoh North | 1554901 | Bangaon | 33/11 KV S/S BANGAON | 5416 | 8154 | 11 KV Kanjara Ag | AG | 8154 | 24.0404 | 79.5226 | MADDDEHI | 25 KVA | 3455 | 3804 | Patera | Patera
040504_385735 | 1200000 | Sagar Region | 1204000 | Damoh | 1554900 | Damoh North | 1554902 | Batiagarh | 33/11 KV S/S FUTERA | 5421 | 8177 | 11 KV Futera Pump DL | AG | 8177 | 24.0405 | 79.3857 | BAKAYAN DEVENDRA | 25 KVA | 3456 | 3800 | Batiyagarh | Batiyagarh
040509_317637 | 1200000 | Sagar Region | 1204000 | Damoh | 1554900 | Damoh North | 1554902 | Batiagarh | 33/11 KV S/S RIYANA | 5446 | 14836 | 11 KV Nibora DL | MIX | 14836 | 24.0405 | 79.3176 | BAMHORI BHAT BASTI -1 | 25 KVA | 3456 | 3800 | Batiyagarh | Batiyagarh
040578_313020 | 1200000 | Sagar Region | 1204000 | Damoh | 1554900 | Damoh North | 1554902 | Batiagarh | 33/11 KV S/S RIYANA | 5446 | 14836 | 11 KV Nibora DL | MIX | 14836 | 24.0406 | 79.313 | BHARTI INFRATEL LTD. | 25 KVA | 3456 | 3800 | Batiyagarh | Batiyagarh
040581_533626 | 1200000 | Sagar Region | 1204000 | Damoh | 1554900 | Damoh North | 1554901 | Bangaon | 33/11 KV S/S BANGAON | 5416 | 8157 | 11 KV Luhari Ag | AG | 8157 | 24.0406 | 79.5336 | lakhan singh | 25 KVA | 3455 | 3804 | Patera | Patera
040589_333853 | 1200000 | Sagar Region | 1204000 | Damoh | 1554900 | Damoh North | 1554902 | Batiagarh | 33/11 KV S/S RIYANA | 5446 | 8287 | 11 KV Riyana AG | AG | 8287 | 24.0406 | 79.3339 | BHIYANA RAMVISHAL | 25 KVA | 3456 | 3800 | Batiyagarh | Batiyagarh
040610_685080 | 1200000 | Sagar Region | 1204000 | Damoh | 1554900 | Damoh North | 1554906 | Patera | 33/11 KV S/S PATERA | 5442 | 14848 | 11 KV Bilakhurd AG | MIX | 14848 | 24.0406 | 79.6851 | MADIYA DEVISINGH AADIWASI MUHALLA | 63 KVA | 3455 | 3804 | Patera | Patera
040637_740222 | 1200000 | Sagar Region | 1204000 | Damoh | 1554900 | Damoh North | 1554906 | Patera | 33/11 KV S/S PATERA | 5442 | 8265 | 11 KV Barrat-Bilakhurd DL | MIX | 8265 | 24.0406 | 79.7402 | MUDA BASTI 2 | 63 KVA | 3455 | 3804 | Patera | Patera
040656_217370 | 1200000 | Sagar Region | 1204000 | Damoh | 1554900 | Damoh North | 1554908 | Pathariya Res | 33/11 KV S/S KERBANA | 5428 | 8212 | 11 KV Gugara/Khaderi AG | AG | 8212 | 24.0407 | 79.2174 | googra dilip singh | 25 KVA | 3456 | 3800 | Batiyagarh | Batiyagarh
040659_528792 | 1200000 | Sagar Region | 1204000 | Damoh | 1554900 | Damoh North | 1554901 | Bangaon | 33/11 KV S/S BANGAON | 5416 | 8156 | 11 KV Luhari DL | MIX | 8156 | 24.0407 | 79.5288 | MADDEHI TI | 25 KVA | 3455 | 3804 | Patera | Patera
040813_738190 | 1200000 | Sagar Region | 1204000 | Damoh | 1554900 | Damoh North | 1554906 | Patera | 33/11 KV S/S PATERA | 5442 | 14848 | 11 KV Bilakhurd AG | MIX | 14848 | 24.0408 | 79.7382 | MUDA (AJAY KHARE) | 63 KVA | 3455 | 3804 | Patera | Patera
040824_597203 | 1200000 | Sagar Region | 1204000 | Damoh | 1554900 | Damoh North | 1554901 | Bangaon | 33/11 KV S/S BANGAON | 5416 | 8157 | 11 KV Luhari Ag | AG | 8157 | 24.0408 | 79.5972 | basti ke pass sojna | 25 KVA | 3455 | 3804 | Patera | Patera
040859_272333 | 1200000 | Sagar Region | 1204000 | Damoh | 1554900 | Damoh North | 1554902 | Batiagarh | 33/11 KV S/S MUHLI BASTI | 5439 | 8253 | 11 KV Khaderi AG | AG | 8253 | 24.0409 | 79.2723 | PINTU WALA | 25 KVA | 3456 | 3800 | Batiyagarh | Batiyagarh
040902_666637 | 1200000 | Sagar Region | 1204000 | Damoh | 1554900 | Damoh North | 1554906 | Patera | 33/11 KV S/S KUDAI | 5431 | 8222 | 11 KV Reojha Madho DL | MIX | 8222 | 24.0409 | 79.6666 | SEMRA SANTOSH (BASTI)) | 25 KVA | 3455 | 3804 | Patera | Patera
040912_666150 | 1200000 | Sagar Region | 1204000 | Damoh | 1554900 | Damoh North | 1554906 | Patera | 33/11 KV S/S KUDAI | 5431 | 14846 | 11 KV Reojha Madho AG | MIX | 14846 | 24.0409 | 79.6662 | BAMYRIYA KAMALNATH | 100 KVA | 3455 | 3804 | Patera | Patera
040918_666295 | 1200000 | Sagar Region | 1204000 | Damoh | 1554900 | Damoh North | 1554906 | Patera | 33/11 KV S/S KUDAI | 5431 | 8222 | 11 KV Reojha Madho DL | MIX | 8222 | 24.0409 | 79.6663 | SEMRA SANTOSH (GOPAL) | 63 KVA | 3455 | 3804 | Patera | Patera
041118_720802 | 1200000 | Sagar Region | 1204000 | Damoh | 1554900 | Damoh North | 1554906 | Patera | 33/11 KV S/S PATERA | 5442 | 14848 | 11 KV Bilakhurd AG | MIX | 14848 | 24.0411 | 79.7208 | KUWARPUR HARIJAN MUHALLA | 25 KVA | 3455 | 3804 | Patera | Patera
041147_246006 | 1200000 | Sagar Region | 1204000 | Damoh | 1554900 | Damoh North | 1554902 | Batiagarh | 33/11 KV S/S MUHLI BASTI | 5439 | 8253 | 11 KV Khaderi AG | AG | 8253 | 24.0411 | 79.246 | BADDU | 25 KVA | 3456 | 3800 | Batiyagarh | Batiyagarh
041209_368627 | 1200000 | Sagar Region | 1204000 | Damoh | 1554900 | Damoh North | 1554902 | Batiagarh | 33/11 KV S/S FUTERA | 5421 | 8177 | 11 KV Futera Pump DL | AG | 8177 | 24.0412 | 79.3686 | GADHOLA BALJU 2 | 25 KVA | 3456 | 3800 | Batiyagarh | Batiyagarh
041212_316321 | 1200000 | Sagar Region | 1204000 | Damoh | 1554900 | Damoh North | 1554902 | Batiagarh | 33/11 KV S/S RIYANA | 5446 | 14836 | 11 KV Nibora DL | MIX | 14836 | 24.0412 | 79.3163 | B.S.N.L. WALA | 25 KVA | 3456 | 3800 | Batiyagarh | Batiyagarh
041216_316972 | 1200000 | Sagar Region | 1204000 | Damoh | 1554900 | Damoh North | 1554902 | Batiagarh | 33/11 KV S/S RIYANA | 5446 | 14836 | 11 KV Nibora DL | MIX | 14836 | 24.0412 | 79.317 | BAMHORI BHAT BASTI -2 | 25 KVA | 3456 | 3800 | Batiyagarh | Batiyagarh
041233_184167 | 1200000 | Sagar Region | 1204000 | Damoh | 1554900 | Damoh North | 1554908 | Pathariya Res | 33/11 KV S/S KERBANA | 5428 | 8211 | 11 KV Kerbana AG | AG | 8211 | 24.0412 | 79.1842 | KERBANA KOMAL SINGH WALA | 25 KVA | 3456 | 3800 | Batiyagarh | Batiyagarh
041259_318220 | 1200000 | Sagar Region | 1204000 | Damoh | 1554900 | Damoh North | 1554902 | Batiagarh | 33/11 KV S/S RIYANA | 5446 | 14836 | 11 KV Nibora DL | MIX | 14836 | 24.0413 | 79.3182 | JIO TOWER | 25 KVA | 3456 | 3800 | Batiyagarh | Batiyagarh
041303_642110 | 1200000 | Sagar Region | 1204000 | Damoh | 1554900 | Damoh North | 1554906 | Patera | 33/11 KV S/S KUDAI | 5431 | 14846 | 11 KV Reojha Madho AG | MIX | 14846 | 24.0413 | 79.6421 | GATA BASTI | 25 KVA | 3455 | 3804 | Patera | Patera
041320_720588 | 1200000 | Sagar Region | 1204000 | Damoh | 1554900 | Damoh North | 1554906 | Patera | 33/11 KV S/S PATERA | 5442 | 8265 | 11 KV Barrat-Bilakhurd DL | MIX | 8265 | 24.0413 | 79.7206 | KUWARPUR TAPARIYA BASTI | 63 KVA | 3455 | 3804 | Patera | Patera
041344_228100 | 1200000 | Sagar Region | 1204000 | Damoh | 1554900 | Damoh North | 1554902 | Batiagarh | 33/11 KV S/S MUHLI BASTI | 5439 | 8253 | 11 KV Khaderi AG | AG | 8253 | 24.0413 | 79.2281 | SUKKO BAI | 25 KVA | 3456 | 3800 | Batiyagarh | Batiyagarh
041389_300798 | 1200000 | Sagar Region | 1204000 | Damoh | 1554900 | Damoh North | 1554902 | Batiagarh | 33/11 KV S/S RIYANA | 5446 | 8285 | 11 KV Nibora AG | AG | 8285 | 24.0414 | 79.3008 | pateriya wala | 25 KVA | 3456 | 3800 | Batiyagarh | Batiyagarh
041395_447352 | 1200000 | Sagar Region | 1204000 | Damoh | 1554900 | Damoh North | 1554909 | Narsingarh | 33/11 KV S/S NARSINGARH | 5441 | 8260 | 11 KV Motha+Sitanagar AG | AG | 8260 | 24.0414 | 79.4474 | Basant Athiya | 25 KVA | 3457 | 3805 | Patharia | Pathariya
041426_335162 | 1200000 | Sagar Region | 1204000 | Damoh | 1554900 | Damoh North | 1554902 | Batiagarh | 33/11 KV S/S RIYANA | 5446 | 8287 | 11 KV Riyana AG | AG | 8287 | 24.0414 | 79.3352 | BHIYANA SUDAMA PATEL | 25 KVA | 3456 | 3800 | Batiyagarh | Batiyagarh
041448_720434 | 1200000 | Sagar Region | 1204000 | Damoh | 1554900 | Damoh North | 1554906 | Patera | 33/11 KV S/S PATERA | 5442 | 8265 | 11 KV Barrat-Bilakhurd DL | MIX | 8265 | 24.0414 | 79.7204 | KUWARPUR TAPARIYA | 25 KVA | 3455 | 3804 | Patera | Patera
041584_520727 | 1200000 | Sagar Region | 1204000 | Damoh | 1554900 | Damoh North | 1554901 | Bangaon | 33/11 KV S/S BANGAON | 5416 | 8158 | 11 KV Kanjra DL | MIX | 8158 | 24.0416 | 79.5207 | MADDEHI BASTI | 25 KVA | 3455 | 3804 | Patera | Patera
041714_439646 | 1200000 | Sagar Region | 1204000 | Damoh | 1554900 | Damoh North | 1554909 | Narsingarh | 33/11 KV S/S NARSINGARH | 5441 | 14844 | 11 KV Sitanagar DL | AG | 14844 | 24.0417 | 79.4396 | sitanagar basti 1 | 25 KVA | 3457 | 3805 | Patharia | Pathariya
041801_718109 | 1200000 | Sagar Region | 1204000 | Damoh | 1554900 | Damoh North | 1554906 | Patera | 33/11 KV S/S PATERA | 5442 | 8265 | 11 KV Barrat-Bilakhurd DL | MIX | 8265 | 24.0418 | 79.7181 | KUWARPUR PATEL | 63 KVA | 3455 | 3804 | Patera | Patera
041814_290504 | 1200000 | Sagar Region | 1204000 | Damoh | 1554900 | Damoh North | 1554902 | Batiagarh | 33/11 KV S/S RIYANA | 5446 | 8285 | 11 KV Nibora AG | AG | 8285 | 24.0418 | 79.2905 | fuddan wala | 100 KVA | 3456 | 3800 | Batiyagarh | Batiyagarh
041869_259436 | 1200000 | Sagar Region | 1204000 | Damoh | 1554900 | Damoh North | 1554902 | Batiagarh | 33/11 KV S/S MUHLI BASTI | 5439 | 8253 | 11 KV Khaderi AG | AG | 8253 | 24.0419 | 79.2594 | LAXMAN WALA KHADERI | 25 KVA | 3456 | 3800 | Batiyagarh | Batiyagarh
042083_257014 | 1200000 | Sagar Region | 1204000 | Damoh | 1554900 | Damoh North | 1554902 | Batiagarh | 33/11 KV S/S MUHLI BASTI | 5439 | 8253 | 11 KV Khaderi AG | AG | 8253 | 24.0421 | 79.257 | SHIVPRASAD WALA KHADERI | 25 KVA | 3456 | 3800 | Batiyagarh | Batiyagarh
042140_569511 | 1200000 | Sagar Region | 1204000 | Damoh | 1554900 | Damoh North | 1554901 | Bangaon | 33/11 KV S/S BANGAON | 5416 | 8155 | 11 KV Itwa pump DL | AG | 8155 | 24.0421 | 79.5695 | 100 kva luharra rampur | 100 KVA | 3455 | 3804 | Patera | Patera
042280_254387 | 1200000 | Sagar Region | 1204000 | Damoh | 1554900 | Damoh North | 1554902 | Batiagarh | 33/11 KV S/S MUHLI BASTI | 5439 | 8253 | 11 KV Khaderi AG | AG | 8253 | 24.0423 | 79.2544 | JHHINNA WALA KHADERI | 25 KVA | 3456 | 3800 | Batiyagarh | Batiyagarh
042314_259209 | 1200000 | Sagar Region | 1204000 | Damoh | 1554900 | Damoh North | 1554902 | Batiagarh | 33/11 KV S/S MUHLI BASTI | 5439 | 8253 | 11 KV Khaderi AG | AG | 8253 | 24.0423 | 79.2592 | NATTHU WALA KHADERI | 25 KVA | 3456 | 3800 | Batiyagarh | Batiyagarh
042314_684491 | 1200000 | Sagar Region | 1204000 | Damoh | 1554900 | Damoh North | 1554906 | Patera | 33/11 KV S/S PATERA | 5442 | 14848 | 11 KV Bilakhurd AG | MIX | 14848 | 24.0423 | 79.6845 | MADIYA DEVISINGH ROAD WALA | 100 KVA | 3455 | 3804 | Patera | Patera
042364_740360 | 1200000 | Sagar Region | 1204000 | Damoh | 1554900 | Damoh North | 1554906 | Patera | 33/11 KV S/S PATERA | 5442 | 8265 | 11 KV Barrat-Bilakhurd DL | MIX | 8265 | 24.0424 | 79.7404 | MUDA HARIJN MUHALLA | 63 KVA | 3455 | 3804 | Patera | Patera
042422_299342 | 1200000 | Sagar Region | 1204000 | Damoh | 1554900 | Damoh North | 1554902 | Batiagarh | 33/11 KV S/S RIYANA | 5446 | 8285 | 11 KV Nibora AG | AG | 8285 | 24.0424 | 79.2993 | aasharam yadav wala | 25 KVA | 3456 | 3800 | Batiyagarh | Batiyagarh
042445_636317 | 1200000 | Sagar Region | 1204000 | Damoh | 1554900 | Damoh North | 1554906 | Patera | 33/11 KV S/S KUDAI | 5431 | 8222 | 11 KV Reojha Madho DL | MIX | 8222 | 24.0424 | 79.6363 | GATA (KALLA CHAMAR) | 25 KVA | 3455 | 3804 | Patera | Patera
042466_387143 | 1200000 | Sagar Region | 1204000 | Damoh | 1554900 | Damoh North | 1554902 | Batiagarh | 33/11 KV S/S FUTERA | 5421 | 8177 | 11 KV Futera Pump DL | AG | 8177 | 24.0425 | 79.3871 | BAKAYAN SHAYAM BABU | 25 KVA | 3456 | 3800 | Batiyagarh | Batiyagarh
042485_569251 | 1200000 | Sagar Region | 1204000 | Damoh | 1554900 | Damoh North | 1554901 | Bangaon | 33/11 KV S/S BANGAON | 5416 | 8156 | 11 KV Luhari DL | MIX | 8156 | 24.0425 | 79.5693 | HIGH SCHOOL ITWA | 25 KVA | 3455 | 3804 | Patera | Patera
042542_186838 | 1200000 | Sagar Region | 1204000 | Damoh | 1554900 | Damoh North | 1554908 | Pathariya Res | 33/11 KV S/S KERBANA | 5428 | 8211 | 11 KV Kerbana AG | AG | 8211 | 24.0425 | 79.1868 | kerbana roopsingh wala | 25 KVA | 3456 | 3800 | Batiyagarh | Batiyagarh
042565_633675 | 1200000 | Sagar Region | 1204000 | Damoh | 1554900 | Damoh North | 1554906 | Patera | 33/11 KV S/S KUDAI | 5431 | 8222 | 11 KV Reojha Madho DL | MIX | 8222 | 24.0426 | 79.6337 | GATA ( MAHRAJ WALA) | 25 KVA | 3455 | 3804 | Patera | Patera
042621_332740 | 1200000 | Sagar Region | 1204000 | Damoh | 1554900 | Damoh North | 1554902 | Batiagarh | 33/11 KV S/S RIYANA | 5446 | 8287 | 11 KV Riyana AG | AG | 8287 | 24.0426 | 79.3327 | BHIYANA MURARI | 25 KVA | 3456 | 3800 | Batiyagarh | Batiyagarh
042634_554936 | 1200000 | Sagar Region | 1204000 | Damoh | 1554900 | Damoh North | 1554901 | Bangaon | 33/11 KV S/S BANGAON | 5416 | 8156 | 11 KV Luhari DL | MIX | 8156 | 24.0426 | 79.5549 | COLENY | 25 KVA | 3455 | 3804 | Patera | Patera
042723_384737 | 1200000 | Sagar Region | 1204000 | Damoh | 1554900 | Damoh North | 1554902 | Batiagarh | 33/11 KV S/S FUTERA | 5421 | 8177 | 11 KV Futera Pump DL | AG | 8177 | 24.0427 | 79.3847 | BAKAYAN JAY MATA WALA | 25 KVA | 3456 | 3800 | Batiyagarh | Batiyagarh
042774_188864 | 1200000 | Sagar Region | 1204000 | Damoh | 1554900 | Damoh North | 1554908 | Pathariya Res | 33/11 KV S/S KERBANA | 5428 | 8212 | 11 KV Gugara/Khaderi AG | AG | 8212 | 24.0428 | 79.1889 | kerbana kamal singh | 25 KVA | 3456 | 3800 | Batiyagarh | Batiyagarh
042815_592411 | 1200000 | Sagar Region | 1204000 | Damoh | 1554900 | Damoh North | 1554901 | Bangaon | 33/11 KV S/S BANGAON | 5416 | 8157 | 11 KV Luhari Ag | AG | 8157 | 24.0428 | 79.5924 | sojna tagar | 100 KVA | 3455 | 3804 | Patera | Patera
042857_314255 | 1200000 | Sagar Region | 1204000 | Damoh | 1554900 | Damoh North | 1554902 | Batiagarh | 33/11 KV S/S RIYANA | 5446 | 8285 | 11 KV Nibora AG | AG | 8285 | 24.0429 | 79.3143 | kishori sharma wala | 25 KVA | 3456 | 3800 | Batiyagarh | Batiyagarh
042890_257648 | 1200000 | Sagar Region | 1204000 | Damoh | 1554900 | Damoh North | 1554902 | Batiagarh | 33/11 KV S/S MUHLI BASTI | 5439 | 8253 | 11 KV Khaderi AG | AG | 8253 | 24.0429 | 79.2576 | SHIVRAM PATEL KHADERI | 25 KVA | 3456 | 3800 | Batiyagarh | Batiyagarh
042987_641278 | 1200000 | Sagar Region | 1204000 | Damoh | 1554900 | Damoh North | 1554906 | Patera | 33/11 KV S/S KUDAI | 5431 | 8222 | 11 KV Reojha Madho DL | MIX | 8222 | 24.043 | 79.6413 | KODIYA (NIRANJAN PATEL) | 25 KVA | 3455 | 3804 | Patera | Patera
042992_380497 | 1200000 | Sagar Region | 1204000 | Damoh | 1554900 | Damoh North | 1554902 | Batiagarh | 33/11 KV S/S BATIAGARH | 5417 | 8164 | 11 KV Futera Bakayan DL | MIX | 8164 | 24.043 | 79.3805 | BAKAYAN BASTI | 25 KVA | 3456 | 3800 | Batiyagarh | Batiyagarh
043088_220413 | 1200000 | Sagar Region | 1204000 | Damoh | 1554900 | Damoh North | 1554908 | Pathariya Res | 33/11 KV S/S KERBANA | 5428 | 8209 | 11 KVGugara/Khaaderi DL | MIX | 8209 | 24.0431 | 79.2204 | Basti | 100 KVA | 3456 | 3800 | Batiyagarh | Batiyagarh
043090_722178 | 1200000 | Sagar Region | 1204000 | Damoh | 1554900 | Damoh North | 1554906 | Patera | 33/11 KV S/S PATERA | 5442 | 8265 | 11 KV Barrat-Bilakhurd DL | MIX | 8265 | 24.0431 | 79.7222 | KUWARPUR RAMSINGH | 63 KVA | 3455 | 3804 | Patera | Patera
043099_521167 | 1200000 | Sagar Region | 1204000 | Damoh | 1554900 | Damoh North | 1554901 | Bangaon | 33/11 KV S/S BANGAON | 5416 | 8158 | 11 KV Kanjra DL | MIX | 8158 | 24.0431 | 79.5212 | P.H.E. | 25 KVA | 3455 | 3804 | Patera | Patera
043103_261947 | 1200000 | Sagar Region | 1204000 | Damoh | 1554900 | Damoh North | 1554902 | Batiagarh | 33/11 KV S/S MUHLI BASTI | 5439 | 8253 | 11 KV Khaderi AG | AG | 8253 | 24.0431 | 79.2619 | BHAGWAT WALA KHADERI | 63 KVA | 3456 | 3800 | Batiyagarh | Batiyagarh
043107_634013 | 1200000 | Sagar Region | 1204000 | Damoh | 1554900 | Damoh North | 1554906 | Patera | 33/11 KV S/S KUDAI | 5431 | 8222 | 11 KV Reojha Madho DL | MIX | 8222 | 24.0431 | 79.634 | GATA (SCHOOL) | 25 KVA | 3455 | 3804 | Patera | Patera
043136_700025 | 1200000 | Sagar Region | 1204000 | Damoh | 1554900 | Damoh North | 1554906 | Patera | 33/11 KV S/S PATERA | 5442 | 14848 | 11 KV Bilakhurd AG | MIX | 14848 | 24.0431 | 79.7 | PADRI SAHAJPUR (BAJRANG HARR) | 63 KVA | 3455 | 3804 | Patera | Patera
043194_266080 | 1200000 | Sagar Region | 1204000 | Damoh | 1554900 | Damoh North | 1554902 | Batiagarh | 33/11 KV S/S MUHLI BASTI | 5439 | 8253 | 11 KV Khaderi AG | AG | 8253 | 24.0432 | 79.2661 | DEELIP WALA KHADERI | 25 KVA | 3456 | 3800 | Batiyagarh | Batiyagarh
043194_297410 | 1200000 | Sagar Region | 1204000 | Damoh | 1554900 | Damoh North | 1554902 | Batiagarh | 33/11 KV S/S RIYANA | 5446 | 8285 | 11 KV Nibora AG | AG | 8285 | 24.0432 | 79.2974 | naval singh wala | 25 KVA | 3456 | 3800 | Batiyagarh | Batiyagarh
043278_380190 | 1200000 | Sagar Region | 1204000 | Damoh | 1554900 | Damoh North | 1554902 | Batiagarh | 33/11 KV S/S BATIAGARH | 5417 | 8164 | 11 KV Futera Bakayan DL | MIX | 8164 | 24.0433 | 79.3802 | BAKAYAN BASTI | 63 KVA | 3456 | 3800 | Batiyagarh | Batiyagarh
043315_274356 | 1200000 | Sagar Region | 1204000 | Damoh | 1554900 | Damoh North | 1554902 | Batiagarh | 33/11 KV S/S MUHLI BASTI | 5439 | 8253 | 11 KV Khaderi AG | AG | 8253 | 24.0433 | 79.2744 | NARAYAN WALA | 25 KVA | 3456 | 3800 | Batiyagarh | Batiyagarh
043341_270018 | 1200000 | Sagar Region | 1204000 | Damoh | 1554900 | Damoh North | 1554902 | Batiagarh | 33/11 KV S/S MUHLI BASTI | 5439 | 8253 | 11 KV Khaderi AG | AG | 8253 | 24.0433 | 79.27 | MANA PAL KHADERI | 25 KVA | 3456 | 3800 | Batiyagarh | Batiyagarh
043357_224107 | 1200000 | Sagar Region | 1204000 | Damoh | 1554900 | Damoh North | 1554908 | Pathariya Res | 33/11 KV S/S KERBANA | 5428 | 8209 | 11 KVGugara/Khaaderi DL | MIX | 8209 | 24.0434 | 79.2241 | Harijan basti | 25 KVA | 3456 | 3800 | Batiyagarh | Batiyagarh
043457_381377 | 1200000 | Sagar Region | 1204000 | Damoh | 1554900 | Damoh North | 1554902 | Batiagarh | 33/11 KV S/S BATIAGARH | 5417 | 8164 | 11 KV Futera Bakayan DL | MIX | 8164 | 24.0435 | 79.3814 | BAKAYAN AIRTEL TOWER | 25 KVA | 3456 | 3800 | Batiyagarh | Batiyagarh
043461_381368 | 1200000 | Sagar Region | 1204000 | Damoh | 1554900 | Damoh North | 1554902 | Batiagarh | 33/11 KV S/S FUTERA | 5421 | 8177 | 11 KV Futera Pump DL | AG | 8177 | 24.0435 | 79.3814 | BAKAYAN W/W | 25 KVA | 3456 | 3800 | Batiyagarh | Batiyagarh
043483_381393 | 1200000 | Sagar Region | 1204000 | Damoh | 1554900 | Damoh North | 1554902 | Batiagarh | 33/11 KV S/S BATIAGARH | 5417 | 8164 | 11 KV Futera Bakayan DL | MIX | 8164 | 24.0435 | 79.3814 | BAKAYAN PHE WALA | 25 KVA | 3456 | 3800 | Batiyagarh | Batiyagarh
043529_381356 | 1200000 | Sagar Region | 1204000 | Damoh | 1554900 | Damoh North | 1554902 | Batiagarh | 33/11 KV S/S FUTERA | 5421 | 8177 | 11 KV Futera Pump DL | AG | 8177 | 24.0435 | 79.3814 | BAKAYAN TOWER WALA | 25 KVA | 3456 | 3800 | Batiyagarh | Batiyagarh
043537_667722 | 1200000 | Sagar Region | 1204000 | Damoh | 1554900 | Damoh North | 1554906 | Patera | 33/11 KV S/S KUDAI | 5431 | 14846 | 11 KV Reojha Madho AG | MIX | 14846 | 24.0435 | 79.6677 | ITWA TARWAR | 25 KVA | 3455 | 3804 | Patera | Patera
043562_457617 | 1200000 | Sagar Region | 1204000 | Damoh | 1554900 | Damoh North | 1554909 | Narsingarh | 33/11 KV S/S NARSINGARH | 5441 | 8260 | 11 KV Motha+Sitanagar AG | AG | 8260 | 24.0436 | 79.4576 | haar wala | 25 KVA | 3457 | 3805 | Patharia | Pathariya
043622_348603 | 1200000 | Sagar Region | 1204000 | Damoh | 1554900 | Damoh North | 1554909 | Narsingarh | 33/11 KV S/S HINGWANI | 5424 | 8193 | 11 KV Hingwani AG | AG | 8193 | 24.0436 | 79.3486 | Kamlesh wala | 25 KVA | 3456 | 3800 | Batiyagarh | Batiyagarh
043772_257108 | 1200000 | Sagar Region | 1204000 | Damoh | 1554900 | Damoh North | 1554902 | Batiagarh | 33/11 KV S/S MUHLI BASTI | 5439 | 8252 | 11 KV Khaderi DL | MIX | 8252 | 24.0438 | 79.2571 | KHADERI BAMHORI ROAD | 25 KVA | 3456 | 3800 | Batiyagarh | Batiyagarh
043789_296136 | 1200000 | Sagar Region | 1204000 | Damoh | 1554900 | Damoh North | 1554902 | Batiagarh | 33/11 KV S/S RIYANA | 5446 | 8285 | 11 KV Nibora AG | AG | 8285 | 24.0438 | 79.2961 | nannu singh wala | 25 KVA | 3456 | 3800 | Batiyagarh | Batiyagarh
043803_370756 | 1200000 | Sagar Region | 1204000 | Damoh | 1554900 | Damoh North | 1554902 | Batiagarh | 33/11 KV S/S FUTERA | 5421 | 8177 | 11 KV Futera Pump DL | AG | 8177 | 24.0438 | 79.3708 | LUKAYAN KANCHHEDI | 25 KVA | 3456 | 3800 | Batiyagarh | Batiyagarh
043847_448420 | 1200000 | Sagar Region | 1204000 | Damoh | 1554900 | Damoh North | 1554909 | Narsingarh | 33/11 KV S/S NARSINGARH | 5441 | 8260 | 11 KV Motha+Sitanagar AG | AG | 8260 | 24.0438 | 79.4484 | Ujyar Singh | 25 KVA | 3457 | 3805 | Patharia | Pathariya
043885_193342 | 1200000 | Sagar Region | 1204000 | Damoh | 1554900 | Damoh North | 1554908 | Pathariya Res | 33/11 KV S/S KERBANA | 5428 | 8212 | 11 KV Gugara/Khaderi AG | AG | 8212 | 24.0439 | 79.1933 | kerbana sanjay pathak | 25 KVA | 3456 | 3800 | Batiyagarh | Batiyagarh
043885_654665 | 1200000 | Sagar Region | 1204000 | Damoh | 1554900 | Damoh North | 1554906 | Patera | 33/11 KV S/S KUDAI | 5431 | 14846 | 11 KV Reojha Madho AG | MIX | 14846 | 24.0439 | 79.6547 | ITWA PATERIYA HAR | 25 KVA | 3455 | 3804 | Patera | Patera
043954_258671 | 1200000 | Sagar Region | 1204000 | Damoh | 1554900 | Damoh North | 1554902 | Batiagarh | 33/11 KV S/S MUHLI BASTI | 5439 | 8253 | 11 KV Khaderi AG | AG | 8253 | 24.044 | 79.2587 | TULSI WALA KHADERI | 25 KVA | 3456 | 3800 | Batiyagarh | Batiyagarh
043958_518158 | 1200000 | Sagar Region | 1204000 | Damoh | 1554900 | Damoh North | 1554901 | Bangaon | 33/11 KV S/S BANGAON | 5416 | 8158 | 11 KV Kanjra DL | MIX | 8158 | 24.044 | 79.5182 | HARIJAN MUHALLA | 25 KVA | 3455 | 3804 | Patera | Patera
044010_636935 | 1200000 | Sagar Region | 1204000 | Damoh | 1554900 | Damoh North | 1554906 | Patera | 33/11 KV S/S KUDAI | 5431 | 8222 | 11 KV Reojha Madho DL | MIX | 8222 | 24.044 | 79.6369 | GATA (PRASANT PATHAK) | 63 KVA | 3455 | 3804 | Patera | Patera
044017_291884 | 1200000 | Sagar Region | 1204000 | Damoh | 1554900 | Damoh North | 1554902 | Batiagarh | 33/11 KV S/S RIYANA | 5446 | 8285 | 11 KV Nibora AG | AG | 8285 | 24.044 | 79.2919 | dheer sighn wala | 25 KVA | 3456 | 3800 | Batiyagarh | Batiyagarh
044044_325577 | 1200000 | Sagar Region | 1204000 | Damoh | 1554900 | Damoh North | 1554902 | Batiagarh | 33/11 KV S/S RIYANA | 5446 | 8285 | 11 KV Nibora AG | AG | 8285 | 24.044 | 79.3256 | bhat bamhori mukesh patel wala | 63 KVA | 3456 | 3800 | Batiyagarh | Batiyagarh
044061_561156 | 1200000 | Sagar Region | 1204000 | Damoh | 1554900 | Damoh North | 1554901 | Bangaon | 33/11 KV S/S BANGAON | 5416 | 8155 | 11 KV Itwa pump DL | AG | 8155 | 24.0441 | 79.5612 | 63 kva sujanpura | 25 KVA | 3455 | 3804 | Patera | Patera
044070_515670 | 1200000 | Sagar Region | 1204000 | Damoh | 1554900 | Damoh North | 1554901 | Bangaon | 33/11 KV S/S BANGAON | 5416 | 8158 | 11 KV Kanjra DL | MIX | 8158 | 24.0441 | 79.5157 | BIJORI RAJAK | 25 KVA | 3455 | 3804 | Patera | Patera
044090_635608 | 1200000 | Sagar Region | 1204000 | Damoh | 1554900 | Damoh North | 1554906 | Patera | 33/11 KV S/S KUDAI | 5431 | 8222 | 11 KV Reojha Madho DL | MIX | 8222 | 24.0441 | 79.6356 | KODIYA (RAJESH PATEL) | 25 KVA | 3455 | 3804 | Patera | Patera
044091_722981 | 1200000 | Sagar Region | 1204000 | Damoh | 1554900 | Damoh North | 1554906 | Patera | 33/11 KV S/S PATERA | 5442 | 14848 | 11 KV Bilakhurd AG | MIX | 14848 | 24.0441 | 79.723 | KUWARPURA TAPARIYA | 25 KVA | 3455 | 3804 | Patera | Patera
044098_296410 | 1200000 | Sagar Region | 1204000 | Damoh | 1554900 | Damoh North | 1554902 | Batiagarh | 33/11 KV S/S RIYANA | 5446 | 14836 | 11 KV Nibora DL | MIX | 14836 | 24.0441 | 79.2964 | HARDOOL BABA WALA | 25 KVA | 3456 | 3800 | Batiyagarh | Batiyagarh
044166_295332 | 1200000 | Sagar Region | 1204000 | Damoh | 1554900 | Damoh North | 1554902 | Batiagarh | 33/11 KV S/S RIYANA | 5446 | 14836 | 11 KV Nibora DL | MIX | 14836 | 24.0442 | 79.2953 | SIHERA BASTI | 100 KVA | 3456 | 3800 | Batiyagarh | Batiyagarh
044219_284390 | 1200000 | Sagar Region | 1204000 | Damoh | 1554900 | Damoh North | 1554902 | Batiagarh | 33/11 KV S/S RIYANA | 5446 | 8285 | 11 KV Nibora AG | AG | 8285 | 24.0442 | 79.2844 | bade ghar wala | 25 KVA | 3456 | 3800 | Batiyagarh | Batiyagarh
044225_287335 | 1200000 | Sagar Region | 1204000 | Damoh | 1554900 | Damoh North | 1554902 | Batiagarh | 33/11 KV S/S RIYANA | 5446 | 8285 | 11 KV Nibora AG | AG | 8285 | 24.0442 | 79.2873 | munna sarpanch wala | 25 KVA | 3456 | 3800 | Batiyagarh | Batiyagarh
044238_219343 | 1200000 | Sagar Region | 1204000 | Damoh | 1554900 | Damoh North | 1554908 | Pathariya Res | 33/11 KV S/S KERBANA | 5428 | 8209 | 11 KVGugara/Khaaderi DL | MIX | 8209 | 24.0442 | 79.2193 | Basti | 25 KVA | 3456 | 3800 | Batiyagarh | Batiyagarh
044240_321969 | 1200000 | Sagar Region | 1204000 | Damoh | 1554900 | Damoh North | 1554902 | Batiagarh | 33/11 KV S/S RIYANA | 5446 | 8285 | 11 KV Nibora AG | AG | 8285 | 24.0442 | 79.322 | bhat bamhori seetaram patel | 63 KVA | 3456 | 3800 | Batiyagarh | Batiyagarh
044321_705996 | 1200000 | Sagar Region | 1204000 | Damoh | 1554900 | Damoh North | 1554906 | Patera | 33/11 KV S/S PATERA | 5442 | 14848 | 11 KV Bilakhurd AG | MIX | 14848 | 24.0443 | 79.706 | SAGINI KALYAN BASTI | 63 KVA | 3455 | 3804 | Patera | Patera
044349_387414 | 1200000 | Sagar Region | 1204000 | Damoh | 1554900 | Damoh North | 1554902 | Batiagarh | 33/11 KV S/S FUTERA | 5421 | 8177 | 11 KV Futera Pump DL | AG | 8177 | 24.0443 | 79.3874 | BAKAYAN BARA WALE | 25 KVA | 3456 | 3800 | Batiyagarh | Batiyagarh
044380_295235 | 1200000 | Sagar Region | 1204000 | Damoh | 1554900 | Damoh North | 1554902 | Batiagarh | 33/11 KV S/S RIYANA | 5446 | 8285 | 11 KV Nibora AG | AG | 8285 | 24.0444 | 79.2952 | basti wala | 100 KVA | 3456 | 3800 | Batiyagarh | Batiyagarh
044397_565141 | 1200000 | Sagar Region | 1204000 | Damoh | 1554900 | Damoh North | 1554901 | Bangaon | 33/11 KV S/S BANGAON | 5416 | 8156 | 11 KV Luhari DL | MIX | 8156 | 24.0444 | 79.5651 | LUHARRA BASTI | 63 KVA | 3455 | 3804 | Patera | Patera
044568_330348 | 1200000 | Sagar Region | 1204000 | Damoh | 1554900 | Damoh North | 1554902 | Batiagarh | 33/11 KV S/S RIYANA | 5446 | 8287 | 11 KV Riyana AG | AG | 8287 | 24.0446 | 79.3303 | RIYANA RACHANA BAI | 25 KVA | 3456 | 3800 | Batiyagarh | Batiyagarh
044583_224360 | 1200000 | Sagar Region | 1204000 | Damoh | 1554900 | Damoh North | 1554908 | Pathariya Res | 33/11 KV S/S KERBANA | 5428 | 8209 | 11 KVGugara/Khaaderi DL | MIX | 8209 | 24.0446 | 79.2244 | Mandir | 100 KVA | 3456 | 3800 | Batiyagarh | Batiyagarh
044601_291183 | 1200000 | Sagar Region | 1204000 | Damoh | 1554900 | Damoh North | 1554902 | Batiagarh | 33/11 KV S/S RIYANA | 5446 | 8285 | 11 KV Nibora AG | AG | 8285 | 24.0446 | 79.2912 | raghunath wala | 25 KVA | 3456 | 3800 | Batiyagarh | Batiyagarh
044642_665827 | 1200000 | Sagar Region | 1204000 | Damoh | 1554900 | Damoh North | 1554906 | Patera | 33/11 KV S/S KUDAI | 5431 | 14846 | 11 KV Reojha Madho AG | MIX | 14846 | 24.0446 | 79.6658 | ITWA RAGHUBAR SAHU | 25 KVA | 3455 | 3804 | Patera | Patera
044708_294061 | 1200000 | Sagar Region | 1204000 | Damoh | 1554900 | Damoh North | 1554902 | Batiagarh | 33/11 KV S/S RIYANA | 5446 | 14836 | 11 KV Nibora DL | MIX | 14836 | 24.0447 | 79.2941 | SIHERA MADHA WALA | 25 KVA | 3456 | 3800 | Batiyagarh | Batiyagarh
044728_566327 | 1200000 | Sagar Region | 1204000 | Damoh | 1554900 | Damoh North | 1554901 | Bangaon | 33/11 KV S/S BANGAON | 5416 | 8156 | 11 KV Luhari DL | MIX | 8156 | 24.0447 | 79.5663 | LUHARRA SCHOOL | 25 KVA | 3455 | 3804 | Patera | Patera
044749_485159 | 1200000 | Sagar Region | 1204000 | Damoh | 1554900 | Damoh North | 1554901 | Bangaon | 33/11 KV S/S BANGAON | 5416 | 8154 | 11 KV Kanjara Ag | AG | 8154 | 24.0447 | 79.4852 | MURARI | 25 KVA | 3457 | 3805 | Patharia | Pathariya
044750_453245 | 1200000 | Sagar Region | 1204000 | Damoh | 1554900 | Damoh North | 1554909 | Narsingarh | 33/11 KV S/S NARSINGARH | 5441 | 8260 | 11 KV Motha+Sitanagar AG | AG | 8260 | 24.0448 | 79.4532 | yadav wala | 25 KVA | 3457 | 3805 | Patharia | Pathariya
044753_370359 | 1200000 | Sagar Region | 1204000 | Damoh | 1554900 | Damoh North | 1554902 | Batiagarh | 33/11 KV S/S FUTERA | 5421 | 8177 | 11 KV Futera Pump DL | AG | 8177 | 24.0448 | 79.3704 | LUKAYAN KAMLU | 25 KVA | 3456 | 3800 | Batiyagarh | Batiyagarh
044761_312732 | 1200000 | Sagar Region | 1204000 | Damoh | 1554900 | Damoh North | 1554902 | Batiagarh | 33/11 KV S/S RIYANA | 5446 | 8285 | 11 KV Nibora AG | AG | 8285 | 24.0448 | 79.3127 | beni sarpanch wala | 25 KVA | 3456 | 3800 | Batiyagarh | Batiyagarh
044785_436255 | 1200000 | Sagar Region | 1204000 | Damoh | 1554900 | Damoh North | 1554909 | Narsingarh | 33/11 KV S/S NARSINGARH | 5441 | 8260 | 11 KV Motha+Sitanagar AG | AG | 8260 | 24.0448 | 79.4363 | MATA WALA | 25 KVA | 3457 | 3805 | Patharia | Pathariya
044802_360233 | 1200000 | Sagar Region | 1204000 | Damoh | 1554900 | Damoh North | 1554902 | Batiagarh | 33/11 KV S/S FUTERA | 5421 | 8177 | 11 KV Futera Pump DL | AG | 8177 | 24.0448 | 79.3602 | GADHOLA BALJU AANAND | 25 KVA | 3456 | 3800 | Batiyagarh | Batiyagarh
044806_684490 | 1200000 | Sagar Region | 1204000 | Damoh | 1554900 | Damoh North | 1554906 | Patera | 33/11 KV S/S PATERA | 5442 | 14848 | 11 KV Bilakhurd AG | MIX | 14848 | 24.0448 | 79.6845 | MADIYA DEVISINGH (BHOPAL SINGH) | 25 KVA | 3455 | 3804 | Patera | Patera
044847_262107 | 1200000 | Sagar Region | 1204000 | Damoh | 1554900 | Damoh North | 1554902 | Batiagarh | 33/11 KV S/S MUHLI BASTI | 5439 | 8252 | 11 KV Khaderi DL | MIX | 8252 | 24.0448 | 79.2621 | KHADERI VASSU VISHWAKARMA | 63 KVA | 3456 | 3800 | Batiyagarh | Batiyagarh
044882_705713 | 1200000 | Sagar Region | 1204000 | Damoh | 1554900 | Damoh North | 1554906 | Patera | 33/11 KV S/S PATERA | 5442 | 8265 | 11 KV Barrat-Bilakhurd DL | MIX | 8265 | 24.0449 | 79.7057 | SAGONI KALYAN BASTI | 63 KVA | 3455 | 3804 | Patera | Patera
044885_219948 | 1200000 | Sagar Region | 1204000 | Damoh | 1554900 | Damoh North | 1554908 | Pathariya Res | 33/11 KV S/S KERBANA | 5428 | 8209 | 11 KVGugara/Khaaderi DL | MIX | 8209 | 24.0449 | 79.2199 | Basti3 | 25 KVA | 3456 | 3800 | Batiyagarh | Batiyagarh
044922_664683 | 1200000 | Sagar Region | 1204000 | Damoh | 1554900 | Damoh North | 1554906 | Patera | 33/11 KV S/S KUDAI | 5431 | 8222 | 11 KV Reojha Madho DL | MIX | 8222 | 24.0449 | 79.6647 | ITWA SANTOSH (BADAI TOLA) | 100 KVA | 3455 | 3804 | Patera | Patera
044968_369576 | 1200000 | Sagar Region | 1204000 | Damoh | 1554900 | Damoh North | 1554902 | Batiagarh | 33/11 KV S/S FUTERA | 5421 | 8177 | 11 KV Futera Pump DL | AG | 8177 | 24.045 | 79.3696 | LUKAYAN RAVI PATEL | 25 KVA | 3456 | 3800 | Batiyagarh | Batiyagarh
045020_514823 | 1200000 | Sagar Region | 1204000 | Damoh | 1554900 | Damoh North | 1554901 | Bangaon | 33/11 KV S/S BANGAON | 5416 | 8158 | 11 KV Kanjra DL | MIX | 8158 | 24.045 | 79.5148 | JIO TOWER | 25 KVA | 3455 | 3804 | Patera | Patera
045043_408447 | 1200000 | Sagar Region | 1204000 | Damoh | 1554900 | Damoh North | 1554902 | Batiagarh | 33/11 KV S/S FUTERA | 5421 | 8178 | 11 KV Futera Basti DL | MIX | 8178 | 24.045 | 79.4084 | SUMMER BASTI | 25 KVA | 3456 | 3800 | Batiyagarh | Batiyagarh
045050_560761 | 1200000 | Sagar Region | 1204000 | Damoh | 1554900 | Damoh North | 1554901 | Bangaon | 33/11 KV S/S BANGAON | 5416 | 8156 | 11 KV Luhari DL | MIX | 8156 | 24.045 | 79.5608 | SUJANPURA BASTI | 63 KVA | 3455 | 3804 | Patera | Patera
045113_262597 | 1200000 | Sagar Region | 1204000 | Damoh | 1554900 | Damoh North | 1554902 | Batiagarh | 33/11 KV S/S MUHLI BASTI | 5439 | 8252 | 11 KV Khaderi DL | MIX | 8252 | 24.0451 | 79.2626 | KHADERI KHER MATA | 25 KVA | 3456 | 3800 | Batiyagarh | Batiyagarh
045120_317093 | 1200000 | Sagar Region | 1204000 | Damoh | 1554900 | Damoh North | 1554902 | Batiagarh | 33/11 KV S/S RIYANA | 5446 | 8285 | 11 KV Nibora AG | AG | 8285 | 24.0451 | 79.3171 | bhat bamhori kuashal sharma | 100 KVA | 3456 | 3800 | Batiyagarh | Batiyagarh
045152_726464 | 1200000 | Sagar Region | 1204000 | Damoh | 1554900 | Damoh North | 1554906 | Patera | 33/11 KV S/S PATERA | 5442 | 8265 | 11 KV Barrat-Bilakhurd DL | MIX | 8265 | 24.0452 | 79.7265 | HARGUWA (MAHRAJ MUHALLA) | 63 KVA | 3455 | 3804 | Patera | Patera
045194_257228 | 1200000 | Sagar Region | 1204000 | Damoh | 1554900 | Damoh North | 1554902 | Batiagarh | 33/11 KV S/S MUHLI BASTI | 5439 | 8252 | 11 KV Khaderi DL | MIX | 8252 | 24.0452 | 79.2572 | KHADERI GOKAL WALA | 100 KVA | 3456 | 3800 | Batiyagarh | Batiyagarh
045197_634175 | 1200000 | Sagar Region | 1204000 | Damoh | 1554900 | Damoh North | 1554906 | Patera | 33/11 KV S/S KUDAI | 5431 | 8222 | 11 KV Reojha Madho DL | MIX | 8222 | 24.0452 | 79.6342 | KODIYA (HARIJAN MUHALLA) | 25 KVA | 3455 | 3804 | Patera | Patera
045207_437963 | 1200000 | Sagar Region | 1204000 | Damoh | 1554900 | Damoh North | 1554909 | Narsingarh | 33/11 KV S/S NARSINGARH | 5441 | 8260 | 11 KV Motha+Sitanagar AG | AG | 8260 | 24.0452 | 79.438 | govind singh wala | 25 KVA | 3457 | 3805 | Patharia | Pathariya
045378_221763 | 1200000 | Sagar Region | 1204000 | Damoh | 1554900 | Damoh North | 1554908 | Pathariya Res | 33/11 KV S/S KERBANA | 5428 | 8209 | 11 KVGugara/Khaaderi DL | MIX | 8209 | 24.0454 | 79.2218 | Mata mandir | 25 KVA | 3456 | 3800 | Batiyagarh | Batiyagarh
045428_368383 | 1200000 | Sagar Region | 1204000 | Damoh | 1554900 | Damoh North | 1554902 | Batiagarh | 33/11 KV S/S FUTERA | 5421 | 8177 | 11 KV Futera Pump DL | AG | 8177 | 24.0454 | 79.3684 | GADHOLA BALJU | 25 KVA | 3456 | 3800 | Batiyagarh | Batiyagarh
045460_728234 | 1200000 | Sagar Region | 1204000 | Damoh | 1554900 | Damoh North | 1554906 | Patera | 33/11 KV S/S PATERA | 5442 | 8265 | 11 KV Barrat-Bilakhurd DL | MIX | 8265 | 24.0455 | 79.7282 | HARGUWA GHAT BASTI | 63 KVA | 3455 | 3804 | Patera | Patera
045646_562493 | 1200000 | Sagar Region | 1204000 | Damoh | 1554900 | Damoh North | 1554901 | Bangaon | 33/11 KV S/S BANGAON | 5416 | 8155 | 11 KV Itwa pump DL | AG | 8155 | 24.0456 | 79.5625 | 63 kva luharra | 63 KVA | 3455 | 3804 | Patera | Patera
045672_206158 | 1200000 | Sagar Region | 1204000 | Damoh | 1554900 | Damoh North | 1554908 | Pathariya Res | 33/11 KV S/S KERBANA | 5428 | 8209 | 11 KVGugara/Khaaderi DL | MIX | 8209 | 24.0457 | 79.2062 | Basti | 200 KVA | 3456 | 3800 | Batiyagarh | Batiyagarh
045718_492958 | 1200000 | Sagar Region | 1204000 | Damoh | 1554900 | Damoh North | 1554901 | Bangaon | 33/11 KV S/S BANGAON | 5416 | 8154 | 11 KV Kanjara Ag | AG | 8154 | 24.0457 | 79.493 | SATPARA MAHARAJ | 100 KVA | 3457 | 3805 | Patharia | Pathariya
045766_448375 | 1200000 | Sagar Region | 1204000 | Damoh | 1554900 | Damoh North | 1554909 | Narsingarh | 33/11 KV S/S NARSINGARH | 5441 | 14844 | 11 KV Sitanagar DL | AG | 14844 | 24.0458 | 79.4484 | bsnl wala | 25 KVA | 3457 | 3805 | Patharia | Pathariya
045786_516117 | 1200000 | Sagar Region | 1204000 | Damoh | 1554900 | Damoh North | 1554901 | Bangaon | 33/11 KV S/S BANGAON | 5416 | 8158 | 11 KV Kanjra DL | MIX | 8158 | 24.0458 | 79.5161 | BIJORI CHAKKI | 25 KVA | 3455 | 3804 | Patera | Patera
045822_565898 | 1200000 | Sagar Region | 1204000 | Damoh | 1554900 | Damoh North | 1554901 | Bangaon | 33/11 KV S/S BANGAON | 5416 | 8156 | 11 KV Luhari DL | MIX | 8156 | 24.0458 | 79.5659 | LUHARRA TALAB | 25 KVA | 3455 | 3804 | Patera | Patera
045847_634397 | 1200000 | Sagar Region | 1204000 | Damoh | 1554900 | Damoh North | 1554906 | Patera | 33/11 KV S/S KUDAI | 5431 | 8222 | 11 KV Reojha Madho DL | MIX | 8222 | 24.0458 | 79.6344 | KODIYA (BASTI) | 25 KVA | 3455 | 3804 | Patera | Patera
045865_670217 | 1200000 | Sagar Region | 1204000 | Damoh | 1554900 | Damoh North | 1554906 | Patera | 33/11 KV S/S KUDAI | 5431 | 14846 | 11 KV Reojha Madho AG | MIX | 14846 | 24.0459 | 79.6702 | ITWA CHANPURIYA | 25 KVA | 3455 | 3804 | Patera | Patera
045982_218833 | 1200000 | Sagar Region | 1204000 | Damoh | 1554900 | Damoh North | 1554908 | Pathariya Res | 33/11 KV S/S KERBANA | 5428 | 8209 | 11 KVGugara/Khaaderi DL | MIX | 8209 | 24.046 | 79.2188 | Hanuman mandir | 25 KVA | 3456 | 3800 | Batiyagarh | Batiyagarh
045984_445160 | 1200000 | Sagar Region | 1204000 | Damoh | 1554900 | Damoh North | 1554909 | Narsingarh | 33/11 KV S/S NARSINGARH | 5441 | 14844 | 11 KV Sitanagar DL | AG | 14844 | 24.046 | 79.4452 | School wala | 25 KVA | 3457 | 3805 | Patharia | Pathariya
046068_293819 | 1200000 | Sagar Region | 1204000 | Damoh | 1554900 | Damoh North | 1554902 | Batiagarh | 33/11 KV S/S RIYANA | 5446 | 14836 | 11 KV Nibora DL | MIX | 14836 | 24.0461 | 79.2938 | SCHOOL WALA | 63 KVA | 3456 | 3800 | Batiyagarh | Batiyagarh
046107_382835 | 1200000 | Sagar Region | 1204000 | Damoh | 1554900 | Damoh North | 1554902 | Batiagarh | 33/11 KV S/S BATIAGARH | 5417 | 8164 | 11 KV Futera Bakayan DL | MIX | 8164 | 24.0461 | 79.3828 | BAKAYAN BASTI | 63 KVA | 3456 | 3800 | Batiyagarh | Batiyagarh
046154_335353 | 1200000 | Sagar Region | 1204000 | Damoh | 1554900 | Damoh North | 1554902 | Batiagarh | 33/11 KV S/S RIYANA | 5446 | 8287 | 11 KV Riyana AG | AG | 8287 | 24.0462 | 79.3354 | BHIAYAN BABLU | 63 KVA | 3456 | 3800 | Batiyagarh | Batiyagarh
046156_689920 | 1200000 | Sagar Region | 1204000 | Damoh | 1554900 | Damoh North | 1554906 | Patera | 33/11 KV S/S PATERA | 5442 | 14848 | 11 KV Bilakhurd AG | MIX | 14848 | 24.0462 | 79.6899 | MADIYA DEVISINGH (MUNNILAL RAJAK) | 25 KVA | 3455 | 3804 | Patera | Patera
046173_262687 | 1200000 | Sagar Region | 1204000 | Damoh | 1554900 | Damoh North | 1554902 | Batiagarh | 33/11 KV S/S MUHLI BASTI | 5439 | 8252 | 11 KV Khaderi DL | MIX | 8252 | 24.0462 | 79.2627 | KHADERI RADHE WALA | 25 KVA | 3456 | 3800 | Batiyagarh | Batiyagarh
046198_664303 | 1200000 | Sagar Region | 1204000 | Damoh | 1554900 | Damoh North | 1554906 | Patera | 33/11 KV S/S KUDAI | 5431 | 14846 | 11 KV Reojha Madho AG | MIX | 14846 | 24.0462 | 79.6643 | ITWA BADAI TOLA | 25 KVA | 3455 | 3804 | Patera | Patera
046214_517118 | 1200000 | Sagar Region | 1204000 | Damoh | 1554900 | Damoh North | 1554901 | Bangaon | 33/11 KV S/S BANGAON | 5416 | 8158 | 11 KV Kanjra DL | MIX | 8158 | 24.0462 | 79.5171 | BIJORI BASTI | 100 KVA | 3455 | 3804 | Patera | Patera
046241_337559 | 1200000 | Sagar Region | 1204000 | Damoh | 1554900 | Damoh North | 1554902 | Batiagarh | 33/11 KV S/S RIYANA | 5446 | 8287 | 11 KV Riyana AG | AG | 8287 | 24.0462 | 79.3376 | BHIYANA RAMRANI | 25 KVA | 3456 | 3800 | Batiyagarh | Batiyagarh
046307_295996 | 1200000 | Sagar Region | 1204000 | Damoh | 1554900 | Damoh North | 1554902 | Batiagarh | 33/11 KV S/S RIYANA | 5446 | 14836 | 11 KV Nibora DL | MIX | 14836 | 24.0463 | 79.296 | SIHERA RAJAK MOHALLA | 25 KVA | 3456 | 3800 | Batiyagarh | Batiyagarh
046349_382530 | 1200000 | Sagar Region | 1204000 | Damoh | 1554900 | Damoh North | 1554902 | Batiagarh | 33/11 KV S/S FUTERA | 5421 | 8177 | 11 KV Futera Pump DL | AG | 8177 | 24.0463 | 79.3825 | BAKAYAN SANJAY MAALAK | 25 KVA | 3456 | 3800 | Batiyagarh | Batiyagarh
046374_256526 | 1200000 | Sagar Region | 1204000 | Damoh | 1554900 | Damoh North | 1554902 | Batiagarh | 33/11 KV S/S MUHLI BASTI | 5439 | 8252 | 11 KV Khaderi DL | MIX | 8252 | 24.0464 | 79.2565 | KHADERI HARIGOVIND | 25 KVA | 3456 | 3800 | Batiyagarh | Batiyagarh
046517_644968 | 1200000 | Sagar Region | 1204000 | Damoh | 1554900 | Damoh North | 1554906 | Patera | 33/11 KV S/S KUDAI | 5431 | 14846 | 11 KV Reojha Madho AG | MIX | 14846 | 24.0465 | 79.645 | KODIYA TAPARIYA HAR | 100 KVA | 3455 | 3804 | Patera | Patera
046648_702531 | 1200000 | Sagar Region | 1204000 | Damoh | 1554900 | Damoh North | 1554906 | Patera | 33/11 KV S/S PATERA | 5442 | 14848 | 11 KV Bilakhurd AG | MIX | 14848 | 24.0466 | 79.7025 | BILA KHURD (GAYATRI BAI) | 25 KVA | 3455 | 3804 | Patera | Patera
046655_379368 | 1200000 | Sagar Region | 1204000 | Damoh | 1554900 | Damoh North | 1554902 | Batiagarh | 33/11 KV S/S FUTERA | 5421 | 8177 | 11 KV Futera Pump DL | AG | 8177 | 24.0467 | 79.3794 | BAKAYAN SANJAY MALAK | 25 KVA | 3456 | 3800 | Batiyagarh | Batiyagarh
046665_538208 | 1200000 | Sagar Region | 1204000 | Damoh | 1554900 | Damoh North | 1554901 | Bangaon | 33/11 KV S/S BANGAON | 5416 | 8157 | 11 KV Luhari Ag | AG | 8157 | 24.0467 | 79.5382 | goutam ji | 25 KVA | 3455 | 3804 | Patera | Patera
046818_730292 | 1200000 | Sagar Region | 1204000 | Damoh | 1554900 | Damoh North | 1554906 | Patera | 33/11 KV S/S PATERA | 5442 | 8265 | 11 KV Barrat-Bilakhurd DL | MIX | 8265 | 24.0468 | 79.7303 | SIMRI SUKL BASTI | 63 KVA | 3455 | 3804 | Patera | Patera
046832_215198 | 1200000 | Sagar Region | 1204000 | Damoh | 1554900 | Damoh North | 1554908 | Pathariya Res | 33/11 KV S/S KERBANA | 5428 | 8209 | 11 KVGugara/Khaaderi DL | MIX | 8209 | 24.0468 | 79.2152 | Harijan basti | 25 KVA | 3456 | 3800 | Batiyagarh | Batiyagarh
046871_315654 | 1200000 | Sagar Region | 1204000 | Damoh | 1554900 | Damoh North | 1554902 | Batiagarh | 33/11 KV S/S RIYANA | 5446 | 8285 | 11 KV Nibora AG | AG | 8285 | 24.0469 | 79.3157 | bhat bamhori rajak wala | 25 KVA | 3456 | 3800 | Batiyagarh | Batiyagarh
046878_297280 | 1200000 | Sagar Region | 1204000 | Damoh | 1554900 | Damoh North | 1554902 | Batiagarh | 33/11 KV S/S RIYANA | 5446 | 14836 | 11 KV Nibora DL | MIX | 14836 | 24.0469 | 79.2973 | SIHERA SHANKARPURI | 25 KVA | 3456 | 3800 | Batiyagarh | Batiyagarh
046901_261764 | 1200000 | Sagar Region | 1204000 | Damoh | 1554900 | Damoh North | 1554902 | Batiagarh | 33/11 KV S/S MUHLI BASTI | 5439 | 8252 | 11 KV Khaderi DL | MIX | 8252 | 24.0469 | 79.2618 | KHADERI HARINARAYAN | 63 KVA | 3456 | 3800 | Batiyagarh | Batiyagarh
046945_644022 | 1200000 | Sagar Region | 1204000 | Damoh | 1554900 | Damoh North | 1554906 | Patera | 33/11 KV S/S KUDAI | 5431 | 8222 | 11 KV Reojha Madho DL | MIX | 8222 | 24.0469 | 79.644 | KODIYA TAPARIYA | 25 KVA | 3455 | 3804 | Patera | Patera
046962_333378 | 1200000 | Sagar Region | 1204000 | Damoh | 1554900 | Damoh North | 1554902 | Batiagarh | 33/11 KV S/S RIYANA | 5446 | 8287 | 11 KV Riyana AG | AG | 8287 | 24.047 | 79.3334 | BHIYANA SIYARANI | 25 KVA | 3456 | 3800 | Batiyagarh | Batiyagarh
046965_217510 | 1200000 | Sagar Region | 1204000 | Damoh | 1554900 | Damoh North | 1554908 | Pathariya Res | 33/11 KV S/S KERBANA | 5428 | 8209 | 11 KVGugara/Khaaderi DL | MIX | 8209 | 24.047 | 79.2175 | Basti road | 25 KVA | 3456 | 3800 | Batiyagarh | Batiyagarh
046965_695975 | 1200000 | Sagar Region | 1204000 | Damoh | 1554900 | Damoh North | 1554906 | Patera | 33/11 KV S/S PATERA | 5442 | 14848 | 11 KV Bilakhurd AG | MIX | 14848 | 24.047 | 79.696 | BILA KHURD (LATORE PATEL) | 25 KVA | 3455 | 3804 | Patera | Patera
046981_445503 | 1200000 | Sagar Region | 1204000 | Damoh | 1554900 | Damoh North | 1554909 | Narsingarh | 33/11 KV S/S NARSINGARH | 5441 | 14844 | 11 KV Sitanagar DL | AG | 14844 | 24.047 | 79.4455 | sitanagar basti 3 | 25 KVA | 3457 | 3805 | Patharia | Pathariya
047010_180920 | 1200000 | Sagar Region | 1204000 | Damoh | 1554900 | Damoh North | 1554908 | Pathariya Res | 33/11 KV S/S KERBANA | 5428 | 8211 | 11 KV Kerbana AG | AG | 8211 | 24.047 | 79.1809 | KERBANA JAMUNIYA HAR WALA | 63 KVA | 3456 | 3800 | Batiyagarh | Batiyagarh
047053_225790 | 1200000 | Sagar Region | 1204000 | Damoh | 1554900 | Damoh North | 1554908 | Pathariya Res | 33/11 KV S/S KERBANA | 5428 | 8209 | 11 KVGugara/Khaaderi DL | MIX | 8209 | 24.0471 | 79.2258 | Basti 2 | 25 KVA | 3456 | 3800 | Batiyagarh | Batiyagarh
047199_730237 | 1200000 | Sagar Region | 1204000 | Damoh | 1554900 | Damoh North | 1554906 | Patera | 33/11 KV S/S PATERA | 5442 | 14848 | 11 KV Bilakhurd AG | MIX | 14848 | 24.0472 | 79.7302 | HARGUWA GHAT MAHRAJ | 25 KVA | 3455 | 3804 | Patera | Patera
047208_222543 | 1200000 | Sagar Region | 1204000 | Damoh | 1554900 | Damoh North | 1554908 | Pathariya Res | 33/11 KV S/S KERBANA | 5428 | 8209 | 11 KVGugara/Khaaderi DL | MIX | 8209 | 24.0472 | 79.2225 | Bus stand | 25 KVA | 3456 | 3800 | Batiyagarh | Batiyagarh
047219_286146 | 1200000 | Sagar Region | 1204000 | Damoh | 1554900 | Damoh North | 1554902 | Batiagarh | 33/11 KV S/S RIYANA | 5446 | 8285 | 11 KV Nibora AG | AG | 8285 | 24.0472 | 79.2861 | tek singh wala | 25 KVA | 3456 | 3800 | Batiyagarh | Batiyagarh
047224_292596 | 1200000 | Sagar Region | 1204000 | Damoh | 1554900 | Damoh North | 1554902 | Batiagarh | 33/11 KV S/S RIYANA | 5446 | 14836 | 11 KV Nibora DL | MIX | 14836 | 24.0472 | 79.2926 | SIHERA BASTI | 25 KVA | 3456 | 3800 | Batiyagarh | Batiyagarh
047434_471266 | 1200000 | Sagar Region | 1204000 | Damoh | 1554900 | Damoh North | 1554901 | Bangaon | 33/11 KV S/S BANGAON | 5416 | 8158 | 11 KV Kanjra DL | MIX | 8158 | 24.0474 | 79.4713 | MADKOLE TAPARIYA | 25 KVA | 3457 | 3805 | Patharia | Pathariya
047437_452237 | 1200000 | Sagar Region | 1204000 | Damoh | 1554900 | Damoh North | 1554909 | Narsingarh | 33/11 KV S/S NARSINGARH | 5441 | 8260 | 11 KV Motha+Sitanagar AG | AG | 8260 | 24.0474 | 79.4522 | Mohan wala | 25 KVA | 3457 | 3805 | Patharia | Pathariya
047454_701774 | 1200000 | Sagar Region | 1204000 | Damoh | 1554900 | Damoh North | 1554906 | Patera | 33/11 KV S/S PATERA | 5442 | 8265 | 11 KV Barrat-Bilakhurd DL | MIX | 8265 | 24.0475 | 79.7018 | SAGONI KALYAN PATEL | 63 KVA | 3455 | 3804 | Patera | Patera
047477_186368 | 1200000 | Sagar Region | 1204000 | Damoh | 1554900 | Damoh North | 1554908 | Pathariya Res | 33/11 KV S/S KERBANA | 5428 | 8209 | 11 KVGugara/Khaaderi DL | MIX | 8209 | 24.0475 | 79.1864 | Basti | 25 KVA | 3456 | 3800 | Batiyagarh | Batiyagarh
047477_646242 | 1200000 | Sagar Region | 1204000 | Damoh | 1554900 | Damoh North | 1554906 | Patera | 33/11 KV S/S KUDAI | 5431 | 14846 | 11 KV Reojha Madho AG | MIX | 14846 | 24.0475 | 79.6462 | KODIYA RAJKUMAR | 25 KVA | 3455 | 3804 | Patera | Patera
047570_261630 | 1200000 | Sagar Region | 1204000 | Damoh | 1554900 | Damoh North | 1554902 | Batiagarh | 33/11 KV S/S MUHLI BASTI | 5439 | 8252 | 11 KV Khaderi DL | MIX | 8252 | 24.0476 | 79.2616 | KHADERI WATER SUPPLY KE PASS | 25 KVA | 3456 | 3800 | Batiyagarh | Batiyagarh
047595_261060 | 1200000 | Sagar Region | 1204000 | Damoh | 1554900 | Damoh North | 1554902 | Batiagarh | 33/11 KV S/S MUHLI BASTI | 5439 | 8252 | 11 KV Khaderi DL | MIX | 8252 | 24.0476 | 79.2611 | KHADERI RELIANCE TOWER | 25 KVA | 3456 | 3800 | Batiyagarh | Batiyagarh
047597_383382 | 1200000 | Sagar Region | 1204000 | Damoh | 1554900 | Damoh North | 1554902 | Batiagarh | 33/11 KV S/S BATIAGARH | 5417 | 8164 | 11 KV Futera Bakayan DL | MIX | 8164 | 24.0476 | 79.3834 | BAKAYAN MANDIR WALA | 25 KVA | 3456 | 3800 | Batiyagarh | Batiyagarh
047657_261652 | 1200000 | Sagar Region | 1204000 | Damoh | 1554900 | Damoh North | 1554902 | Batiagarh | 33/11 KV S/S MUHLI BASTI | 5439 | 8252 | 11 KV Khaderi DL | MIX | 8252 | 24.0477 | 79.2617 | KHADERI BASTI | 25 KVA | 3456 | 3800 | Batiyagarh | Batiyagarh
047659_261150 | 1200000 | Sagar Region | 1204000 | Damoh | 1554900 | Damoh North | 1554902 | Batiagarh | 33/11 KV S/S MUHLI BASTI | 5439 | 8252 | 11 KV Khaderi DL | MIX | 8252 | 24.0477 | 79.2612 | KHADERI IDEA TOWER | 100 KVA | 3456 | 3800 | Batiyagarh | Batiyagarh
047725_447788 | 1200000 | Sagar Region | 1204000 | Damoh | 1554900 | Damoh North | 1554909 | Narsingarh | 33/11 KV S/S NARSINGARH | 5441 | 14844 | 11 KV Sitanagar DL | AG | 14844 | 24.0477 | 79.4478 | sitanagar basti 3 | 25 KVA | 3457 | 3805 | Patharia | Pathariya
047769_735857 | 1200000 | Sagar Region | 1204000 | Damoh | 1554900 | Damoh North | 1554906 | Patera | 33/11 KV S/S PATERA | 5442 | 8265 | 11 KV Barrat-Bilakhurd DL | MIX | 8265 | 24.0478 | 79.7359 | SIMRI SUKL KALAM | 63 KVA | 3455 | 3804 | Patera | Patera
047786_450506 | 1200000 | Sagar Region | 1204000 | Damoh | 1554900 | Damoh North | 1554909 | Narsingarh | 33/11 KV S/S NARSINGARH | 5441 | 14844 | 11 KV Sitanagar DL | AG | 14844 | 24.0478 | 79.4505 | tala wala | 100 KVA | 3457 | 3805 | Patharia | Pathariya
047790_447574 | 1200000 | Sagar Region | 1204000 | Damoh | 1554900 | Damoh North | 1554909 | Narsingarh | 33/11 KV S/S NARSINGARH | 5441 | 14844 | 11 KV Sitanagar DL | AG | 14844 | 24.0478 | 79.4476 | tower 2 | 25 KVA | 3457 | 3805 | Patharia | Pathariya
047792_689380 | 1200000 | Sagar Region | 1204000 | Damoh | 1554900 | Damoh North | 1554906 | Patera | 33/11 KV S/S PATERA | 5442 | 14848 | 11 KV Bilakhurd AG | MIX | 14848 | 24.0478 | 79.6894 | MADIYA DEVISINGH (MAYANK) | 25 KVA | 3455 | 3804 | Patera | Patera
047797_447386 | 1200000 | Sagar Region | 1204000 | Damoh | 1554900 | Damoh North | 1554909 | Narsingarh | 33/11 KV S/S NARSINGARH | 5441 | 14844 | 11 KV Sitanagar DL | AG | 14844 | 24.0478 | 79.4474 | tower 1 | 25 KVA | 3457 | 3805 | Patharia | Pathariya
047801_260717 | 1200000 | Sagar Region | 1204000 | Damoh | 1554900 | Damoh North | 1554902 | Batiagarh | 33/11 KV S/S MUHLI BASTI | 5439 | 8252 | 11 KV Khaderi DL | MIX | 8252 | 24.0478 | 79.2607 | KHADERI BASTI | 200 KVA | 3456 | 3800 | Batiyagarh | Batiyagarh
047851_382682 | 1200000 | Sagar Region | 1204000 | Damoh | 1554900 | Damoh North | 1554902 | Batiagarh | 33/11 KV S/S FUTERA | 5421 | 8177 | 11 KV Futera Pump DL | AG | 8177 | 24.0479 | 79.3827 | BAKAYAN SHALA | 25 KVA | 3456 | 3800 | Batiyagarh | Batiyagarh
048272_260007 | 1200000 | Sagar Region | 1204000 | Damoh | 1554900 | Damoh North | 1554902 | Batiagarh | 33/11 KV S/S MUHLI BASTI | 5439 | 8252 | 11 KV Khaderi DL | MIX | 8252 | 24.0483 | 79.26 | KHADERI DARE WALA | 63 KVA | 3456 | 3800 | Batiyagarh | Batiyagarh
048310_324296 | 1200000 | Sagar Region | 1204000 | Damoh | 1554900 | Damoh North | 1554902 | Batiagarh | 33/11 KV S/S RIYANA | 5446 | 8285 | 11 KV Nibora AG | AG | 8285 | 24.0483 | 79.3243 | bhat bamhori dubey wala -2 | 25 KVA | 3456 | 3800 | Batiyagarh | Batiyagarh
048321_449952 | 1200000 | Sagar Region | 1204000 | Damoh | 1554900 | Damoh North | 1554909 | Narsingarh | 33/11 KV S/S NARSINGARH | 5441 | 14844 | 11 KV Sitanagar DL | AG | 14844 | 24.0483 | 79.45 | harijan mohalla | 25 KVA | 3457 | 3805 | Patharia | Pathariya
048383_291177 | 1200000 | Sagar Region | 1204000 | Damoh | 1554900 | Damoh North | 1554902 | Batiagarh | 33/11 KV S/S RIYANA | 5446 | 8285 | 11 KV Nibora AG | AG | 8285 | 24.0484 | 79.2912 | ganpat wala | 25 KVA | 3456 | 3800 | Batiyagarh | Batiyagarh
048387_377912 | 1200000 | Sagar Region | 1204000 | Damoh | 1554900 | Damoh North | 1554902 | Batiagarh | 33/11 KV S/S FUTERA | 5421 | 8177 | 11 KV Futera Pump DL | AG | 8177 | 24.0484 | 79.3779 | BAKAYAN SEETARAM | 25 KVA | 3456 | 3800 | Batiyagarh | Batiyagarh
048640_375297 | 1200000 | Sagar Region | 1204000 | Damoh | 1554900 | Damoh North | 1554902 | Batiagarh | 33/11 KV S/S BATIAGARH | 5417 | 8164 | 11 KV Futera Bakayan DL | MIX | 8164 | 24.0486 | 79.3753 | LUKAYAN KANCHANPURA | 25 KVA | 3456 | 3800 | Batiyagarh | Batiyagarh
048779_360189 | 1200000 | Sagar Region | 1204000 | Damoh | 1554900 | Damoh North | 1554902 | Batiagarh | 33/11 KV S/S FUTERA | 5421 | 8177 | 11 KV Futera Pump DL | AG | 8177 | 24.0488 | 79.3602 | GADOLA AANAND | 25 KVA | 3456 | 3800 | Batiyagarh | Batiyagarh
048780_372621 | 1200000 | Sagar Region | 1204000 | Damoh | 1554900 | Damoh North | 1554902 | Batiagarh | 33/11 KV S/S FUTERA | 5421 | 8177 | 11 KV Futera Pump DL | AG | 8177 | 24.0488 | 79.3726 | LUKAYAN RAJA LIMMARDAR | 25 KVA | 3456 | 3800 | Batiyagarh | Batiyagarh
048790_316634 | 1200000 | Sagar Region | 1204000 | Damoh | 1554900 | Damoh North | 1554902 | Batiagarh | 33/11 KV S/S RIYANA | 5446 | 8285 | 11 KV Nibora AG | AG | 8285 | 24.0488 | 79.3166 | bhat bamhori ramswaroop patel | 25 KVA | 3456 | 3800 | Batiyagarh | Batiyagarh
048790_705026 | 1200000 | Sagar Region | 1204000 | Damoh | 1554900 | Damoh North | 1554906 | Patera | 33/11 KV S/S PATERA | 5442 | 14848 | 11 KV Bilakhurd AG | MIX | 14848 | 24.0488 | 79.705 | BILA KHURD SHARDA MATA MANDIR | 25 KVA | 3455 | 3804 | Patera | Patera
048843_290461 | 1200000 | Sagar Region | 1204000 | Damoh | 1554900 | Damoh North | 1554902 | Batiagarh | 33/11 KV S/S RIYANA | 5446 | 8285 | 11 KV Nibora AG | AG | 8285 | 24.0488 | 79.2905 | badda wala | 25 KVA | 3456 | 3800 | Batiyagarh | Batiyagarh
049151_343365 | 1200000 | Sagar Region | 1204000 | Damoh | 1554900 | Damoh North | 1554902 | Batiagarh | 33/11 KV S/S RIYANA | 5446 | 8287 | 11 KV Riyana AG | AG | 8287 | 24.0492 | 79.3434 | AHRORA DEVENDRA | 25 KVA | 3456 | 3800 | Batiyagarh | Batiyagarh
049177_672893 | 1200000 | Sagar Region | 1204000 | Damoh | 1554900 | Damoh North | 1554906 | Patera | 33/11 KV S/S KUDAI | 5431 | 14846 | 11 KV Reojha Madho AG | MIX | 14846 | 24.0492 | 79.6729 | CHEWLA SAKTIRAJ | 25 KVA | 3455 | 3804 | Patera | Patera
049185_671468 | 1200000 | Sagar Region | 1204000 | Damoh | 1554900 | Damoh North | 1554906 | Patera | 33/11 KV S/S KUDAI | 5431 | 14846 | 11 KV Reojha Madho AG | MIX | 14846 | 24.0492 | 79.6715 | CHEWLA PRAGILAL ATHYA | 25 KVA | 3455 | 3804 | Patera | Patera
049197_346632 | 1200000 | Sagar Region | 1204000 | Damoh | 1554900 | Damoh North | 1554902 | Batiagarh | 33/11 KV S/S RIYANA | 5446 | 8287 | 11 KV Riyana AG | AG | 8287 | 24.0492 | 79.3466 | AHRORA PRAKSHRANI | 25 KVA | 3456 | 3800 | Batiyagarh | Batiyagarh
049227_704430 | 1200000 | Sagar Region | 1204000 | Damoh | 1554900 | Damoh North | 1554906 | Patera | 33/11 KV S/S PATERA | 5442 | 14848 | 11 KV Bilakhurd AG | MIX | 14848 | 24.0492 | 79.7044 | BILA KHURD BASTI | 25 KVA | 3455 | 3804 | Patera | Patera
049238_291509 | 1200000 | Sagar Region | 1204000 | Damoh | 1554900 | Damoh North | 1554902 | Batiagarh | 33/11 KV S/S RIYANA | 5446 | 8285 | 11 KV Nibora AG | AG | 8285 | 24.0492 | 79.2915 | partu wala | 25 KVA | 3456 | 3800 | Batiyagarh | Batiyagarh
049253_645965 | 1200000 | Sagar Region | 1204000 | Damoh | 1554900 | Damoh North | 1554906 | Patera | 33/11 KV S/S KUDAI | 5431 | 14846 | 11 KV Reojha Madho AG | MIX | 14846 | 24.0493 | 79.646 | KODIYA HATTA ROAD | 25 KVA | 3455 | 3804 | Patera | Patera
049315_309932 | 1200000 | Sagar Region | 1204000 | Damoh | 1554900 | Damoh North | 1554902 | Batiagarh | 33/11 KV S/S RIYANA | 5446 | 8285 | 11 KV Nibora AG | AG | 8285 | 24.0493 | 79.3099 | bhat bamhori manmohan wala | 25 KVA | 3456 | 3800 | Batiyagarh | Batiyagarh
049440_701477 | 1200000 | Sagar Region | 1204000 | Damoh | 1554900 | Damoh North | 1554906 | Patera | 33/11 KV S/S PATERA | 5442 | 8265 | 11 KV Barrat-Bilakhurd DL | MIX | 8265 | 24.0494 | 79.7015 | SAGONI THAKUR | 63 KVA | 3455 | 3804 | Patera | Patera
049538_704312 | 1200000 | Sagar Region | 1204000 | Damoh | 1554900 | Damoh North | 1554906 | Patera | 33/11 KV S/S PATERA | 5442 | 14848 | 11 KV Bilakhurd AG | MIX | 14848 | 24.0495 | 79.7043 | BILA KHURD BILA TIGADDA | 25 KVA | 3455 | 3804 | Patera | Patera
049580_299653 | 1200000 | Sagar Region | 1204000 | Damoh | 1554900 | Damoh North | 1554902 | Batiagarh | 33/11 KV S/S RIYANA | 5446 | 8285 | 11 KV Nibora AG | AG | 8285 | 24.0496 | 79.2997 | mannu baba | 25 KVA | 3456 | 3800 | Batiyagarh | Batiyagarh
049690_691348 | 1200000 | Sagar Region | 1204000 | Damoh | 1554900 | Damoh North | 1554906 | Patera | 33/11 KV S/S PATERA | 5442 | 14848 | 11 KV Bilakhurd AG | MIX | 14848 | 24.0497 | 79.6913 | BILA KHURD (BRAJESH KUSHMARIYA) | 25 KVA | 3455 | 3804 | Patera | Patera
049753_339632 | 1200000 | Sagar Region | 1204000 | Damoh | 1554900 | Damoh North | 1554902 | Batiagarh | 33/11 KV S/S RIYANA | 5446 | 8287 | 11 KV Riyana AG | AG | 8287 | 24.0498 | 79.3396 | BHIYANA HASEENA KHAN | 25 KVA | 3456 | 3800 | Batiyagarh | Batiyagarh
049779_277391 | 1200000 | Sagar Region | 1204000 | Damoh | 1554900 | Damoh North | 1554902 | Batiagarh | 33/11 KV S/S BATIAGARH | 5417 | 14833 | 11 KV KAITORA DL | MIX | 14833 | 24.0498 | 79.2774 | ALAMPUR BASTI | 100 KVA | 3456 | 3800 | Batiyagarh | Batiyagarh
049782_277417 | 1200000 | Sagar Region | 1204000 | Damoh | 1554900 | Damoh North | 1554902 | Batiagarh | 33/11 KV S/S BATIAGARH | 5417 | 8165 | 11 Kv Seegone AG | AG | 8165 | 24.0498 | 79.2774 | KAITHORA GOTI | 100 KVA | 3456 | 3800 | Batiyagarh | Batiyagarh
049785_400288 | 1200000 | Sagar Region | 1204000 | Damoh | 1554900 | Damoh North | 1554902 | Batiagarh | 33/11 KV S/S FUTERA | 5421 | 8178 | 11 KV Futera Basti DL | MIX | 8178 | 24.0498 | 79.4003 | KARIYA DHAKAN | 63 KVA | 3456 | 3800 | Batiyagarh | Batiyagarh
049792_469285 | 1200000 | Sagar Region | 1204000 | Damoh | 1554900 | Damoh North | 1554901 | Bangaon | 33/11 KV S/S BANGAON | 5416 | 8154 | 11 KV Kanjara Ag | AG | 8154 | 24.0498 | 79.4693 | DHATRA MAHARAJ | 100 KVA | 3457 | 3805 | Patharia | Pathariya
049899_518583 | 1200000 | Sagar Region | 1204000 | Damoh | 1554900 | Damoh North | 1554901 | Bangaon | 33/11 KV S/S BANGAON | 5416 | 8154 | 11 KV Kanjara Ag | AG | 8154 | 24.0499 | 79.5186 | BIJORI TALA | 63 KVA | 3455 | 3804 | Patera | Patera
049948_451345 | 1200000 | Sagar Region | 1204000 | Damoh | 1554900 | Damoh North | 1554909 | Narsingarh | 33/11 KV S/S NARSINGARH | 5441 | 14844 | 11 KV Sitanagar DL | AG | 14844 | 24.0499 | 79.4513 | sitanagar basti 5 | NO DTR | 3457 | 3805 | Patharia | Pathariya
049975_450337 | 1200000 | Sagar Region | 1204000 | Damoh | 1554900 | Damoh North | 1554909 | Narsingarh | 33/11 KV S/S NARSINGARH | 5441 | 14844 | 11 KV Sitanagar DL | AG | 14844 | 24.05 | 79.4503 | shyampura mohalla | 25 KVA | 3457 | 3805 | Patharia | Pathariya
050265_580275 | 1200000 | Sagar Region | 1204000 | Damoh | 1554900 | Damoh North | 1554901 | Bangaon | 33/11 KV S/S BANGAON | 5416 | 8155 | 11 KV Itwa pump DL | AG | 8155 | 24.0503 | 79.5803 | veer singh itwa 25 kva | 25 KVA | 3455 | 3804 | Patera | Patera
050278_493590 | 1200000 | Sagar Region | 1204000 | Damoh | 1554900 | Damoh North | 1554901 | Bangaon | 33/11 KV S/S BANGAON | 5416 | 8158 | 11 KV Kanjra DL | MIX | 8158 | 24.0503 | 79.4936 | BAMORA BASTI | 25 KVA | 3457 | 3805 | Patharia | Pathariya
050304_493644 | 1200000 | Sagar Region | 1204000 | Damoh | 1554900 | Damoh North | 1554901 | Bangaon | 33/11 KV S/S BANGAON | 5416 | 8154 | 11 KV Kanjara Ag | AG | 8154 | 24.0503 | 79.4936 | BAMORA | 100 KVA | 3457 | 3805 | Patharia | Pathariya
050316_291453 | 1200000 | Sagar Region | 1204000 | Damoh | 1554900 | Damoh North | 1554902 | Batiagarh | 33/11 KV S/S RIYANA | 5446 | 8285 | 11 KV Nibora AG | AG | 8285 | 24.0503 | 79.2915 | ajmer wala | 25 KVA | 3456 | 3800 | Batiyagarh | Batiyagarh
050374_374209 | 1200000 | Sagar Region | 1204000 | Damoh | 1554900 | Damoh North | 1554902 | Batiagarh | 33/11 KV S/S FUTERA | 5421 | 8177 | 11 KV Futera Pump DL | AG | 8177 | 24.0504 | 79.3742 | LUKAYAN ABHISHEK | 25 KVA | 3456 | 3800 | Batiyagarh | Batiyagarh
050415_455267 | 1200000 | Sagar Region | 1204000 | Damoh | 1554900 | Damoh North | 1554909 | Narsingarh | 33/11 KV S/S NARSINGARH | 5441 | 8260 | 11 KV Motha+Sitanagar AG | AG | 8260 | 24.0504 | 79.4553 | Sahu wala | 63 KVA | 3457 | 3805 | Patharia | Pathariya
050434_341152 | 1200000 | Sagar Region | 1204000 | Damoh | 1554900 | Damoh North | 1554902 | Batiagarh | 33/11 KV S/S RIYANA | 5446 | 8287 | 11 KV Riyana AG | AG | 8287 | 24.0504 | 79.3412 | RIYANA LATTU AHIRWAL | 25 KVA | 3456 | 3800 | Batiyagarh | Batiyagarh
050580_377072 | 1200000 | Sagar Region | 1204000 | Damoh | 1554900 | Damoh North | 1554902 | Batiagarh | 33/11 KV S/S FUTERA | 5421 | 8177 | 11 KV Futera Pump DL | AG | 8177 | 24.0506 | 79.3771 | LUKAYAN RISHI | 25 KVA | 3456 | 3800 | Batiyagarh | Batiyagarh
050690_621364 | 1200000 | Sagar Region | 1204000 | Damoh | 1554900 | Damoh North | 1554901 | Bangaon | 33/11 KV S/S BANGAON | 5416 | 8156 | 11 KV Luhari DL | MIX | 8156 | 24.0507 | 79.6214 | BAGHA BASTI | 25 KVA | 3455 | 3804 | Patera | Patera
050709_704376 | 1200000 | Sagar Region | 1204000 | Damoh | 1554900 | Damoh North | 1554906 | Patera | 33/11 KV S/S PATERA | 5442 | 14848 | 11 KV Bilakhurd AG | MIX | 14848 | 24.0507 | 79.7044 | BILA KHURD JIO TOWER | 25 KVA | 3455 | 3804 | Patera | Patera
050851_481638 | 1200000 | Sagar Region | 1204000 | Damoh | 1554900 | Damoh North | 1554901 | Bangaon | 33/11 KV S/S BANGAON | 5416 | 8154 | 11 KV Kanjara Ag | AG | 8154 | 24.0509 | 79.4816 | DEVLAI | 100 KVA | 3457 | 3805 | Patharia | Pathariya
051052_703054 | 1200000 | Sagar Region | 1204000 | Damoh | 1554900 | Damoh North | 1554906 | Patera | 33/11 KV S/S PATERA | 5442 | 14848 | 11 KV Bilakhurd AG | MIX | 14848 | 24.0511 | 79.7031 | BILAKHURD (JAGDESH PRASAD) | 63 KVA | 3455 | 3804 | Patera | Patera
051138_720046 | 1200000 | Sagar Region | 1204000 | Damoh | 1554900 | Damoh North | 1554906 | Patera | 33/11 KV S/S PATERA | 5442 | 14848 | 11 KV Bilakhurd AG | MIX | 14848 | 24.0511 | 79.72 | BILA KHURD (KALLA CHAMAR) | 25 KVA | 3455 | 3804 | Patera | Patera
051168_373230 | 1200000 | Sagar Region | 1204000 | Damoh | 1554900 | Damoh North | 1554902 | Batiagarh | 33/11 KV S/S BATIAGARH | 5417 | 8164 | 11 KV Futera Bakayan DL | MIX | 8164 | 24.0512 | 79.3732 | LUKAYAN PHE WALA | 25 KVA | 3456 | 3800 | Batiyagarh | Batiyagarh
051190_687850 | 1200000 | Sagar Region | 1204000 | Damoh | 1554900 | Damoh North | 1554906 | Patera | 33/11 KV S/S PATERA | 5442 | 14848 | 11 KV Bilakhurd AG | MIX | 14848 | 24.0512 | 79.6878 | CHEWLA DUBEY BASTI | 63 KVA | 3455 | 3804 | Patera | Patera
051260_318348 | 1200000 | Sagar Region | 1204000 | Damoh | 1554900 | Damoh North | 1554902 | Batiagarh | 33/11 KV S/S RIYANA | 5446 | 8285 | 11 KV Nibora AG | AG | 8285 | 24.0513 | 79.3183 | bhat bamhori buddha wala | 25 KVA | 3456 | 3800 | Batiyagarh | Batiyagarh
051263_658253 | 1200000 | Sagar Region | 1204000 | Damoh | 1554900 | Damoh North | 1554906 | Patera | 33/11 KV S/S KUDAI | 5431 | 8222 | 11 KV Reojha Madho DL | MIX | 8222 | 24.0513 | 79.6583 | SEMRA BASTI | 100 KVA | 3455 | 3804 | Patera | Patera
051385_344317 | 1200000 | Sagar Region | 1204000 | Damoh | 1554900 | Damoh North | 1554902 | Batiagarh | 33/11 KV S/S RIYANA | 5446 | 8287 | 11 KV Riyana AG | AG | 8287 | 24.0514 | 79.3443 | AHRORA NONELAL | 25 KVA | 3456 | 3800 | Batiyagarh | Batiyagarh
051527_325145 | 1200000 | Sagar Region | 1204000 | Damoh | 1554900 | Damoh North | 1554902 | Batiagarh | 33/11 KV S/S RIYANA | 5446 | 8285 | 11 KV Nibora AG | AG | 8285 | 24.0515 | 79.3251 | bhat bamhori dubey wala | 25 KVA | 3456 | 3800 | Batiyagarh | Batiyagarh
051639_685327 | 1200000 | Sagar Region | 1204000 | Damoh | 1554900 | Damoh North | 1554906 | Patera | 33/11 KV S/S PATERA | 5442 | 14848 | 11 KV Bilakhurd AG | MIX | 14848 | 24.0516 | 79.6853 | CHEWLA DUBEY RASOTA ROAD | 25 KVA | 3455 | 3804 | Patera | Patera
051669_688061 | 1200000 | Sagar Region | 1204000 | Damoh | 1554900 | Damoh North | 1554906 | Patera | 33/11 KV S/S PATERA | 5442 | 14848 | 11 KV Bilakhurd AG | MIX | 14848 | 24.0517 | 79.6881 | CHEWLA DUBEY MANDIR | 25 KVA | 3455 | 3804 | Patera | Patera
051734_337043 | 1200000 | Sagar Region | 1204000 | Damoh | 1554900 | Damoh North | 1554902 | Batiagarh | 33/11 KV S/S RIYANA | 5446 | 8287 | 11 KV Riyana AG | AG | 8287 | 24.0517 | 79.337 | RIYANA GORE SINGH | 25 KVA | 3456 | 3800 | Batiyagarh | Batiyagarh
051809_342750 | 1200000 | Sagar Region | 1204000 | Damoh | 1554900 | Damoh North | 1554902 | Batiagarh | 33/11 KV S/S RIYANA | 5446 | 8287 | 11 KV Riyana AG | AG | 8287 | 24.0518 | 79.3427 | AHRORA PARAM SINGH | 25 KVA | 3456 | 3800 | Batiyagarh | Batiyagarh
051863_688866 | 1200000 | Sagar Region | 1204000 | Damoh | 1554900 | Damoh North | 1554906 | Patera | 33/11 KV S/S PATERA | 5442 | 14848 | 11 KV Bilakhurd AG | MIX | 14848 | 24.0519 | 79.6889 | BILA KHURD AG | 25 KVA | 3455 | 3804 | Patera | Patera
051867_369965 | 1200000 | Sagar Region | 1204000 | Damoh | 1554900 | Damoh North | 1554902 | Batiagarh | 33/11 KV S/S BATIAGARH | 5417 | 8164 | 11 KV Futera Bakayan DL | MIX | 8164 | 24.0519 | 79.37 | LUKAYAN BASTI | 25 KVA | 3456 | 3800 | Batiyagarh | Batiyagarh
051882_704138 | 1200000 | Sagar Region | 1204000 | Damoh | 1554900 | Damoh North | 1554906 | Patera | 33/11 KV S/S PATERA | 5442 | 14848 | 11 KV Bilakhurd AG | MIX | 14848 | 24.0519 | 79.7041 | BILA KHURD SIMRI ROAD | 100 KVA | 3455 | 3804 | Patera | Patera
051895_324251 | 1200000 | Sagar Region | 1204000 | Damoh | 1554900 | Damoh North | 1554902 | Batiagarh | 33/11 KV S/S RIYANA | 5446 | 8285 | 11 KV Nibora AG | AG | 8285 | 24.0519 | 79.3243 | bhat bamhori harirwal wala | 25 KVA | 3456 | 3800 | Batiyagarh | Batiyagarh
051897_360754 | 1200000 | Sagar Region | 1204000 | Damoh | 1554900 | Damoh North | 1554902 | Batiagarh | 33/11 KV S/S FUTERA | 5421 | 8177 | 11 KV Futera Pump DL | AG | 8177 | 24.0519 | 79.3608 | MALWARI HINOTA -1 | 25 KVA | 3456 | 3800 | Batiyagarh | Batiyagarh
051897_361809 | 1200000 | Sagar Region | 1204000 | Damoh | 1554900 | Damoh North | 1554902 | Batiagarh | 33/11 KV S/S FUTERA | 5421 | 8177 | 11 KV Futera Pump DL | AG | 8177 | 24.0519 | 79.3618 | MALWARI SWAM JI | 63 KVA | 3456 | 3800 | Batiyagarh | Batiyagarh
051964_619864 | 1200000 | Sagar Region | 1204000 | Damoh | 1554900 | Damoh North | 1554901 | Bangaon | 33/11 KV S/S BANGAON | 5416 | 8156 | 11 KV Luhari DL | MIX | 8156 | 24.052 | 79.6199 | KHERI BASTI | 63 KVA | 3455 | 3804 | Patera | Patera
051965_358470 | 1200000 | Sagar Region | 1204000 | Damoh | 1554900 | Damoh North | 1554902 | Batiagarh | 33/11 KV S/S FUTERA | 5421 | 8177 | 11 KV Futera Pump DL | AG | 8177 | 24.052 | 79.3585 | GADOLA BALJU | 25 KVA | 3456 | 3800 | Batiyagarh | Batiyagarh
051973_711640 | 1200000 | Sagar Region | 1204000 | Damoh | 1554900 | Damoh North | 1554906 | Patera | 33/11 KV S/S PATERA | 5442 | 14848 | 11 KV Bilakhurd AG | MIX | 14848 | 24.052 | 79.7116 | BILA KHURD (MURLI DHAR) | 25 KVA | 3455 | 3804 | Patera | Patera
052091_700134 | 1200000 | Sagar Region | 1204000 | Damoh | 1554900 | Damoh North | 1554906 | Patera | 33/11 KV S/S PATERA | 5442 | 14848 | 11 KV Bilakhurd AG | MIX | 14848 | 24.0521 | 79.7001 | BILA KHURD (VISHAL) | 25 KVA | 3455 | 3804 | Patera | Patera
052244_709027 | 1200000 | Sagar Region | 1204000 | Damoh | 1554900 | Damoh North | 1554906 | Patera | 33/11 KV S/S PATERA | 5442 | 14848 | 11 KV Bilakhurd AG | MIX | 14848 | 24.0522 | 79.709 | BILA KHURD (KISHUNDAS) | 63 KVA | 3455 | 3804 | Patera | Patera
052257_684552 | 1200000 | Sagar Region | 1204000 | Damoh | 1554900 | Damoh North | 1554906 | Patera | 33/11 KV S/S PATERA | 5442 | 14848 | 11 KV Bilakhurd AG | MIX | 14848 | 24.0523 | 79.6846 | CHEWLA DUBEY GOVING VYAS | 25 KVA | 3455 | 3804 | Patera | Patera
052427_580868 | 1200000 | Sagar Region | 1204000 | Damoh | 1554900 | Damoh North | 1554901 | Bangaon | 33/11 KV S/S BANGAON | 5416 | 8155 | 11 KV Itwa pump DL | AG | 8155 | 24.0524 | 79.5809 | mahendra kumar jain 25 kva luharra | 25 KVA | 3455 | 3804 | Patera | Patera
052468_450903 | 1200000 | Sagar Region | 1204000 | Damoh | 1554900 | Damoh North | 1554909 | Narsingarh | 33/11 KV S/S NARSINGARH | 5441 | 8260 | 11 KV Motha+Sitanagar AG | AG | 8260 | 24.0525 | 79.4509 | haar wala | 25 KVA | 3457 | 3805 | Patharia | Pathariya
052474_545380 | 1200000 | Sagar Region | 1204000 | Damoh | 1554900 | Damoh North | 1554901 | Bangaon | 33/11 KV S/S BANGAON | 5416 | 8157 | 11 KV Luhari Ag | AG | 8157 | 24.0525 | 79.5454 | bhaijaan wala | 25 KVA | 3455 | 3804 | Patera | Patera
052494_697972 | 1200000 | Sagar Region | 1204000 | Damoh | 1554900 | Damoh North | 1554906 | Patera | 33/11 KV S/S PATERA | 5442 | 14848 | 11 KV Bilakhurd AG | MIX | 14848 | 24.0525 | 79.698 | BILA KHURD BABLU | 25 KVA | 3455 | 3804 | Patera | Patera
052502_363548 | 1200000 | Sagar Region | 1204000 | Damoh | 1554900 | Damoh North | 1554902 | Batiagarh | 33/11 KV S/S BATIAGARH | 5417 | 8164 | 11 KV Futera Bakayan DL | MIX | 8164 | 24.0525 | 79.3635 | HINOTA HARIJAN BASTI | 25 KVA | 3456 | 3800 | Batiyagarh | Batiyagarh
052520_327622 | 1200000 | Sagar Region | 1204000 | Damoh | 1554900 | Damoh North | 1554902 | Batiagarh | 33/11 KV S/S RIYANA | 5446 | 8288 | 11 KV Gadholakhande AG | AG | 8288 | 24.0525 | 79.3276 | MAHESH PATEL WALA | 25 KVA | 3456 | 3800 | Batiyagarh | Batiyagarh
052659_618750 | 1200000 | Sagar Region | 1204000 | Damoh | 1554900 | Damoh North | 1554901 | Bangaon | 33/11 KV S/S BANGAON | 5416 | 8156 | 11 KV Luhari DL | MIX | 8156 | 24.0527 | 79.6188 | BAGHA BASTI | 25 KVA | 3455 | 3804 | Patera | Patera
052781_483005 | 1200000 | Sagar Region | 1204000 | Damoh | 1554900 | Damoh North | 1554901 | Bangaon | 33/11 KV S/S BANGAON | 5416 | 8158 | 11 KV Kanjra DL | MIX | 8158 | 24.0528 | 79.483 | DEVLAI COLENY | 25 KVA | 3457 | 3805 | Patharia | Pathariya
052905_333757 | 1200000 | Sagar Region | 1204000 | Damoh | 1554900 | Damoh North | 1554902 | Batiagarh | 33/11 KV S/S RIYANA | 5446 | 8287 | 11 KV Riyana AG | AG | 8287 | 24.0529 | 79.3338 | RIYANA SAREEF KHANA | 25 KVA | 3456 | 3800 | Batiyagarh | Batiyagarh
052986_706923 | 1200000 | Sagar Region | 1204000 | Damoh | 1554900 | Damoh North | 1554906 | Patera | 33/11 KV S/S PATERA | 5442 | 8265 | 11 KV Barrat-Bilakhurd DL | MIX | 8265 | 24.053 | 79.7069 | SAGONI KALYAN RAJU | 100 KVA | 3455 | 3804 | Patera | Patera
053023_451070 | 1200000 | Sagar Region | 1204000 | Damoh | 1554900 | Damoh North | 1554909 | Narsingarh | 33/11 KV S/S NARSINGARH | 5441 | 8260 | 11 KV Motha+Sitanagar AG | AG | 8260 | 24.053 | 79.4511 | Paliwal | 63 KVA | 3457 | 3805 | Patharia | Pathariya
053085_498578 | 1200000 | Sagar Region | 1204000 | Damoh | 1554900 | Damoh North | 1554901 | Bangaon | 33/11 KV S/S BANGAON | 5416 | 8158 | 11 KV Kanjra DL | MIX | 8158 | 24.0531 | 79.4986 | PADRI DUBEY | 100 KVA | 3455 | 3804 | Patera | Patera
053102_380235 | 1200000 | Sagar Region | 1204000 | Damoh | 1554900 | Damoh North | 1554902 | Batiagarh | 33/11 KV S/S FUTERA | 5421 | 8177 | 11 KV Futera Pump DL | AG | 8177 | 24.0531 | 79.3802 | LUKAYAN VEERENDRA SAHU | 25 KVA | 3456 | 3800 | Batiyagarh | Batiyagarh
053208_320947 | 1200000 | Sagar Region | 1204000 | Damoh | 1554900 | Damoh North | 1554902 | Batiagarh | 33/11 KV S/S RIYANA | 5446 | 8285 | 11 KV Nibora AG | AG | 8285 | 24.0532 | 79.3209 | bhat bamhori nanna wala | 63 KVA | 3456 | 3800 | Batiyagarh | Batiyagarh
053250_714015 | 1200000 | Sagar Region | 1204000 | Damoh | 1554900 | Damoh North | 1554906 | Patera | 33/11 KV S/S PATERA | 5442 | 14848 | 11 KV Bilakhurd AG | MIX | 14848 | 24.0532 | 79.714 | BILA KHURD (BALCHAND) | 25 KVA | 3455 | 3804 | Patera | Patera
053267_368130 | 1200000 | Sagar Region | 1204000 | Damoh | 1554900 | Damoh North | 1554902 | Batiagarh | 33/11 KV S/S BATIAGARH | 5417 | 8164 | 11 KV Futera Bakayan DL | MIX | 8164 | 24.0533 | 79.3681 | GADHOLA BALJU BASTI | 25 KVA | 3456 | 3800 | Batiyagarh | Batiyagarh
053268_703779 | 1200000 | Sagar Region | 1204000 | Damoh | 1554900 | Damoh North | 1554906 | Patera | 33/11 KV S/S PATERA | 5442 | 8265 | 11 KV Barrat-Bilakhurd DL | MIX | 8265 | 24.0533 | 79.7038 | SAGONI ROAD | 100 KVA | 3455 | 3804 | Patera | Patera
053317_365042 | 1200000 | Sagar Region | 1204000 | Damoh | 1554900 | Damoh North | 1554902 | Batiagarh | 33/11 KV S/S BATIAGARH | 5417 | 8164 | 11 KV Futera Bakayan DL | MIX | 8164 | 24.0533 | 79.365 | HINOTA PATEL WALA | 25 KVA | 3456 | 3800 | Batiyagarh | Batiyagarh
053407_617394 | 1200000 | Sagar Region | 1204000 | Damoh | 1554900 | Damoh North | 1554901 | Bangaon | 33/11 KV S/S BANGAON | 5416 | 8157 | 11 KV Luhari Ag | AG | 8157 | 24.0534 | 79.6174 | bagha har | 25 KVA | 3455 | 3804 | Patera | Patera
053538_684343 | 1200000 | Sagar Region | 1204000 | Damoh | 1554900 | Damoh North | 1554906 | Patera | 33/11 KV S/S PATERA | 5442 | 14848 | 11 KV Bilakhurd AG | MIX | 14848 | 24.0535 | 79.6843 | CHEWLA DUBEY MANDIR KE PASS | 25 KVA | 3455 | 3804 | Patera | Patera
053587_452667 | 1200000 | Sagar Region | 1204000 | Damoh | 1554900 | Damoh North | 1554909 | Narsingarh | 33/11 KV S/S NARSINGARH | 5441 | 8260 | 11 KV Motha+Sitanagar AG | AG | 8260 | 24.0536 | 79.4527 | Mahant ji | 63 KVA | 3457 | 3805 | Patharia | Pathariya
053609_712611 | 1200000 | Sagar Region | 1204000 | Damoh | 1554900 | Damoh North | 1554906 | Patera | 33/11 KV S/S PATERA | 5442 | 14848 | 11 KV Bilakhurd AG | MIX | 14848 | 24.0536 | 79.7126 | BILA KHURD (HARISHANKAR PATEL) | 25 KVA | 3455 | 3804 | Patera | Patera
053738_582191 | 1200000 | Sagar Region | 1204000 | Damoh | 1554900 | Damoh North | 1554901 | Bangaon | 33/11 KV S/S BANGAON | 5416 | 8155 | 11 KV Itwa pump DL | AG | 8155 | 24.0537 | 79.5822 | purani ji 25 kva luharra | 25 KVA | 3455 | 3804 | Patera | Patera
053756_302522 | 1200000 | Sagar Region | 1204000 | Damoh | 1554900 | Damoh North | 1554902 | Batiagarh | 33/11 KV S/S BATIAGARH | 5417 | 8165 | 11 Kv Seegone AG | AG | 8165 | 24.0538 | 79.3025 | KAITHORA FOOLAN SINGH | 100 KVA | 3456 | 3800 | Batiyagarh | Batiyagarh
053762_476269 | 1200000 | Sagar Region | 1204000 | Damoh | 1554900 | Damoh North | 1554901 | Bangaon | 33/11 KV S/S BANGAON | 5416 | 8158 | 11 KV Kanjra DL | MIX | 8158 | 24.0538 | 79.4763 | DEVLAI ROAD | 25 KVA | 3457 | 3805 | Patharia | Pathariya
053796_480482 | 1200000 | Sagar Region | 1204000 | Damoh | 1554900 | Damoh North | 1554901 | Bangaon | 33/11 KV S/S BANGAON | 5416 | 8158 | 11 KV Kanjra DL | MIX | 8158 | 24.0538 | 79.4805 | SUDAMA CHAKKI | 25 KVA | 3457 | 3805 | Patharia | Pathariya
054014_374518 | 1200000 | Sagar Region | 1204000 | Damoh | 1554900 | Damoh North | 1554902 | Batiagarh | 33/11 KV S/S FUTERA | 5421 | 8177 | 11 KV Futera Pump DL | AG | 8177 | 24.054 | 79.3745 | LUKAYAN DEVENDRA | 25 KVA | 3456 | 3800 | Batiyagarh | Batiyagarh
054022_727720 | 1200000 | Sagar Region | 1204000 | Damoh | 1554900 | Damoh North | 1554906 | Patera | 33/11 KV S/S PATERA | 5442 | 14848 | 11 KV Bilakhurd AG | MIX | 14848 | 24.054 | 79.7277 | HARDUWA GHAT (BRAJESH) | 25 KVA | 3455 | 3804 | Patera | Patera
054042_478736 | 1200000 | Sagar Region | 1204000 | Damoh | 1554900 | Damoh North | 1554901 | Bangaon | 33/11 KV S/S BANGAON | 5416 | 8158 | 11 KV Kanjra DL | MIX | 8158 | 24.054 | 79.4787 | PIPAL KE PASS | 63 KVA | 3457 | 3805 | Patharia | Pathariya
054081_378505 | 1200000 | Sagar Region | 1204000 | Damoh | 1554900 | Damoh North | 1554902 | Batiagarh | 33/11 KV S/S FUTERA | 5421 | 8177 | 11 KV Futera Pump DL | AG | 8177 | 24.0541 | 79.3785 | LUKAYAN -1 | 25 KVA | 3456 | 3800 | Batiyagarh | Batiyagarh
054141_623518 | 1200000 | Sagar Region | 1204000 | Damoh | 1554900 | Damoh North | 1554901 | Bangaon | 33/11 KV S/S BANGAON | 5416 | 8156 | 11 KV Luhari DL | MIX | 8156 | 24.0541 | 79.6235 | KHERI HARIJAN | 25 KVA | 3455 | 3804 | Patera | Patera
054168_620094 | 1200000 | Sagar Region | 1204000 | Damoh | 1554900 | Damoh North | 1554901 | Bangaon | 33/11 KV S/S BANGAON | 5416 | 8156 | 11 KV Luhari DL | MIX | 8156 | 24.0542 | 79.6201 | PADARAI UDAYABHAN BASTI | 63 KVA | 3455 | 3804 | Patera | Patera
054201_705827 | 1200000 | Sagar Region | 1204000 | Damoh | 1554900 | Damoh North | 1554906 | Patera | 33/11 KV S/S PATERA | 5442 | 14848 | 11 KV Bilakhurd AG | MIX | 14848 | 24.0542 | 79.7058 | BILA KHURD (JAGDESH ) | 25 KVA | 3455 | 3804 | Patera | Patera
054311_622678 | 1200000 | Sagar Region | 1204000 | Damoh | 1554900 | Damoh North | 1554901 | Bangaon | 33/11 KV S/S BANGAON | 5416 | 8156 | 11 KV Luhari DL | MIX | 8156 | 24.0543 | 79.6227 | GUPTA KHERI | 25 KVA | 3455 | 3804 | Patera | Patera
054398_317906 | 1200000 | Sagar Region | 1204000 | Damoh | 1554900 | Damoh North | 1554902 | Batiagarh | 33/11 KV S/S RIYANA | 5446 | 8285 | 11 KV Nibora AG | AG | 8285 | 24.0544 | 79.3179 | bhat bamhori patel wala | 25 KVA | 3456 | 3800 | Batiyagarh | Batiyagarh
054419_344104 | 1200000 | Sagar Region | 1204000 | Damoh | 1554900 | Damoh North | 1554902 | Batiagarh | 33/11 KV S/S RIYANA | 5446 | 8287 | 11 KV Riyana AG | AG | 8287 | 24.0544 | 79.3441 | MALWARI JALAM SINGH | 25 KVA | 3456 | 3800 | Batiyagarh | Batiyagarh
054420_478389 | 1200000 | Sagar Region | 1204000 | Damoh | 1554900 | Damoh North | 1554901 | Bangaon | 33/11 KV S/S BANGAON | 5416 | 8158 | 11 KV Kanjra DL | MIX | 8158 | 24.0544 | 79.4784 | DEVLAI TAPARIYA | 25 KVA | 3457 | 3805 | Patharia | Pathariya
054471_377956 | 1200000 | Sagar Region | 1204000 | Damoh | 1554900 | Damoh North | 1554902 | Batiagarh | 33/11 KV S/S FUTERA | 5421 | 8177 | 11 KV Futera Pump DL | AG | 8177 | 24.0545 | 79.378 | LUKAYAN BHOLE | 25 KVA | 3456 | 3800 | Batiyagarh | Batiyagarh
054533_323860 | 1200000 | Sagar Region | 1204000 | Damoh | 1554900 | Damoh North | 1554902 | Batiagarh | 33/11 KV S/S RIYANA | 5446 | 8285 | 11 KV Nibora AG | AG | 8285 | 24.0545 | 79.3239 | bhat bamhori mukkadm wala | 25 KVA | 3456 | 3800 | Batiyagarh | Batiyagarh
054725_294513 | 1200000 | Sagar Region | 1204000 | Damoh | 1554900 | Damoh North | 1554902 | Batiagarh | 33/11 KV S/S BATIAGARH | 5417 | 8165 | 11 Kv Seegone AG | AG | 8165 | 24.0547 | 79.2945 | KAITHORA COLONY | 100 KVA | 3456 | 3800 | Batiyagarh | Batiyagarh
054783_276012 | 1200000 | Sagar Region | 1204000 | Damoh | 1554900 | Damoh North | 1554902 | Batiagarh | 33/11 KV S/S BATIAGARH | 5417 | 14833 | 11 KV KAITORA DL | MIX | 14833 | 24.0548 | 79.276 | ALAMPUR BASTI | 25 KVA | 3456 | 3800 | Batiyagarh | Batiyagarh
054783_326972 | 1200000 | Sagar Region | 1204000 | Damoh | 1554900 | Damoh North | 1554902 | Batiagarh | 33/11 KV S/S RIYANA | 5446 | 8288 | 11 KV Gadholakhande AG | AG | 8288 | 24.0548 | 79.327 | MURARI PATEL WALA | 25 KVA | 3456 | 3800 | Batiyagarh | Batiyagarh
054796_461405 | 1200000 | Sagar Region | 1204000 | Damoh | 1554900 | Damoh North | 1554909 | Narsingarh | 33/11 KV S/S NARSINGARH | 5441 | 14844 | 11 KV Sitanagar DL | AG | 14844 | 24.0548 | 79.4614 | basti6 | NO DTR | 3457 | 3805 | Patharia | Pathariya
054847_294517 | 1200000 | Sagar Region | 1204000 | Damoh | 1554900 | Damoh North | 1554902 | Batiagarh | 33/11 KV S/S BATIAGARH | 5417 | 14833 | 11 KV KAITORA DL | MIX | 14833 | 24.0548 | 79.2945 | KAITHORA BASTI | 100 KVA | 3456 | 3800 | Batiyagarh | Batiyagarh
054899_294106 | 1200000 | Sagar Region | 1204000 | Damoh | 1554900 | Damoh North | 1554902 | Batiagarh | 33/11 KV S/S BATIAGARH | 5417 | 14833 | 11 KV KAITORA DL | MIX | 14833 | 24.0549 | 79.2941 | KAITHORA BASTI | 100 KVA | 3456 | 3800 | Batiyagarh | Batiyagarh
054942_258348 | 1200000 | Sagar Region | 1204000 | Damoh | 1554900 | Damoh North | 1554902 | Batiagarh | 33/11 KV S/S MUHLI BASTI | 5439 | 8252 | 11 KV Khaderi DL | MIX | 8252 | 24.0549 | 79.2583 | KHADERI HARIJAN COLONY | 25 KVA | 3456 | 3800 | Batiyagarh | Batiyagarh
054955_274518 | 1200000 | Sagar Region | 1204000 | Damoh | 1554900 | Damoh North | 1554902 | Batiagarh | 33/11 KV S/S BATIAGARH | 5417 | 14833 | 11 KV KAITORA DL | MIX | 14833 | 24.055 | 79.2745 | ALAMPUR BASTI | 25 KVA | 3456 | 3800 | Batiyagarh | Batiyagarh
055027_684929 | 1200000 | Sagar Region | 1204000 | Damoh | 1554900 | Damoh North | 1554906 | Patera | 33/11 KV S/S PATERA | 5442 | 14848 | 11 KV Bilakhurd AG | MIX | 14848 | 24.055 | 79.6849 | CHEWLA DUBEY (BHOJRAJ) | 25 KVA | 3455 | 3804 | Patera | Patera
055040_612999 | 1200000 | Sagar Region | 1204000 | Damoh | 1554900 | Damoh North | 1554901 | Bangaon | 33/11 KV S/S BANGAON | 5416 | 8157 | 11 KV Luhari Ag | AG | 8157 | 24.055 | 79.613 | kheri har | 100 KVA | 3455 | 3804 | Patera | Patera
055085_257019 | 1200000 | Sagar Region | 1204000 | Damoh | 1554900 | Damoh North | 1554902 | Batiagarh | 33/11 KV S/S MUHLI BASTI | 5439 | 8252 | 11 KV Khaderi DL | MIX | 8252 | 24.0551 | 79.257 | KHADERI GIRLS HOSTEL | 25 KVA | 3456 | 3800 | Batiyagarh | Batiyagarh
055144_278020 | 1200000 | Sagar Region | 1204000 | Damoh | 1554900 | Damoh North | 1554902 | Batiagarh | 33/11 KV S/S BATIAGARH | 5417 | 14833 | 11 KV KAITORA DL | MIX | 14833 | 24.0551 | 79.278 | ALAMPUR BASTI | 63 KVA | 3456 | 3800 | Batiyagarh | Batiyagarh
055155_700828 | 1200000 | Sagar Region | 1204000 | Damoh | 1554900 | Damoh North | 1554906 | Patera | 33/11 KV S/S PATERA | 5442 | 14848 | 11 KV Bilakhurd AG | MIX | 14848 | 24.0552 | 79.7008 | BILA KHURD (PANNALAL) | 25 KVA | 3455 | 3804 | Patera | Patera
055175_370872 | 1200000 | Sagar Region | 1204000 | Damoh | 1554900 | Damoh North | 1554902 | Batiagarh | 33/11 KV S/S BATIAGARH | 5417 | 8164 | 11 KV Futera Bakayan DL | MIX | 8164 | 24.0552 | 79.3709 | LUKAYAN RGGVY WALA | 25 KVA | 3456 | 3800 | Batiyagarh | Batiyagarh
055313_300644 | 1200000 | Sagar Region | 1204000 | Damoh | 1554900 | Damoh North | 1554902 | Batiagarh | 33/11 KV S/S BATIAGARH | 5417 | 8165 | 11 Kv Seegone AG | AG | 8165 | 24.0553 | 79.3006 | KAITHORA RADHARANI | 25 KVA | 3456 | 3800 | Batiyagarh | Batiyagarh
055360_371487 | 1200000 | Sagar Region | 1204000 | Damoh | 1554900 | Damoh North | 1554902 | Batiagarh | 33/11 KV S/S BATIAGARH | 5417 | 8164 | 11 KV Futera Bakayan DL | MIX | 8164 | 24.0554 | 79.3715 | LUKAYAN BASTI | 100 KVA | 3456 | 3800 | Batiyagarh | Batiyagarh
055441_624042 | 1200000 | Sagar Region | 1204000 | Damoh | 1554900 | Damoh North | 1554901 | Bangaon | 33/11 KV S/S BANGAON | 5416 | 8157 | 11 KV Luhari Ag | AG | 8157 | 24.0554 | 79.624 | chourasiya kay bagha | 25 KVA | 3455 | 3804 | Patera | Patera
055544_716171 | 1200000 | Sagar Region | 1204000 | Damoh | 1554900 | Damoh North | 1554906 | Patera | 33/11 KV S/S PATERA | 5442 | 14848 | 11 KV Bilakhurd AG | MIX | 14848 | 24.0555 | 79.7162 | BILA KHURD (JAKIR KHAN) | 25 KVA | 3455 | 3804 | Patera | Patera
055547_371457 | 1200000 | Sagar Region | 1204000 | Damoh | 1554900 | Damoh North | 1554902 | Batiagarh | 33/11 KV S/S BATIAGARH | 5417 | 8164 | 11 KV Futera Bakayan DL | MIX | 8164 | 24.0555 | 79.3715 | BARKUWAIN BASTI WALA | 25 KVA | 3456 | 3800 | Batiyagarh | Batiyagarh
055577_371450 | 1200000 | Sagar Region | 1204000 | Damoh | 1554900 | Damoh North | 1554902 | Batiagarh | 33/11 KV S/S BATIAGARH | 5417 | 8164 | 11 KV Futera Bakayan DL | MIX | 8164 | 24.0556 | 79.3714 | BARKUWAIN BASTI WALA | 25 KVA | 3456 | 3800 | Batiyagarh | Batiyagarh
055843_343805 | 1200000 | Sagar Region | 1204000 | Damoh | 1554900 | Damoh North | 1554902 | Batiagarh | 33/11 KV S/S RIYANA | 5446 | 8287 | 11 KV Riyana AG | AG | 8287 | 24.0558 | 79.3438 | MALWARI BALRAM SINGH | 25 KVA | 3456 | 3800 | Batiyagarh | Batiyagarh
055877_451435 | 1200000 | Sagar Region | 1204000 | Damoh | 1554900 | Damoh North | 1554909 | Narsingarh | 33/11 KV S/S NARSINGARH | 5441 | 8260 | 11 KV Motha+Sitanagar AG | AG | 8260 | 24.0559 | 79.4514 | Sirothiya | 25 KVA | 3456 | 3800 | Batiyagarh | Batiyagarh
056131_254961 | 1200000 | Sagar Region | 1204000 | Damoh | 1554900 | Damoh North | 1554902 | Batiagarh | 33/11 KV S/S MUHLI BASTI | 5439 | 8252 | 11 KV Khaderi DL | MIX | 8252 | 24.0561 | 79.255 | KHADERI PANAMA LTD. | 25 KVA | 3456 | 3800 | Batiyagarh | Batiyagarh
056229_379527 | 1200000 | Sagar Region | 1204000 | Damoh | 1554900 | Damoh North | 1554902 | Batiagarh | 33/11 KV S/S FUTERA | 5421 | 8177 | 11 KV Futera Pump DL | AG | 8177 | 24.0562 | 79.3795 | LUKAYAN KANTU PATEL | 25 KVA | 3456 | 3800 | Batiyagarh | Batiyagarh
056320_697974 | 1200000 | Sagar Region | 1204000 | Damoh | 1554900 | Damoh North | 1554906 | Patera | 33/11 KV S/S PATERA | 5442 | 14848 | 11 KV Bilakhurd AG | MIX | 14848 | 24.0563 | 79.698 | BILA KHURD PATEL | 25 KVA | 3455 | 3804 | Patera | Patera
056434_270901 | 1200000 | Sagar Region | 1204000 | Damoh | 1554900 | Damoh North | 1554902 | Batiagarh | 33/11 KV S/S BATIAGARH | 5417 | 14833 | 11 KV KAITORA DL | MIX | 14833 | 24.0564 | 79.2709 | ALAMPUR BASTI | 200 KVA | 3456 | 3800 | Batiyagarh | Batiyagarh
056466_597332 | 1200000 | Sagar Region | 1204000 | Damoh | 1554900 | Damoh North | 1554901 | Bangaon | 33/11 KV S/S BANGAON | 5416 | 8157 | 11 KV Luhari Ag | AG | 8157 | 24.0565 | 79.5973 | harijan rusally | 63 KVA | 3455 | 3804 | Patera | Patera
056557_257838 | 1200000 | Sagar Region | 1204000 | Damoh | 1554900 | Damoh North | 1554902 | Batiagarh | 33/11 KV S/S MUHLI BASTI | 5439 | 8252 | 11 KV Khaderi DL | MIX | 8252 | 24.0566 | 79.2578 | KHADERI SCHOOL WALA | 25 KVA | 3456 | 3800 | Batiyagarh | Batiyagarh
056696_373323 | 1200000 | Sagar Region | 1204000 | Damoh | 1554900 | Damoh North | 1554902 | Batiagarh | 33/11 KV S/S FUTERA | 5421 | 8177 | 11 KV Futera Pump DL | AG | 8177 | 24.0567 | 79.3733 | VIJAY MASAB | 25 KVA | 3456 | 3800 | Batiyagarh | Batiyagarh
056752_257424 | 1200000 | Sagar Region | 1204000 | Damoh | 1554900 | Damoh North | 1554902 | Batiagarh | 33/11 KV S/S MUHLI BASTI | 5439 | 8252 | 11 KV Khaderi DL | MIX | 8252 | 24.0568 | 79.2574 | KHADERI MANDI | 25 KVA | 3456 | 3800 | Batiyagarh | Batiyagarh
056764_704371 | 1200000 | Sagar Region | 1204000 | Damoh | 1554900 | Damoh North | 1554906 | Patera | 33/11 KV S/S PATERA | 5442 | 14848 | 11 KV Bilakhurd AG | MIX | 14848 | 24.0568 | 79.7044 | BILA KHURD (KAILASH PATEL) | 25 KVA | 3455 | 3804 | Patera | Patera
056780_299010 | 1200000 | Sagar Region | 1204000 | Damoh | 1554900 | Damoh North | 1554902 | Batiagarh | 33/11 KV S/S BATIAGARH | 5417 | 8165 | 11 Kv Seegone AG | AG | 8165 | 24.0568 | 79.299 | SIHERA BHARAT | 25 KVA | 3456 | 3800 | Batiyagarh | Batiyagarh
056795_554932 | 1200000 | Sagar Region | 1204000 | Damoh | 1554900 | Damoh North | 1554901 | Bangaon | 33/11 KV S/S BANGAON | 5416 | 8157 | 11 KV Luhari Ag | AG | 8157 | 24.0568 | 79.5549 | munna singh luhari | 25 KVA | 3455 | 3804 | Patera | Patera
056907_343506 | 1200000 | Sagar Region | 1204000 | Damoh | 1554900 | Damoh North | 1554902 | Batiagarh | 33/11 KV S/S RIYANA | 5446 | 8287 | 11 KV Riyana AG | AG | 8287 | 24.0569 | 79.3435 | MALWARI BASORI WALA | 25 KVA | 3456 | 3800 | Batiyagarh | Batiyagarh
056923_293803 | 1200000 | Sagar Region | 1204000 | Damoh | 1554900 | Damoh North | 1554902 | Batiagarh | 33/11 KV S/S BATIAGARH | 5417 | 14833 | 11 KV KAITORA DL | MIX | 14833 | 24.0569 | 79.2938 | KAITHORA KHERMATA WALA | 25 KVA | 3456 | 3800 | Batiyagarh | Batiyagarh
056959_708368 | 1200000 | Sagar Region | 1204000 | Damoh | 1554900 | Damoh North | 1554906 | Patera | 33/11 KV S/S PATERA | 5442 | 14848 | 11 KV Bilakhurd AG | MIX | 14848 | 24.057 | 79.7084 | BILA KHURD (MAKUNDI RAJAK) | 25 KVA | 3455 | 3804 | Patera | Patera
056978_293068 | 1200000 | Sagar Region | 1204000 | Damoh | 1554900 | Damoh North | 1554902 | Batiagarh | 33/11 KV S/S BATIAGARH | 5417 | 14833 | 11 KV KAITORA DL | MIX | 14833 | 24.057 | 79.2931 | KAITHORA BASTI | 25 KVA | 3456 | 3800 | Batiyagarh | Batiyagarh
057428_359083 | 1200000 | Sagar Region | 1204000 | Damoh | 1554900 | Damoh North | 1554902 | Batiagarh | 33/11 KV S/S FUTERA | 5421 | 8177 | 11 KV Futera Pump DL | AG | 8177 | 24.0574 | 79.3591 | HINOTA SWAMI JI | 25 KVA | 3456 | 3800 | Batiyagarh | Batiyagarh
057440_412986 | 1200000 | Sagar Region | 1204000 | Damoh | 1554900 | Damoh North | 1554902 | Batiagarh | 33/11 KV S/S FUTERA | 5421 | 8178 | 11 KV Futera Basti DL | MIX | 8178 | 24.0574 | 79.413 | MENWAR BASTI | 63 KVA | 3456 | 3800 | Batiyagarh | Batiyagarh
057458_714255 | 1200000 | Sagar Region | 1204000 | Damoh | 1554900 | Damoh North | 1554906 | Patera | 33/11 KV S/S PATERA | 5442 | 14848 | 11 KV Bilakhurd AG | MIX | 14848 | 24.0575 | 79.7143 | BILA KHURD (HUSAIN KHAN) | 25 KVA | 3455 | 3804 | Patera | Patera
057665_728671 | 1200000 | Sagar Region | 1204000 | Damoh | 1554900 | Damoh North | 1554906 | Patera | 33/11 KV S/S PATERA | 5442 | 14848 | 11 KV Bilakhurd AG | MIX | 14848 | 24.0577 | 79.7287 | HARDUWA GHAT AG | 100 KVA | 3455 | 3804 | Patera | Patera
058041_549193 | 1200000 | Sagar Region | 1204000 | Damoh | 1554900 | Damoh North | 1554901 | Bangaon | 33/11 KV S/S BANGAON | 5416 | 8157 | 11 KV Luhari Ag | AG | 8157 | 24.058 | 79.5492 | hatta roade | 25 KVA | 3455 | 3804 | Patera | Patera
058082_338927 | 1200000 | Sagar Region | 1204000 | Damoh | 1554900 | Damoh North | 1554902 | Batiagarh | 33/11 KV S/S RIYANA | 5446 | 8288 | 11 KV Gadholakhande AG | AG | 8288 | 24.0581 | 79.3389 | GADHOLA POORAN SINHG | 25 KVA | 3456 | 3800 | Batiyagarh | Batiyagarh
058101_292210 | 1200000 | Sagar Region | 1204000 | Damoh | 1554900 | Damoh North | 1554902 | Batiagarh | 33/11 KV S/S BATIAGARH | 5417 | 14833 | 11 KV KAITORA DL | MIX | 14833 | 24.0581 | 79.2922 | KAITHORA BASTI | 100 KVA | 3456 | 3800 | Batiyagarh | Batiyagarh
058198_330750 | 1200000 | Sagar Region | 1204000 | Damoh | 1554900 | Damoh North | 1554902 | Batiagarh | 33/11 KV S/S RIYANA | 5446 | 8288 | 11 KV Gadholakhande AG | AG | 8288 | 24.0582 | 79.3307 | JIVAN PRAJAPATI | 25 KVA | 3456 | 3800 | Batiyagarh | Batiyagarh
058205_329917 | 1200000 | Sagar Region | 1204000 | Damoh | 1554900 | Damoh North | 1554902 | Batiagarh | 33/11 KV S/S RIYANA | 5446 | 8288 | 11 KV Gadholakhande AG | AG | 8288 | 24.0582 | 79.3299 | KALLO BAI WALA | 25 KVA | 3456 | 3800 | Batiyagarh | Batiyagarh
058214_333529 | 1200000 | Sagar Region | 1204000 | Damoh | 1554900 | Damoh North | 1554902 | Batiagarh | 33/11 KV S/S RIYANA | 5446 | 8288 | 11 KV Gadholakhande AG | AG | 8288 | 24.0582 | 79.3335 | GADHOLA KAMAL SINGH | 25 KVA | 3456 | 3800 | Batiyagarh | Batiyagarh
058236_308616 | 1200000 | Sagar Region | 1204000 | Damoh | 1554900 | Damoh North | 1554902 | Batiagarh | 33/11 KV S/S BATIAGARH | 5417 | 8165 | 11 Kv Seegone AG | AG | 8165 | 24.0582 | 79.3086 | KAITHORA BHOPENDRA | 63 KVA | 3456 | 3800 | Batiyagarh | Batiyagarh
058242_373647 | 1200000 | Sagar Region | 1204000 | Damoh | 1554900 | Damoh North | 1554902 | Batiagarh | 33/11 KV S/S FUTERA | 5421 | 8177 | 11 KV Futera Pump DL | AG | 8177 | 24.0582 | 79.3736 | LUKAYAN SANDDEP | 25 KVA | 3456 | 3800 | Batiyagarh | Batiyagarh
058316_692125 | 1200000 | Sagar Region | 1204000 | Damoh | 1554900 | Damoh North | 1554906 | Patera | 33/11 KV S/S PATERA | 5442 | 14848 | 11 KV Bilakhurd AG | MIX | 14848 | 24.0583 | 79.6921 | CHEWLA DUBEY (AHIRWAL) | 25 KVA | 3455 | 3804 | Patera | Patera
058416_382251 | 1200000 | Sagar Region | 1204000 | Damoh | 1554900 | Damoh North | 1554902 | Batiagarh | 33/11 KV S/S FUTERA | 5421 | 8177 | 11 KV Futera Pump DL | AG | 8177 | 24.0584 | 79.3823 | LUKAYAN JAIN WALA | 25 KVA | 3456 | 3800 | Batiyagarh | Batiyagarh
058461_291170 | 1200000 | Sagar Region | 1204000 | Damoh | 1554900 | Damoh North | 1554902 | Batiagarh | 33/11 KV S/S BATIAGARH | 5417 | 14833 | 11 KV KAITORA DL | MIX | 14833 | 24.0585 | 79.2912 | KAITHORA BASTI | 25 KVA | 3456 | 3800 | Batiyagarh | Batiyagarh
058487_485699 | 1200000 | Sagar Region | 1204000 | Damoh | 1554900 | Damoh North | 1554901 | Bangaon | 33/11 KV S/S BANGAON | 5416 | 8158 | 11 KV Kanjra DL | MIX | 8158 | 24.0585 | 79.4857 | DEVLAI TAPARIYA | 63 KVA | 3455 | 3804 | Patera | Patera
058554_292046 | 1200000 | Sagar Region | 1204000 | Damoh | 1554900 | Damoh North | 1554902 | Batiagarh | 33/11 KV S/S BATIAGARH | 5417 | 14833 | 11 KV KAITORA DL | MIX | 14833 | 24.0586 | 79.292 | KAITHORA BASTI | 25 KVA | 3456 | 3800 | Batiyagarh | Batiyagarh
058740_295012 | 1200000 | Sagar Region | 1204000 | Damoh | 1554900 | Damoh North | 1554902 | Batiagarh | 33/11 KV S/S BATIAGARH | 5417 | 14833 | 11 KV KAITORA DL | MIX | 14833 | 24.0587 | 79.295 | KAITHORA BASTI | 25 KVA | 3456 | 3800 | Batiyagarh | Batiyagarh
058811_360483 | 1200000 | Sagar Region | 1204000 | Damoh | 1554900 | Damoh North | 1554902 | Batiagarh | 33/11 KV S/S FUTERA | 5421 | 8177 | 11 KV Futera Pump DL | AG | 8177 | 24.0588 | 79.3605 | HINOTA MAHESH | 25 KVA | 3456 | 3800 | Batiyagarh | Batiyagarh
058968_469840 | 1200000 | Sagar Region | 1204000 | Damoh | 1554900 | Damoh North | 1554909 | Narsingarh | 33/11 KV S/S NARSINGARH | 5441 | 8260 | 11 KV Motha+Sitanagar AG | AG | 8260 | 24.059 | 79.4698 | haar wala 2 | 25 KVA | 3455 | 3804 | Patera | Patera
059240_463728 | 1200000 | Sagar Region | 1204000 | Damoh | 1554900 | Damoh North | 1554909 | Narsingarh | 33/11 KV S/S NARSINGARH | 5441 | 8260 | 11 KV Motha+Sitanagar AG | AG | 8260 | 24.0592 | 79.4637 | haar wala | 25 KVA | 3455 | 3804 | Patera | Patera
059337_323677 | 1200000 | Sagar Region | 1204000 | Damoh | 1554900 | Damoh North | 1554902 | Batiagarh | 33/11 KV S/S RIYANA | 5446 | 8288 | 11 KV Gadholakhande AG | AG | 8288 | 24.0593 | 79.3237 | GADHOLA RISHIDAS | 25 KVA | 3456 | 3800 | Batiyagarh | Batiyagarh
059450_344634 | 1200000 | Sagar Region | 1204000 | Damoh | 1554900 | Damoh North | 1554902 | Batiagarh | 33/11 KV S/S RIYANA | 5446 | 8287 | 11 KV Riyana AG | AG | 8287 | 24.0594 | 79.3446 | MALWARI CHARAN SINGH | 25 KVA | 3456 | 3800 | Batiyagarh | Batiyagarh
059580_444478 | 1200000 | Sagar Region | 1204000 | Damoh | 1554900 | Damoh North | 1554909 | Narsingarh | 33/11 KV S/S NARSINGARH | 5441 | 8260 | 11 KV Motha+Sitanagar AG | AG | 8260 | 24.0596 | 79.4445 | Anad wala | 63 KVA | 3456 | 3800 | Batiyagarh | Batiyagarh
059598_709463 | 1200000 | Sagar Region | 1204000 | Damoh | 1554900 | Damoh North | 1554906 | Patera | 33/11 KV S/S PATERA | 5442 | 14848 | 11 KV Bilakhurd AG | MIX | 14848 | 24.0596 | 79.7095 | BILA KHURD (KISHUNDAS) | 25 KVA | 3455 | 3804 | Patera | Patera
059691_364092 | 1200000 | Sagar Region | 1204000 | Damoh | 1554900 | Damoh North | 1554902 | Batiagarh | 33/11 KV S/S FUTERA | 5421 | 8177 | 11 KV Futera Pump DL | AG | 8177 | 24.0597 | 79.3641 | BARKUWAIN NAMDEV | 25 KVA | 3456 | 3800 | Batiyagarh | Batiyagarh
059742_371698 | 1200000 | Sagar Region | 1204000 | Damoh | 1554900 | Damoh North | 1554902 | Batiagarh | 33/11 KV S/S FUTERA | 5421 | 8177 | 11 KV Futera Pump DL | AG | 8177 | 24.0597 | 79.3717 | BILLE PATEL | 25 KVA | 3456 | 3800 | Batiyagarh | Batiyagarh
059853_453970 | 1200000 | Sagar Region | 1204000 | Damoh | 1554900 | Damoh North | 1554909 | Narsingarh | 33/11 KV S/S NARSINGARH | 5441 | 8260 | 11 KV Motha+Sitanagar AG | AG | 8260 | 24.0599 | 79.454 | Bhaiayan | 25 KVA | 3456 | 3800 | Batiyagarh | Batiyagarh
059883_701747 | 1200000 | Sagar Region | 1204000 | Damoh | 1554900 | Damoh North | 1554906 | Patera | 33/11 KV S/S PATERA | 5442 | 14848 | 11 KV Bilakhurd AG | MIX | 14848 | 24.0599 | 79.7017 | BILA KHURD (DEVENDRA KUSHMARIYA) | 25 KVA | 3455 | 3804 | Patera | Patera
059886_331902 | 1200000 | Sagar Region | 1204000 | Damoh | 1554900 | Damoh North | 1554902 | Batiagarh | 33/11 KV S/S RIYANA | 5446 | 8288 | 11 KV Gadholakhande AG | AG | 8288 | 24.0599 | 79.3319 | GADHOLA GOKAL SINGH | 25 KVA | 3456 | 3800 | Batiyagarh | Batiyagarh
059911_601126 | 1200000 | Sagar Region | 1204000 | Damoh | 1554900 | Damoh North | 1554901 | Bangaon | 33/11 KV S/S BANGAON | 5416 | 8157 | 11 KV Luhari Ag | AG | 8157 | 24.0599 | 79.6011 | mandir ke pass rusally | 63 KVA | 3455 | 3804 | Patera | Patera
059925_292658 | 1200000 | Sagar Region | 1204000 | Damoh | 1554900 | Damoh North | 1554902 | Batiagarh | 33/11 KV S/S BATIAGARH | 5417 | 8165 | 11 Kv Seegone AG | AG | 8165 | 24.0599 | 79.2927 | KAITHORA NARENDRA | 100 KVA | 3456 | 3800 | Batiyagarh | Batiyagarh
059934_697689 | 1200000 | Sagar Region | 1204000 | Damoh | 1554900 | Damoh North | 1554906 | Patera | 33/11 KV S/S PATERA | 5442 | 14848 | 11 KV Bilakhurd AG | MIX | 14848 | 24.0599 | 79.6977 | CHEWLA DUBEY (SHOBHA) | 25 KVA | 3455 | 3804 | Patera | Patera
059979_369944 | 1200000 | Sagar Region | 1204000 | Damoh | 1554900 | Damoh North | 1554902 | Batiagarh | 33/11 KV S/S FUTERA | 5421 | 8177 | 11 KV Futera Pump DL | AG | 8177 | 24.06 | 79.3699 | BARKUWAIN MANAK | 25 KVA | 3456 | 3800 | Batiyagarh | Batiyagarh
060311_366814 | 1200000 | Sagar Region | 1204000 | Damoh | 1554900 | Damoh North | 1554902 | Batiagarh | 33/11 KV S/S FUTERA | 5421 | 8177 | 11 KV Futera Pump DL | AG | 8177 | 24.0603 | 79.3668 | BARKUWAIN ASHOK | 25 KVA | 3456 | 3800 | Batiyagarh | Batiyagarh
060342_716414 | 1200000 | Sagar Region | 1204000 | Damoh | 1554900 | Damoh North | 1554906 | Patera | 33/11 KV S/S PATERA | 5442 | 14848 | 11 KV Bilakhurd AG | MIX | 14848 | 24.0603 | 79.7164 | SIMRI DEVISINGH (PRAKASH) | 25 KVA | 3455 | 3804 | Patera | Patera
060470_411451 | 1200000 | Sagar Region | 1204000 | Damoh | 1554900 | Damoh North | 1554902 | Batiagarh | 33/11 KV S/S FUTERA | 5421 | 8178 | 11 KV Futera Basti DL | MIX | 8178 | 24.0605 | 79.4115 | MENWAR WALA | 25 KVA | 3456 | 3800 | Batiyagarh | Batiyagarh
060753_552763 | 1200000 | Sagar Region | 1204000 | Damoh | 1554900 | Damoh North | 1554901 | Bangaon | 33/11 KV S/S BANGAON | 5416 | 8157 | 11 KV Luhari Ag | AG | 8157 | 24.0608 | 79.5528 | khateek wala | 25 KVA | 3455 | 3804 | Patera | Patera
060760_327011 | 1200000 | Sagar Region | 1204000 | Damoh | 1554900 | Damoh North | 1554902 | Batiagarh | 33/11 KV S/S RIYANA | 5446 | 8288 | 11 KV Gadholakhande AG | AG | 8288 | 24.0608 | 79.327 | GADHOLA TEJA BAI | 25 KVA | 3456 | 3800 | Batiyagarh | Batiyagarh
060796_272036 | 1200000 | Sagar Region | 1204000 | Damoh | 1554900 | Damoh North | 1554902 | Batiagarh | 33/11 KV S/S BATIAGARH | 5417 | 8165 | 11 Kv Seegone AG | AG | 8165 | 24.0608 | 79.272 | KAITHORA KHILAN | 25 KVA | 3456 | 3800 | Batiyagarh | Batiyagarh
060829_503110 | 1200000 | Sagar Region | 1204000 | Damoh | 1554900 | Damoh North | 1554901 | Bangaon | 33/11 KV S/S BANGAON | 5416 | 8154 | 11 KV Kanjara Ag | AG | 8154 | 24.0608 | 79.5031 | JAGDEESH SINGH | 25 KVA | 3455 | 3804 | Patera | Patera
060906_355483 | 1200000 | Sagar Region | 1204000 | Damoh | 1554900 | Damoh North | 1554902 | Batiagarh | 33/11 KV S/S FUTERA | 5421 | 8177 | 11 KV Futera Pump DL | AG | 8177 | 24.0609 | 79.3555 | HINOTA PAVAN GARGE | 25 KVA | 3456 | 3800 | Batiyagarh | Batiyagarh
061053_473917 | 1200000 | Sagar Region | 1204000 | Damoh | 1554900 | Damoh North | 1554909 | Narsingarh | 33/11 KV S/S NARSINGARH | 5441 | 8260 | 11 KV Motha+Sitanagar AG | AG | 8260 | 24.0611 | 79.4739 | haar wala | 100 KVA | 3455 | 3804 | Patera | Patera
061082_329815 | 1200000 | Sagar Region | 1204000 | Damoh | 1554900 | Damoh North | 1554902 | Batiagarh | 33/11 KV S/S RIYANA | 5446 | 8288 | 11 KV Gadholakhande AG | AG | 8288 | 24.0611 | 79.3298 | GADHOLA RANMAT SINGH | 25 KVA | 3456 | 3800 | Batiyagarh | Batiyagarh
061086_716041 | 1200000 | Sagar Region | 1204000 | Damoh | 1554900 | Damoh North | 1554906 | Patera | 33/11 KV S/S PATERA | 5442 | 14848 | 11 KV Bilakhurd AG | MIX | 14848 | 24.0611 | 79.716 | SIMRI DEVI SINGH (LAXMAN SINGH) | 25 KVA | 3455 | 3804 | Patera | Patera
061173_374237 | 1200000 | Sagar Region | 1204000 | Damoh | 1554900 | Damoh North | 1554902 | Batiagarh | 33/11 KV S/S FUTERA | 5421 | 8177 | 11 KV Futera Pump DL | AG | 8177 | 24.0612 | 79.3742 | PATEL | 25 KVA | 3456 | 3800 | Batiyagarh | Batiyagarh
061258_447827 | 1200000 | Sagar Region | 1204000 | Damoh | 1554900 | Damoh North | 1554909 | Narsingarh | 33/11 KV S/S NARSINGARH | 5441 | 8260 | 11 KV Motha+Sitanagar AG | AG | 8260 | 24.0613 | 79.4478 | Lalakhan | 100 KVA | 3456 | 3800 | Batiyagarh | Batiyagarh
061266_307123 | 1200000 | Sagar Region | 1204000 | Damoh | 1554900 | Damoh North | 1554902 | Batiagarh | 33/11 KV S/S BATIAGARH | 5417 | 8165 | 11 Kv Seegone AG | AG | 8165 | 24.0613 | 79.3071 | KAITHORA TAKHAT SINGH | 25 KVA | 3456 | 3800 | Batiyagarh | Batiyagarh
061309_375481 | 1200000 | Sagar Region | 1204000 | Damoh | 1554900 | Damoh North | 1554902 | Batiagarh | 33/11 KV S/S FUTERA | 5421 | 8177 | 11 KV Futera Pump DL | AG | 8177 | 24.0613 | 79.3755 | BARKUWAIN MISHRA WALA | 25 KVA | 3456 | 3800 | Batiyagarh | Batiyagarh
061309_550993 | 1200000 | Sagar Region | 1204000 | Damoh | 1554900 | Damoh North | 1554901 | Bangaon | 33/11 KV S/S BANGAON | 5416 | 8156 | 11 KV Luhari DL | MIX | 8156 | 24.0613 | 79.551 | MANTHUA LUHARI | 25 KVA | 3455 | 3804 | Patera | Patera
061314_357082 | 1200000 | Sagar Region | 1204000 | Damoh | 1554900 | Damoh North | 1554902 | Batiagarh | 33/11 KV S/S FUTERA | 5421 | 8177 | 11 KV Futera Pump DL | AG | 8177 | 24.0613 | 79.3571 | BARKUWAIN DARYAO MASAB | 25 KVA | 3456 | 3800 | Batiyagarh | Batiyagarh
061325_376256 | 1200000 | Sagar Region | 1204000 | Damoh | 1554900 | Damoh North | 1554902 | Batiagarh | 33/11 KV S/S FUTERA | 5421 | 8177 | 11 KV Futera Pump DL | AG | 8177 | 24.0613 | 79.3763 | BARKUWAIN GOVIND ASATI | 25 KVA | 3456 | 3800 | Batiyagarh | Batiyagarh
061361_707588 | 1200000 | Sagar Region | 1204000 | Damoh | 1554900 | Damoh North | 1554906 | Patera | 33/11 KV S/S PATERA | 5442 | 14848 | 11 KV Bilakhurd AG | MIX | 14848 | 24.0614 | 79.7076 | BILA KHURD (GANESH KUSHMARIYA) | 25 KVA | 3455 | 3804 | Patera | Patera
061414_471155 | 1200000 | Sagar Region | 1204000 | Damoh | 1554900 | Damoh North | 1554909 | Narsingarh | 33/11 KV S/S NARSINGARH | 5441 | 14844 | 11 KV Sitanagar DL | AG | 14844 | 24.0614 | 79.4712 | Basti1 | 25 KVA | 3455 | 3804 | Patera | Patera
061467_336135 | 1200000 | Sagar Region | 1204000 | Damoh | 1554900 | Damoh North | 1554902 | Batiagarh | 33/11 KV S/S RIYANA | 5446 | 8288 | 11 KV Gadholakhande AG | AG | 8288 | 24.0615 | 79.3361 | GADHOLA RAJKUMARI | 25 KVA | 3456 | 3800 | Batiyagarh | Batiyagarh
061578_641078 | 1200000 | Sagar Region | 1204000 | Damoh | 1554900 | Damoh North | 1554986 | Hatta Res | 33/11 KV S/S HATTA | 5423 | 8189 | 11 KV Bori DL | MIX | 8189 | 24.0616 | 79.6411 | kumrola mohlla wala | 25 KVA | 3455 | 3804 | Patera | Patera
061609_328192 | 1200000 | Sagar Region | 1204000 | Damoh | 1554900 | Damoh North | 1554902 | Batiagarh | 33/11 KV S/S RIYANA | 5446 | 8288 | 11 KV Gadholakhande AG | AG | 8288 | 24.0616 | 79.3282 | GADHOLA RAJU SINGH | 25 KVA | 3456 | 3800 | Batiyagarh | Batiyagarh
061651_266746 | 1200000 | Sagar Region | 1204000 | Damoh | 1554900 | Damoh North | 1554902 | Batiagarh | 33/11 KV S/S BATIAGARH | 5417 | 14833 | 11 KV KAITORA DL | MIX | 14833 | 24.0617 | 79.2667 | ALAMPUR BASTI | 25 KVA | 3456 | 3800 | Batiyagarh | Batiyagarh
061785_462600 | 1200000 | Sagar Region | 1204000 | Damoh | 1554900 | Damoh North | 1554909 | Narsingarh | 33/11 KV S/S NARSINGARH | 5441 | 14844 | 11 KV Sitanagar DL | AG | 14844 | 24.0618 | 79.4626 | tapariya | 25 KVA | 3455 | 3804 | Patera | Patera
061875_325601 | 1200000 | Sagar Region | 1204000 | Damoh | 1554900 | Damoh North | 1554902 | Batiagarh | 33/11 KV S/S RIYANA | 5446 | 8288 | 11 KV Gadholakhande AG | AG | 8288 | 24.0619 | 79.3256 | GADHOLA DEVENDRA SINGH | 25 KVA | 3456 | 3800 | Batiyagarh | Batiyagarh
061988_371731 | 1200000 | Sagar Region | 1204000 | Damoh | 1554900 | Damoh North | 1554902 | Batiagarh | 33/11 KV S/S FUTERA | 5421 | 8177 | 11 KV Futera Pump DL | AG | 8177 | 24.062 | 79.3717 | DEVENDR WALA | 25 KVA | 3456 | 3800 | Batiyagarh | Batiyagarh
062216_457617 | 1200000 | Sagar Region | 1204000 | Damoh | 1554900 | Damoh North | 1554909 | Narsingarh | 33/11 KV S/S NARSINGARH | 5441 | 14844 | 11 KV Sitanagar DL | AG | 14844 | 24.0622 | 79.4576 | madkole wala | 25 KVA | 3457 | 3805 | Patharia | Pathariya
062268_334459 | 1200000 | Sagar Region | 1204000 | Damoh | 1554900 | Damoh North | 1554902 | Batiagarh | 33/11 KV S/S RIYANA | 5446 | 8288 | 11 KV Gadholakhande AG | AG | 8288 | 24.0623 | 79.3345 | GADHOLA DURGA BAI | 25 KVA | 3456 | 3800 | Batiyagarh | Batiyagarh
062374_697945 | 1200000 | Sagar Region | 1204000 | Damoh | 1554900 | Damoh North | 1554906 | Patera | 33/11 KV S/S PATERA | 5442 | 14848 | 11 KV Bilakhurd AG | MIX | 14848 | 24.0624 | 79.6979 | CHEWLA DUBEY (KHILLU) | 25 KVA | 3455 | 3804 | Patera | Patera
062581_499724 | 1200000 | Sagar Region | 1204000 | Damoh | 1554900 | Damoh North | 1554901 | Bangaon | 33/11 KV S/S BANGAON | 5416 | 8154 | 11 KV Kanjara Ag | AG | 8154 | 24.0626 | 79.4997 | MAYA BAI | 25 KVA | 3455 | 3804 | Patera | Patera
062654_704773 | 1200000 | Sagar Region | 1204000 | Damoh | 1554900 | Damoh North | 1554906 | Patera | 33/11 KV S/S PATERA | 5442 | 14848 | 11 KV Bilakhurd AG | MIX | 14848 | 24.0627 | 79.7048 | BILA KHURD (DILEEP PATEL) | 25 KVA | 3455 | 3804 | Patera | Patera
062658_639162 | 1200000 | Sagar Region | 1204000 | Damoh | 1554900 | Damoh North | 1554986 | Hatta Res | 33/11 KV S/S HATTA | 5423 | 8189 | 11 KV Bori DL | MIX | 8189 | 24.0627 | 79.6392 | kumrola mohlla wala | 25 KVA | 3455 | 3804 | Patera | Patera
062659_267258 | 1200000 | Sagar Region | 1204000 | Damoh | 1554900 | Damoh North | 1554902 | Batiagarh | 33/11 KV S/S BATIAGARH | 5417 | 14833 | 11 KV KAITORA DL | MIX | 14833 | 24.0627 | 79.2673 | ALAMPUR BASTI | 25 KVA | 3456 | 3800 | Batiyagarh | Batiyagarh
062672_349666 | 1200000 | Sagar Region | 1204000 | Damoh | 1554900 | Damoh North | 1554902 | Batiagarh | 33/11 KV S/S FUTERA | 5421 | 8177 | 11 KV Futera Pump DL | AG | 8177 | 24.0627 | 79.3497 | MALWARI SHAYAM DULARI | 25 KVA | 3456 | 3800 | Batiyagarh | Batiyagarh
062697_353609 | 1200000 | Sagar Region | 1204000 | Damoh | 1554900 | Damoh North | 1554902 | Batiagarh | 33/11 KV S/S FUTERA | 5421 | 8177 | 11 KV Futera Pump DL | AG | 8177 | 24.0627 | 79.3536 | HINOTA THAN SINGH | 100 KVA | 3456 | 3800 | Batiyagarh | Batiyagarh
062789_594617 | 1200000 | Sagar Region | 1204000 | Damoh | 1554900 | Damoh North | 1554901 | Bangaon | 33/11 KV S/S BANGAON | 5416 | 8157 | 11 KV Luhari Ag | AG | 8157 | 24.0628 | 79.5946 | rusally rode | 63 KVA | 3455 | 3804 | Patera | Patera
062809_707071 | 1200000 | Sagar Region | 1204000 | Damoh | 1554900 | Damoh North | 1554906 | Patera | 33/11 KV S/S PATERA | 5442 | 14848 | 11 KV Bilakhurd AG | MIX | 14848 | 24.0628 | 79.7071 | BILA KHURD (HAAR) | 25 KVA | 3455 | 3804 | Patera | Patera
062818_343650 | 1200000 | Sagar Region | 1204000 | Damoh | 1554900 | Damoh North | 1554902 | Batiagarh | 33/11 KV S/S RIYANA | 5446 | 8288 | 11 KV Gadholakhande AG | AG | 8288 | 24.0628 | 79.3436 | KHIRIYA BIHARI SINGH | 25 KVA | 3456 | 3800 | Batiyagarh | Batiyagarh
062847_364658 | 1200000 | Sagar Region | 1204000 | Damoh | 1554900 | Damoh North | 1554902 | Batiagarh | 33/11 KV S/S FUTERA | 5421 | 8177 | 11 KV Futera Pump DL | AG | 8177 | 24.0628 | 79.3647 | BARKUWAIN BANMALI | 25 KVA | 3456 | 3800 | Batiyagarh | Batiyagarh
062873_267129 | 1200000 | Sagar Region | 1204000 | Damoh | 1554900 | Damoh North | 1554902 | Batiagarh | 33/11 KV S/S BATIAGARH | 5417 | 14833 | 11 KV KAITORA DL | MIX | 14833 | 24.0629 | 79.2671 | ALAMPUR BASTI | 25 KVA | 3456 | 3800 | Batiyagarh | Batiyagarh
062873_483422 | 1200000 | Sagar Region | 1204000 | Damoh | 1554900 | Damoh North | 1554901 | Bangaon | 33/11 KV S/S BANGAON | 5416 | 8158 | 11 KV Kanjra DL | MIX | 8158 | 24.0629 | 79.4834 | DOLAT TAPARIYA | 25 KVA | 3455 | 3804 | Patera | Patera
062877_350318 | 1200000 | Sagar Region | 1204000 | Damoh | 1554900 | Damoh North | 1554902 | Batiagarh | 33/11 KV S/S FUTERA | 5421 | 8177 | 11 KV Futera Pump DL | AG | 8177 | 24.0629 | 79.3503 | HINOTA MALWARI | 25 KVA | 3456 | 3800 | Batiyagarh | Batiyagarh
062883_321096 | 1200000 | Sagar Region | 1204000 | Damoh | 1554900 | Damoh North | 1554902 | Batiagarh | 33/11 KV S/S RIYANA | 5446 | 8288 | 11 KV Gadholakhande AG | AG | 8288 | 24.0629 | 79.3211 | GADHOLA OMKAR DHATURHA | 25 KVA | 3456 | 3800 | Batiyagarh | Batiyagarh
062975_715028 | 1200000 | Sagar Region | 1204000 | Damoh | 1554900 | Damoh North | 1554906 | Patera | 33/11 KV S/S PATERA | 5442 | 14848 | 11 KV Bilakhurd AG | MIX | 14848 | 24.063 | 79.715 | SIMRI DEVISINGH ROAD WALA | 25 KVA | 3455 | 3804 | Patera | Patera
063076_595009 | 1200000 | Sagar Region | 1204000 | Damoh | 1554900 | Damoh North | 1554901 | Bangaon | 33/11 KV S/S BANGAON | 5416 | 8156 | 11 KV Luhari DL | MIX | 8156 | 24.0631 | 79.595 | BALCHAND SEN RUSALLY | 25 KVA | 3455 | 3804 | Patera | Patera
063365_277958 | 1200000 | Sagar Region | 1204000 | Damoh | 1554900 | Damoh North | 1554902 | Batiagarh | 33/11 KV S/S BATIAGARH | 5417 | 8165 | 11 Kv Seegone AG | AG | 8165 | 24.0634 | 79.278 | KAITHORA RATIRAM | 63 KVA | 3456 | 3800 | Batiyagarh | Batiyagarh
063369_351624 | 1200000 | Sagar Region | 1204000 | Damoh | 1554900 | Damoh North | 1554902 | Batiagarh | 33/11 KV S/S FUTERA | 5421 | 8177 | 11 KV Futera Pump DL | AG | 8177 | 24.0634 | 79.3516 | HINOTA CHOORAMAN | 25 KVA | 3456 | 3800 | Batiyagarh | Batiyagarh
063642_697523 | 1200000 | Sagar Region | 1204000 | Damoh | 1554900 | Damoh North | 1554906 | Patera | 33/11 KV S/S PATERA | 5442 | 14848 | 11 KV Bilakhurd AG | MIX | 14848 | 24.0636 | 79.6975 | CHEWLA DUBEY (RAMESH) | 25 KVA | 3455 | 3804 | Patera | Patera
063667_308681 | 1200000 | Sagar Region | 1204000 | Damoh | 1554900 | Damoh North | 1554902 | Batiagarh | 33/11 KV S/S BATIAGARH | 5417 | 8165 | 11 Kv Seegone AG | AG | 8165 | 24.0637 | 79.3087 | KAITHORA BAHADUR SINGH | 25 KVA | 3456 | 3800 | Batiyagarh | Batiyagarh
063758_314038 | 1200000 | Sagar Region | 1204000 | Damoh | 1554900 | Damoh North | 1554902 | Batiagarh | 33/11 KV S/S RIYANA | 5446 | 8288 | 11 KV Gadholakhande AG | AG | 8288 | 24.0638 | 79.314 | GADHOLA KALU PATERIYA | 25 KVA | 3456 | 3800 | Batiyagarh | Batiyagarh
063784_601541 | 1200000 | Sagar Region | 1204000 | Damoh | 1554900 | Damoh North | 1554901 | Bangaon | 33/11 KV S/S BANGAON | 5416 | 8156 | 11 KV Luhari DL | MIX | 8156 | 24.0638 | 79.6015 | KANCHI MUHALLA | 25 KVA | 3455 | 3804 | Patera | Patera
063924_510305 | 1200000 | Sagar Region | 1204000 | Damoh | 1554900 | Damoh North | 1554901 | Bangaon | 33/11 KV S/S BANGAON | 5416 | 8154 | 11 KV Kanjara Ag | AG | 8154 | 24.0639 | 79.5103 | HAKAM SINGH | 25 KVA | 3455 | 3804 | Patera | Patera
064101_359611 | 1200000 | Sagar Region | 1204000 | Damoh | 1554900 | Damoh North | 1554902 | Batiagarh | 33/11 KV S/S RIYANA | 5446 | 8288 | 11 KV Gadholakhande AG | AG | 8288 | 24.0641 | 79.3596 | BASIYA DARYAV SINGH | 25 KVA | 3456 | 3800 | Batiyagarh | Batiyagarh
064194_347729 | 1200000 | Sagar Region | 1204000 | Damoh | 1554900 | Damoh North | 1554902 | Batiagarh | 33/11 KV S/S RIYANA | 5446 | 8288 | 11 KV Gadholakhande AG | AG | 8288 | 24.0642 | 79.3477 | KHIRIYA MUNNI SINGH | 25 KVA | 3456 | 3800 | Batiyagarh | Batiyagarh
064201_267182 | 1200000 | Sagar Region | 1204000 | Damoh | 1554900 | Damoh North | 1554902 | Batiagarh | 33/11 KV S/S BATIAGARH | 5417 | 14833 | 11 KV KAITORA DL | MIX | 14833 | 24.0642 | 79.2672 | ALAMPUR BASTI | 25 KVA | 3456 | 3800 | Batiyagarh | Batiyagarh
064225_632213 | 1200000 | Sagar Region | 1204000 | Damoh | 1554900 | Damoh North | 1554986 | Hatta Res | 33/11 KV S/S HATTA | 5423 | 8189 | 11 KV Bori DL | MIX | 8189 | 24.0642 | 79.6322 | kumar wala | 63 KVA | 3455 | 3804 | Patera | Patera
064273_449885 | 1200000 | Sagar Region | 1204000 | Damoh | 1554900 | Damoh North | 1554909 | Narsingarh | 33/11 KV S/S NARSINGARH | 5441 | 8260 | 11 KV Motha+Sitanagar AG | AG | 8260 | 24.0643 | 79.4499 | Patello | 100 KVA | 3456 | 3800 | Batiyagarh | Batiyagarh
064284_594385 | 1200000 | Sagar Region | 1204000 | Damoh | 1554900 | Damoh North | 1554901 | Bangaon | 33/11 KV S/S BANGAON | 5416 | 8157 | 11 KV Luhari Ag | AG | 8157 | 24.0643 | 79.5944 | suresh goja | 25 KVA | 3455 | 3804 | Patera | Patera
064318_276908 | 1200000 | Sagar Region | 1204000 | Damoh | 1554900 | Damoh North | 1554902 | Batiagarh | 33/11 KV S/S BATIAGARH | 5417 | 8165 | 11 Kv Seegone AG | AG | 8165 | 24.0643 | 79.2769 | KAITHORA TAGAR | 25 KVA | 3456 | 3800 | Batiyagarh | Batiyagarh
064341_363403 | 1200000 | Sagar Region | 1204000 | Damoh | 1554900 | Damoh North | 1554902 | Batiagarh | 33/11 KV S/S FUTERA | 5421 | 8177 | 11 KV Futera Pump DL | AG | 8177 | 24.0643 | 79.3634 | BARKUWAIN BHOORA | 25 KVA | 3456 | 3800 | Batiyagarh | Batiyagarh
064432_644028 | 1200000 | Sagar Region | 1204000 | Damoh | 1554900 | Damoh North | 1554986 | Hatta Res | 33/11 KV S/S HATTA | 5423 | 8189 | 11 KV Bori DL | MIX | 8189 | 24.0644 | 79.644 | bori khurd wala | 63 KVA | 3455 | 3804 | Patera | Patera
064494_644011 | 1200000 | Sagar Region | 1204000 | Damoh | 1554900 | Damoh North | 1554986 | Hatta Res | 33/11 KV S/S RANEH | 5445 | 8283 | 11 KV Bori AG | AG | 8283 | 24.0645 | 79.644 | garg wala | 63 KVA | 3455 | 3804 | Patera | Patera
064520_344773 | 1200000 | Sagar Region | 1204000 | Damoh | 1554900 | Damoh North | 1554902 | Batiagarh | 33/11 KV S/S RIYANA | 5446 | 8288 | 11 KV Gadholakhande AG | AG | 8288 | 24.0645 | 79.3448 | KHIRIYA CHANDAN SINGH | 25 KVA | 3456 | 3800 | Batiyagarh | Batiyagarh
064539_310830 | 1200000 | Sagar Region | 1204000 | Damoh | 1554900 | Damoh North | 1554902 | Batiagarh | 33/11 KV S/S BATIAGARH | 5417 | 8165 | 11 Kv Seegone AG | AG | 8165 | 24.0645 | 79.3108 | KAITHORA PARWATIBAI | 25 KVA | 3456 | 3800 | Batiyagarh | Batiyagarh
064547_330852 | 1200000 | Sagar Region | 1204000 | Damoh | 1554900 | Damoh North | 1554902 | Batiagarh | 33/11 KV S/S RIYANA | 5446 | 8288 | 11 KV Gadholakhande AG | AG | 8288 | 24.0645 | 79.3309 | GADHOLA VINAY JAIN | 25 KVA | 3456 | 3800 | Batiyagarh | Batiyagarh
064701_599949 | 1200000 | Sagar Region | 1204000 | Damoh | 1554900 | Damoh North | 1554901 | Bangaon | 33/11 KV S/S BANGAON | 5416 | 8156 | 11 KV Luhari DL | MIX | 8156 | 24.0647 | 79.5999 | HEND PUMP KE PASS | 25 KVA | 3455 | 3804 | Patera | Patera
064946_289930 | 1200000 | Sagar Region | 1204000 | Damoh | 1554900 | Damoh North | 1554902 | Batiagarh | 33/11 KV S/S BATIAGARH | 5417 | 14833 | 11 KV KAITORA DL | MIX | 14833 | 24.0649 | 79.2899 | PATHARIYA BASTI | 25 KVA | 3456 | 3800 | Batiyagarh | Batiyagarh
065027_316039 | 1200000 | Sagar Region | 1204000 | Damoh | 1554900 | Damoh North | 1554902 | Batiagarh | 33/11 KV S/S RIYANA | 5446 | 8288 | 11 KV Gadholakhande AG | AG | 8288 | 24.065 | 79.316 | GADHOLA KHALAK SINGH | 25 KVA | 3456 | 3800 | Batiyagarh | Batiyagarh
065097_348217 | 1200000 | Sagar Region | 1204000 | Damoh | 1554900 | Damoh North | 1554902 | Batiagarh | 33/11 KV S/S RIYANA | 5446 | 8288 | 11 KV Gadholakhande AG | AG | 8288 | 24.0651 | 79.3482 | KHIRIYA SHANKAR ATHYA | 25 KVA | 3456 | 3800 | Batiyagarh | Batiyagarh
065199_359513 | 1200000 | Sagar Region | 1204000 | Damoh | 1554900 | Damoh North | 1554902 | Batiagarh | 33/11 KV S/S RIYANA | 5446 | 8288 | 11 KV Gadholakhande AG | AG | 8288 | 24.0652 | 79.3595 | BASIYA GULAB SINGH | 25 KVA | 3456 | 3800 | Batiyagarh | Batiyagarh
065205_595754 | 1200000 | Sagar Region | 1204000 | Damoh | 1554900 | Damoh North | 1554901 | Bangaon | 33/11 KV S/S BANGAON | 5416 | 8156 | 11 KV Luhari DL | MIX | 8156 | 24.0652 | 79.5958 | AAGANBADI | 25 KVA | 3455 | 3804 | Patera | Patera
065275_715586 | 1200000 | Sagar Region | 1204000 | Damoh | 1554900 | Damoh North | 1554906 | Patera | 33/11 KV S/S PATERA | 5442 | 14848 | 11 KV Bilakhurd AG | MIX | 14848 | 24.0653 | 79.7156 | MADIYA DEVISINGH SCHOOL | 63 KVA | 3455 | 3804 | Patera | Patera
065448_331425 | 1200000 | Sagar Region | 1204000 | Damoh | 1554900 | Damoh North | 1554902 | Batiagarh | 33/11 KV S/S RIYANA | 5446 | 8288 | 11 KV Gadholakhande AG | AG | 8288 | 24.0654 | 79.3314 | GADHOLA FERAN SINGH | 25 KVA | 3456 | 3800 | Batiyagarh | Batiyagarh
065462_515003 | 1200000 | Sagar Region | 1204000 | Damoh | 1554900 | Damoh North | 1554901 | Bangaon | 33/11 KV S/S BANGAON | 5416 | 8154 | 11 KV Kanjara Ag | AG | 8154 | 24.0655 | 79.515 | BHATIYA HAR | 63 KVA | 3455 | 3804 | Patera | Patera
065535_641012 | 1200000 | Sagar Region | 1204000 | Damoh | 1554900 | Damoh North | 1554986 | Hatta Res | 33/11 KV S/S HATTA | 5423 | 8189 | 11 KV Bori DL | MIX | 8189 | 24.0655 | 79.641 | nagdev mandir wala | 25 KVA | 3455 | 3804 | Patera | Patera
065772_594300 | 1200000 | Sagar Region | 1204000 | Damoh | 1554900 | Damoh North | 1554901 | Bangaon | 33/11 KV S/S BANGAON | 5416 | 8156 | 11 KV Luhari DL | MIX | 8156 | 24.0658 | 79.5943 | TOWER KE PASS | 100 KVA | 3455 | 3804 | Patera | Patera
065835_639248 | 1200000 | Sagar Region | 1204000 | Damoh | 1554900 | Damoh North | 1554986 | Hatta Res | 33/11 KV S/S HATTA | 5423 | 8189 | 11 KV Bori DL | MIX | 8189 | 24.0658 | 79.6392 | patel basti wala | 25 KVA | 3455 | 3804 | Patera | Patera
065868_449322 | 1200000 | Sagar Region | 1204000 | Damoh | 1554900 | Damoh North | 1554909 | Narsingarh | 33/11 KV S/S NARSINGARH | 5441 | 8260 | 11 KV Motha+Sitanagar AG | AG | 8260 | 24.0659 | 79.4493 | Durga wala | 25 KVA | 3456 | 3800 | Batiyagarh | Batiyagarh
065900_339223 | 1200000 | Sagar Region | 1204000 | Damoh | 1554900 | Damoh North | 1554902 | Batiagarh | 33/11 KV S/S RIYANA | 5446 | 8288 | 11 KV Gadholakhande AG | AG | 8288 | 24.0659 | 79.3392 | GADHOLA JAGAT SINGH | 25 KVA | 3456 | 3800 | Batiyagarh | Batiyagarh
066055_558235 | 1200000 | Sagar Region | 1204000 | Damoh | 1554900 | Damoh North | 1554901 | Bangaon | 33/11 KV S/S BANGAON | 5416 | 8156 | 11 KV Luhari DL | MIX | 8156 | 24.0661 | 79.5582 | COLENY ROAD | 25 KVA | 3455 | 3804 | Patera | Patera
066137_298094 | 1200000 | Sagar Region | 1204000 | Damoh | 1554900 | Damoh North | 1554902 | Batiagarh | 33/11 KV S/S BATIAGARH | 5417 | 8165 | 11 Kv Seegone AG | AG | 8165 | 24.0661 | 79.2981 | PATHARIYA GOPAL SINGH | 25 KVA | 3456 | 3800 | Batiyagarh | Batiyagarh
066180_712817 | 1200000 | Sagar Region | 1204000 | Damoh | 1554900 | Damoh North | 1554906 | Patera | 33/11 KV S/S PATERA | 5442 | 14848 | 11 KV Bilakhurd AG | MIX | 14848 | 24.0662 | 79.7128 | SIMRI DEVI SINGH (MULU) | 25 KVA | 3455 | 3804 | Patera | Patera
066222_453013 | 1200000 | Sagar Region | 1204000 | Damoh | 1554900 | Damoh North | 1554909 | Narsingarh | 33/11 KV S/S NARSINGARH | 5441 | 8260 | 11 KV Motha+Sitanagar AG | AG | 8260 | 24.0662 | 79.453 | Shekhlal | 25 KVA | 3456 | 3800 | Batiyagarh | Batiyagarh
066255_639173 | 1200000 | Sagar Region | 1204000 | Damoh | 1554900 | Damoh North | 1554986 | Hatta Res | 33/11 KV S/S HATTA | 5423 | 8189 | 11 KV Bori DL | MIX | 8189 | 24.0663 | 79.6392 | school wala | 25 KVA | 3455 | 3804 | Patera | Patera
066277_645052 | 1200000 | Sagar Region | 1204000 | Damoh | 1554900 | Damoh North | 1554986 | Hatta Res | 33/11 KV S/S HATTA | 5423 | 8189 | 11 KV Bori DL | MIX | 8189 | 24.0663 | 79.6451 | bashor wala | 25 KVA | 3455 | 3804 | Patera | Patera
066529_319799 | 1200000 | Sagar Region | 1204000 | Damoh | 1554900 | Damoh North | 1554902 | Batiagarh | 33/11 KV S/S RIYANA | 5446 | 8288 | 11 KV Gadholakhande AG | AG | 8288 | 24.0665 | 79.3198 | GADHOLA MAMTA BAI | 25 KVA | 3456 | 3800 | Batiyagarh | Batiyagarh
066542_365257 | 1200000 | Sagar Region | 1204000 | Damoh | 1554900 | Damoh North | 1554902 | Batiagarh | 33/11 KV S/S FUTERA | 5421 | 8177 | 11 KV Futera Pump DL | AG | 8177 | 24.0665 | 79.3653 | PRJAPATI | 25 KVA | 3456 | 3800 | Batiyagarh | Batiyagarh
066558_361953 | 1200000 | Sagar Region | 1204000 | Damoh | 1554900 | Damoh North | 1554902 | Batiagarh | 33/11 KV S/S RIYANA | 5446 | 8288 | 11 KV Gadholakhande AG | AG | 8288 | 24.0666 | 79.362 | BASIYA BARE AHIRWAL | 25 KVA | 3456 | 3800 | Batiyagarh | Batiyagarh
066668_595831 | 1200000 | Sagar Region | 1204000 | Damoh | 1554900 | Damoh North | 1554901 | Bangaon | 33/11 KV S/S BANGAON | 5416 | 8156 | 11 KV Luhari DL | MIX | 8156 | 24.0667 | 79.5958 | JIO TOWER RUSALLY | 25 KVA | 3455 | 3804 | Patera | Patera
066689_707995 | 1200000 | Sagar Region | 1204000 | Damoh | 1554900 | Damoh North | 1554906 | Patera | 33/11 KV S/S PATERA | 5442 | 14848 | 11 KV Bilakhurd AG | MIX | 14848 | 24.0667 | 79.708 | BILA KHURD (MITTHU RAJAK) | 25 KVA | 3455 | 3804 | Patera | Patera
066729_332193 | 1200000 | Sagar Region | 1204000 | Damoh | 1554900 | Damoh North | 1554902 | Batiagarh | 33/11 KV S/S RIYANA | 5446 | 8288 | 11 KV Gadholakhande AG | AG | 8288 | 24.0667 | 79.3322 | LALTA BAI | 25 KVA | 3456 | 3800 | Batiyagarh | Batiyagarh
067113_596935 | 1200000 | Sagar Region | 1204000 | Damoh | 1554900 | Damoh North | 1554901 | Bangaon | 33/11 KV S/S BANGAON | 5416 | 8157 | 11 KV Luhari Ag | AG | 8157 | 24.0671 | 79.5969 | bhagwandas patel rusally | 25 KVA | 3455 | 3804 | Patera | Patera
067361_288661 | 1200000 | Sagar Region | 1204000 | Damoh | 1554900 | Damoh North | 1554902 | Batiagarh | 33/11 KV S/S BATIAGARH | 5417 | 8165 | 11 Kv Seegone AG | AG | 8165 | 24.0674 | 79.2887 | ALAMPUR KASHIRAM | 100 KVA | 3456 | 3800 | Batiyagarh | Batiyagarh
067386_321685 | 1200000 | Sagar Region | 1204000 | Damoh | 1554900 | Damoh North | 1554902 | Batiagarh | 33/11 KV S/S RIYANA | 5446 | 8288 | 11 KV Gadholakhande AG | AG | 8288 | 24.0674 | 79.3217 | GADHOLA ANITA BAI | 25 KVA | 3456 | 3800 | Batiyagarh | Batiyagarh
067399_337294 | 1200000 | Sagar Region | 1204000 | Damoh | 1554900 | Damoh North | 1554902 | Batiagarh | 33/11 KV S/S RIYANA | 5446 | 8288 | 11 KV Gadholakhande AG | AG | 8288 | 24.0674 | 79.3373 | GADHOLA POORAN SINGH | 25 KVA | 3456 | 3800 | Batiyagarh | Batiyagarh
067410_637365 | 1200000 | Sagar Region | 1204000 | Damoh | 1554900 | Damoh North | 1554986 | Hatta Res | 33/11 KV S/S HATTA | 5423 | 8189 | 11 KV Bori DL | MIX | 8189 | 24.0674 | 79.6374 | chamrola wala | 100 KVA | 3455 | 3804 | Patera | Patera
067417_326900 | 1200000 | Sagar Region | 1204000 | Damoh | 1554900 | Damoh North | 1554902 | Batiagarh | 33/11 KV S/S RIYANA | 5446 | 8288 | 11 KV Gadholakhande AG | AG | 8288 | 24.0674 | 79.3269 | GADHOLA PUNNE KHAN | 25 KVA | 3456 | 3800 | Batiyagarh | Batiyagarh
067498_513644 | 1200000 | Sagar Region | 1204000 | Damoh | 1554900 | Damoh North | 1554901 | Bangaon | 33/11 KV S/S BANGAON | 5416 | 8154 | 11 KV Kanjara Ag | AG | 8154 | 24.0675 | 79.5136 | BHATIYA MATA MANDIR | 25 KVA | 3455 | 3804 | Patera | Patera
067588_638112 | 1200000 | Sagar Region | 1204000 | Damoh | 1554900 | Damoh North | 1554986 | Hatta Res | 33/11 KV S/S HATTA | 5423 | 8189 | 11 KV Bori DL | MIX | 8189 | 24.0676 | 79.6381 | patel wala | 25 KVA | 3455 | 3804 | Patera | Patera
067592_558136 | 1200000 | Sagar Region | 1204000 | Damoh | 1554900 | Damoh North | 1554901 | Bangaon | 33/11 KV S/S BANGAON | 5416 | 8157 | 11 KV Luhari Ag | AG | 8157 | 24.0676 | 79.5581 | bus stand luhari | 25 KVA | 3455 | 3804 | Patera | Patera
067602_318295 | 1200000 | Sagar Region | 1204000 | Damoh | 1554900 | Damoh North | 1554902 | Batiagarh | 33/11 KV S/S RIYANA | 5446 | 8288 | 11 KV Gadholakhande AG | AG | 8288 | 24.0676 | 79.3183 | GADHOLA GULAB RANI | 25 KVA | 3456 | 3800 | Batiyagarh | Batiyagarh
067635_324761 | 1200000 | Sagar Region | 1204000 | Damoh | 1554900 | Damoh North | 1554902 | Batiagarh | 33/11 KV S/S RIYANA | 5446 | 8288 | 11 KV Gadholakhande AG | AG | 8288 | 24.0676 | 79.3248 | GADHOLA THAKKU SINGH | 25 KVA | 3456 | 3800 | Batiyagarh | Batiyagarh
067744_296284 | 1200000 | Sagar Region | 1204000 | Damoh | 1554900 | Damoh North | 1554902 | Batiagarh | 33/11 KV S/S BATIAGARH | 5417 | 8165 | 11 Kv Seegone AG | AG | 8165 | 24.0677 | 79.2963 | PATHARIYA LAXMAN SINGH | 100 KVA | 3456 | 3800 | Batiyagarh | Batiyagarh
067748_712858 | 1200000 | Sagar Region | 1204000 | Damoh | 1554900 | Damoh North | 1554906 | Patera | 33/11 KV S/S PATERA | 5442 | 14848 | 11 KV Bilakhurd AG | MIX | 14848 | 24.0677 | 79.7129 | SIMRI DEVI SINGH (RAJARAM) | 63 KVA | 3455 | 3804 | Patera | Patera
067760_346582 | 1200000 | Sagar Region | 1204000 | Damoh | 1554900 | Damoh North | 1554902 | Batiagarh | 33/11 KV S/S RIYANA | 5446 | 8288 | 11 KV Gadholakhande AG | AG | 8288 | 24.0678 | 79.3466 | KHIRIYA BANKHIRIYA | 25 KVA | 3456 | 3800 | Batiyagarh | Batiyagarh
067832_301534 | 1200000 | Sagar Region | 1204000 | Damoh | 1554900 | Damoh North | 1554902 | Batiagarh | 33/11 KV S/S BATIAGARH | 5417 | 8165 | 11 Kv Seegone AG | AG | 8165 | 24.0678 | 79.3015 | PATHARIYA HAAR | 25 KVA | 3456 | 3800 | Batiyagarh | Batiyagarh
067843_332840 | 1200000 | Sagar Region | 1204000 | Damoh | 1554900 | Damoh North | 1554902 | Batiagarh | 33/11 KV S/S RIYANA | 5446 | 8288 | 11 KV Gadholakhande AG | AG | 8288 | 24.0678 | 79.3328 | GADHOLA BODHAN SINGH | 25 KVA | 3456 | 3800 | Batiyagarh | Batiyagarh
067867_369437 | 1200000 | Sagar Region | 1204000 | Damoh | 1554900 | Damoh North | 1554902 | Batiagarh | 33/11 KV S/S FUTERA | 5421 | 8177 | 11 KV Futera Pump DL | AG | 8177 | 24.0679 | 79.3694 | YAKOOB | 25 KVA | 3456 | 3800 | Batiyagarh | Batiyagarh
067913_347508 | 1200000 | Sagar Region | 1204000 | Damoh | 1554900 | Damoh North | 1554902 | Batiagarh | 33/11 KV S/S RIYANA | 5446 | 8288 | 11 KV Gadholakhande AG | AG | 8288 | 24.0679 | 79.3475 | KHIRIYA BANKHIRIYA MATA WALA | 25 KVA | 3456 | 3800 | Batiyagarh | Batiyagarh
067914_310759 | 1200000 | Sagar Region | 1204000 | Damoh | 1554900 | Damoh North | 1554902 | Batiagarh | 33/11 KV S/S BATIAGARH | 5417 | 8165 | 11 Kv Seegone AG | AG | 8165 | 24.0679 | 79.3108 | TINDUA SAHAB SINGH | 25 KVA | 3456 | 3800 | Batiyagarh | Batiyagarh
068043_334866 | 1200000 | Sagar Region | 1204000 | Damoh | 1554900 | Damoh North | 1554902 | Batiagarh | 33/11 KV S/S RIYANA | 5446 | 8288 | 11 KV Gadholakhande AG | AG | 8288 | 24.068 | 79.3349 | GADHOLA AJAY SINGH | 25 KVA | 3456 | 3800 | Batiyagarh | Batiyagarh
068244_371572 | 1200000 | Sagar Region | 1204000 | Damoh | 1554900 | Damoh North | 1554902 | Batiagarh | 33/11 KV S/S FUTERA | 5421 | 8177 | 11 KV Futera Pump DL | AG | 8177 | 24.0682 | 79.3716 | GUDDE | 25 KVA | 3456 | 3800 | Batiyagarh | Batiyagarh
068344_356880 | 1200000 | Sagar Region | 1204000 | Damoh | 1554900 | Damoh North | 1554902 | Batiagarh | 33/11 KV S/S RIYANA | 5446 | 8288 | 11 KV Gadholakhande AG | AG | 8288 | 24.0683 | 79.3569 | BASIIYA CHATUR SINGH | 25 KVA | 3456 | 3800 | Batiyagarh | Batiyagarh
068354_372609 | 1200000 | Sagar Region | 1204000 | Damoh | 1554900 | Damoh North | 1554902 | Batiagarh | 33/11 KV S/S FUTERA | 5421 | 8177 | 11 KV Futera Pump DL | AG | 8177 | 24.0684 | 79.3726 | GANESH WALA | 25 KVA | 3456 | 3800 | Batiyagarh | Batiyagarh
068373_319102 | 1200000 | Sagar Region | 1204000 | Damoh | 1554900 | Damoh North | 1554902 | Batiagarh | 33/11 KV S/S RIYANA | 5446 | 8288 | 11 KV Gadholakhande AG | AG | 8288 | 24.0684 | 79.3191 | GADHOLA KAUSHKYA BAI | 25 KVA | 3456 | 3800 | Batiyagarh | Batiyagarh
068395_489700 | 1200000 | Sagar Region | 1204000 | Damoh | 1554900 | Damoh North | 1554901 | Bangaon | 33/11 KV S/S BANGAON | 5416 | 8154 | 11 KV Kanjara Ag | AG | 8154 | 24.0684 | 79.4897 | AKBAR KHAN | 25 KVA | 3455 | 3804 | Patera | Patera
068516_511931 | 1200000 | Sagar Region | 1204000 | Damoh | 1554900 | Damoh North | 1554901 | Bangaon | 33/11 KV S/S BANGAON | 5416 | 8158 | 11 KV Kanjra DL | MIX | 8158 | 24.0685 | 79.5119 | SCHOOL KE PASS | 100 KVA | 3455 | 3804 | Patera | Patera
068560_334165 | 1200000 | Sagar Region | 1204000 | Damoh | 1554900 | Damoh North | 1554902 | Batiagarh | 33/11 KV S/S RIYANA | 5446 | 8288 | 11 KV Gadholakhande AG | AG | 8288 | 24.0686 | 79.3342 | GADHOLA MISHRA JI | 25 KVA | 3456 | 3800 | Batiyagarh | Batiyagarh
068630_654690 | 1200000 | Sagar Region | 1204000 | Damoh | 1554900 | Damoh North | 1554986 | Hatta Res | 33/11 KV S/S HATTA | 5423 | 8189 | 11 KV Bori DL | MIX | 8189 | 24.0686 | 79.6547 | raju mishan wala | 25 KVA | 3455 | 3804 | Patera | Patera
068650_654510 | 1200000 | Sagar Region | 1204000 | Damoh | 1554900 | Damoh North | 1554986 | Hatta Res | 33/11 KV S/S HATTA | 5423 | 8189 | 11 KV Bori DL | MIX | 8189 | 24.0687 | 79.6545 | sahu wala | 25 KVA | 3455 | 3804 | Patera | Patera
068709_326668 | 1200000 | Sagar Region | 1204000 | Damoh | 1554900 | Damoh North | 1554902 | Batiagarh | 33/11 KV S/S RIYANA | 5446 | 8288 | 11 KV Gadholakhande AG | AG | 8288 | 24.0687 | 79.3267 | GADHOLA SUNIL | 25 KVA | 3456 | 3800 | Batiyagarh | Batiyagarh
068728_340994 | 1200000 | Sagar Region | 1204000 | Damoh | 1554900 | Damoh North | 1554902 | Batiagarh | 33/11 KV S/S RIYANA | 5446 | 8288 | 11 KV Gadholakhande AG | AG | 8288 | 24.0687 | 79.341 | GADHOLA RAJABAI | 25 KVA | 3456 | 3800 | Batiyagarh | Batiyagarh
068731_558207 | 1200000 | Sagar Region | 1204000 | Damoh | 1554900 | Damoh North | 1554901 | Bangaon | 33/11 KV S/S BANGAON | 5416 | 8156 | 11 KV Luhari DL | MIX | 8156 | 24.0687 | 79.5582 | BUS STAND LUHARI | 100 KVA | 3455 | 3804 | Patera | Patera
068842_598032 | 1200000 | Sagar Region | 1204000 | Damoh | 1554900 | Damoh North | 1554901 | Bangaon | 33/11 KV S/S BANGAON | 5416 | 8157 | 11 KV Luhari Ag | AG | 8157 | 24.0688 | 79.598 | rai bahadur patel rusally | 25 KVA | 3455 | 3804 | Patera | Patera
068852_460602 | 1200000 | Sagar Region | 1204000 | Damoh | 1554900 | Damoh North | 1554909 | Narsingarh | 33/11 KV S/S NARSINGARH | 5441 | 8260 | 11 KV Motha+Sitanagar AG | AG | 8260 | 24.0689 | 79.4606 | haar wala | 25 KVA | 3455 | 3804 | Patera | Patera
068868_511263 | 1200000 | Sagar Region | 1204000 | Damoh | 1554900 | Damoh North | 1554901 | Bangaon | 33/11 KV S/S BANGAON | 5416 | 8158 | 11 KV Kanjra DL | MIX | 8158 | 24.0689 | 79.5113 | TALA KE PASS | 63 KVA | 3455 | 3804 | Patera | Patera
068922_279236 | 1200000 | Sagar Region | 1204000 | Damoh | 1554900 | Damoh North | 1554902 | Batiagarh | 33/11 KV S/S BATIAGARH | 5417 | 8165 | 11 Kv Seegone AG | AG | 8165 | 24.0689 | 79.2792 | ALAMPUR BADA HAAR | 25 KVA | 3456 | 3800 | Batiyagarh | Batiyagarh
068986_358526 | 1200000 | Sagar Region | 1204000 | Damoh | 1554900 | Damoh North | 1554902 | Batiagarh | 33/11 KV S/S RIYANA | 5446 | 8288 | 11 KV Gadholakhande AG | AG | 8288 | 24.069 | 79.3585 | BASIYA TEJ SINGH | 25 KVA | 3456 | 3800 | Batiyagarh | Batiyagarh
069160_512981 | 1200000 | Sagar Region | 1204000 | Damoh | 1554900 | Damoh North | 1554901 | Bangaon | 33/11 KV S/S BANGAON | 5416 | 8158 | 11 KV Kanjra DL | MIX | 8158 | 24.0692 | 79.513 | HARIJAN MUHALLA | 25 KVA | 3455 | 3804 | Patera | Patera
069206_345400 | 1200000 | Sagar Region | 1204000 | Damoh | 1554900 | Damoh North | 1554902 | Batiagarh | 33/11 KV S/S RIYANA | 5446 | 8286 | 11 KV Gadholakhande DL | MIX | 8286 | 24.0692 | 79.3454 | BANKHIRIYA BASTI | 25 KVA | 3456 | 3800 | Batiyagarh | Batiyagarh
069211_293711 | 1200000 | Sagar Region | 1204000 | Damoh | 1554900 | Damoh North | 1554902 | Batiagarh | 33/11 KV S/S BATIAGARH | 5417 | 14833 | 11 KV KAITORA DL | MIX | 14833 | 24.0692 | 79.2937 | PATHARIYA BASTI | 25 KVA | 3456 | 3800 | Batiyagarh | Batiyagarh
069306_365355 | 1200000 | Sagar Region | 1204000 | Damoh | 1554900 | Damoh North | 1554902 | Batiagarh | 33/11 KV S/S FUTERA | 5421 | 8177 | 11 KV Futera Pump DL | AG | 8177 | 24.0693 | 79.3654 | KHUNDU ASATI 1 | 25 KVA | 3456 | 3800 | Batiyagarh | Batiyagarh
069330_456577 | 1200000 | Sagar Region | 1204000 | Damoh | 1554900 | Damoh North | 1554909 | Narsingarh | 33/11 KV S/S NARSINGARH | 5441 | 8260 | 11 KV Motha+Sitanagar AG | AG | 8260 | 24.0693 | 79.4566 | Narottam | 100 KVA | 3456 | 3800 | Batiyagarh | Batiyagarh
069515_726592 | 1200000 | Sagar Region | 1204000 | Damoh | 1554900 | Damoh North | 1554986 | Hatta Res | 33/11 KV S/S RANEH | 5445 | 18561 | 11 KV Bori AG-2 | AG | 18561 | 24.0695 | 79.7266 | durgesh wala | 25 KVA | 3455 | 3804 | Patera | Patera
069597_514987 | 1200000 | Sagar Region | 1204000 | Damoh | 1554900 | Damoh North | 1554901 | Bangaon | 33/11 KV S/S BANGAON | 5416 | 8158 | 11 KV Kanjra DL | MIX | 8158 | 24.0696 | 79.515 | TANKI KE PASS | 25 KVA | 3455 | 3804 | Patera | Patera
069660_551645 | 1200000 | Sagar Region | 1204000 | Damoh | 1554900 | Damoh North | 1554901 | Bangaon | 33/11 KV S/S BANGAON | 5416 | 8157 | 11 KV Luhari Ag | AG | 8157 | 24.0697 | 79.5516 | bhatiya rode luhari | 100 KVA | 3455 | 3804 | Patera | Patera
069699_724825 | 1200000 | Sagar Region | 1204000 | Damoh | 1554900 | Damoh North | 1554986 | Hatta Res | 33/11 KV S/S RANEH | 5445 | 18562 | 11 KV Bori DL | MIX | 18562 | 24.0697 | 79.7248 | ahirwar mohlla wala | 25 KVA | 3455 | 3804 | Patera | Patera
069714_297658 | 1200000 | Sagar Region | 1204000 | Damoh | 1554900 | Damoh North | 1554902 | Batiagarh | 33/11 KV S/S BATIAGARH | 5417 | 8165 | 11 Kv Seegone AG | AG | 8165 | 24.0697 | 79.2977 | PATHARIYA BAHADUR SINGH | 25 KVA | 3456 | 3800 | Batiyagarh | Batiyagarh
069730_312977 | 1200000 | Sagar Region | 1204000 | Damoh | 1554900 | Damoh North | 1554902 | Batiagarh | 33/11 KV S/S BATIAGARH | 5417 | 8165 | 11 Kv Seegone AG | AG | 8165 | 24.0697 | 79.313 | TINDUA PRAVEEN | 25 KVA | 3456 | 3800 | Batiyagarh | Batiyagarh
069911_339425 | 1200000 | Sagar Region | 1204000 | Damoh | 1554900 | Damoh North | 1554902 | Batiagarh | 33/11 KV S/S RIYANA | 5446 | 8288 | 11 KV Gadholakhande AG | AG | 8288 | 24.0699 | 79.3394 | GADHOLA SARPANCH | 25 KVA | 3456 | 3800 | Batiyagarh | Batiyagarh
070038_514212 | 1200000 | Sagar Region | 1204000 | Damoh | 1554900 | Damoh North | 1554901 | Bangaon | 33/11 KV S/S BANGAON | 5416 | 8158 | 11 KV Kanjra DL | MIX | 8158 | 24.07 | 79.5142 | HARIJAN MUHALLA | 25 KVA | 3455 | 3804 | Patera | Patera
070049_514990 | 1200000 | Sagar Region | 1204000 | Damoh | 1554900 | Damoh North | 1554901 | Bangaon | 33/11 KV S/S BANGAON | 5416 | 8158 | 11 KV Kanjra DL | MIX | 8158 | 24.07 | 79.515 | P.H.E. | 25 KVA | 3455 | 3804 | Patera | Patera
070067_318227 | 1200000 | Sagar Region | 1204000 | Damoh | 1554900 | Damoh North | 1554902 | Batiagarh | 33/11 KV S/S RIYANA | 5446 | 8288 | 11 KV Gadholakhande AG | AG | 8288 | 24.0701 | 79.3182 | GADHOLA MITHLESH BAI | 25 KVA | 3456 | 3800 | Batiyagarh | Batiyagarh
070124_468402 | 1200000 | Sagar Region | 1204000 | Damoh | 1554900 | Damoh North | 1554909 | Narsingarh | 33/11 KV S/S NARSINGARH | 5441 | 14844 | 11 KV Sitanagar DL | AG | 14844 | 24.0701 | 79.4684 | Basti | 63 KVA | 3455 | 3804 | Patera | Patera
070141_340327 | 1200000 | Sagar Region | 1204000 | Damoh | 1554900 | Damoh North | 1554902 | Batiagarh | 33/11 KV S/S RIYANA | 5446 | 8288 | 11 KV Gadholakhande AG | AG | 8288 | 24.0701 | 79.3403 | GADHOLA JANKI BAI | 25 KVA | 3456 | 3800 | Batiyagarh | Batiyagarh
070162_340299 | 1200000 | Sagar Region | 1204000 | Damoh | 1554900 | Damoh North | 1554902 | Batiagarh | 33/11 KV S/S RIYANA | 5446 | 8286 | 11 KV Gadholakhande DL | MIX | 8286 | 24.0702 | 79.3403 | VODAFONE WALA | 63 KVA | 3456 | 3800 | Batiyagarh | Batiyagarh
070271_726958 | 1200000 | Sagar Region | 1204000 | Damoh | 1554900 | Damoh North | 1554986 | Hatta Res | 33/11 KV S/S RANEH | 5445 | 18562 | 11 KV Bori DL | MIX | 18562 | 24.0703 | 79.727 | ram babu wala | 25 KVA | 3455 | 3804 | Patera | Patera
070333_353366 | 1200000 | Sagar Region | 1204000 | Damoh | 1554900 | Damoh North | 1554902 | Batiagarh | 33/11 KV S/S RIYANA | 5446 | 8288 | 11 KV Gadholakhande AG | AG | 8288 | 24.0703 | 79.3534 | BASIYA BUKHHI SINGH | 25 KVA | 3456 | 3800 | Batiyagarh | Batiyagarh
070378_352276 | 1200000 | Sagar Region | 1204000 | Damoh | 1554900 | Damoh North | 1554902 | Batiagarh | 33/11 KV S/S RIYANA | 5446 | 8288 | 11 KV Gadholakhande AG | AG | 8288 | 24.0704 | 79.3523 | BASIYA MALKHAN SINGH | 25 KVA | 3456 | 3800 | Batiyagarh | Batiyagarh
070398_338848 | 1200000 | Sagar Region | 1204000 | Damoh | 1554900 | Damoh North | 1554902 | Batiagarh | 33/11 KV S/S RIYANA | 5446 | 8286 | 11 KV Gadholakhande DL | MIX | 8286 | 24.0704 | 79.3388 | RAJIV GANDHI WALA | 25 KVA | 3456 | 3800 | Batiyagarh | Batiyagarh
070454_338817 | 1200000 | Sagar Region | 1204000 | Damoh | 1554900 | Damoh North | 1554902 | Batiagarh | 33/11 KV S/S RIYANA | 5446 | 8288 | 11 KV Gadholakhande AG | AG | 8288 | 24.0705 | 79.3388 | GADHOLA NEHA DUBEY | 25 KVA | 3456 | 3800 | Batiyagarh | Batiyagarh
070498_294476 | 1200000 | Sagar Region | 1204000 | Damoh | 1554900 | Damoh North | 1554902 | Batiagarh | 33/11 KV S/S BATIAGARH | 5417 | 14833 | 11 KV KAITORA DL | MIX | 14833 | 24.0705 | 79.2945 | PATHARIYA WATER SUPPLY | 25 KVA | 3456 | 3800 | Batiyagarh | Batiyagarh
070511_508651 | 1200000 | Sagar Region | 1204000 | Damoh | 1554900 | Damoh North | 1554901 | Bangaon | 33/11 KV S/S BANGAON | 5416 | 8158 | 11 KV Kanjra DL | MIX | 8158 | 24.0705 | 79.5087 | KUTRI ROAD | 25 KVA | 3455 | 3804 | Patera | Patera
070518_401268 | 1200000 | Sagar Region | 1204000 | Damoh | 1554900 | Damoh North | 1554902 | Batiagarh | 33/11 KV S/S FUTERA | 5421 | 8178 | 11 KV Futera Basti DL | MIX | 8178 | 24.0705 | 79.4013 | FUTERA RELIANCE TOWER | 25 KVA | 3456 | 3800 | Batiyagarh | Batiyagarh
070598_275975 | 1200000 | Sagar Region | 1204000 | Damoh | 1554900 | Damoh North | 1554902 | Batiagarh | 33/11 KV S/S BATIAGARH | 5417 | 14833 | 11 KV KAITORA DL | MIX | 14833 | 24.0706 | 79.276 | ALAMPUR COLONY | 25 KVA | 3456 | 3800 | Batiyagarh | Batiyagarh
070635_712593 | 1200000 | Sagar Region | 1204000 | Damoh | 1554900 | Damoh North | 1554906 | Patera | 33/11 KV S/S PATERA | 5442 | 14848 | 11 KV Bilakhurd AG | MIX | 14848 | 24.0706 | 79.7126 | SIMRI DEVISINGH (SRINGRARANI ) | 25 KVA | 3455 | 3804 | Patera | Patera
070638_656978 | 1200000 | Sagar Region | 1204000 | Damoh | 1554900 | Damoh North | 1554986 | Hatta Res | 33/11 KV S/S HATTA | 5423 | 8189 | 11 KV Bori DL | MIX | 8189 | 24.0706 | 79.657 | school wala | 25 KVA | 3455 | 3804 | Patera | Patera
070727_338529 | 1200000 | Sagar Region | 1204000 | Damoh | 1554900 | Damoh North | 1554902 | Batiagarh | 33/11 KV S/S RIYANA | 5446 | 8286 | 11 KV Gadholakhande DL | MIX | 8286 | 24.0707 | 79.3385 | AIRTEL WALA | 25 KVA | 3456 | 3800 | Batiyagarh | Batiyagarh
070745_527643 | 1200000 | Sagar Region | 1204000 | Damoh | 1554900 | Damoh North | 1554901 | Bangaon | 33/11 KV S/S BANGAON | 5416 | 8154 | 11 KV Kanjara Ag | AG | 8154 | 24.0707 | 79.5276 | TEEJA BIA KAY | 25 KVA | 3455 | 3804 | Patera | Patera
070760_399157 | 1200000 | Sagar Region | 1204000 | Damoh | 1554900 | Damoh North | 1554902 | Batiagarh | 33/11 KV S/S FUTERA | 5421 | 8178 | 11 KV Futera Basti DL | MIX | 8178 | 24.0708 | 79.3992 | FUTERA BASTI | 200 KVA | 3456 | 3800 | Batiyagarh | Batiyagarh
070835_655118 | 1200000 | Sagar Region | 1204000 | Damoh | 1554900 | Damoh North | 1554986 | Hatta Res | 33/11 KV S/S HATTA | 5423 | 8189 | 11 KV Bori DL | MIX | 8189 | 24.0708 | 79.6551 | bhaijaan wala | 25 KVA | 3455 | 3804 | Patera | Patera
070923_508132 | 1200000 | Sagar Region | 1204000 | Damoh | 1554900 | Damoh North | 1554901 | Bangaon | 33/11 KV S/S BANGAON | 5416 | 8158 | 11 KV Kanjra DL | MIX | 8158 | 24.0709 | 79.5081 | ARITEL TOWER | 25 KVA | 3455 | 3804 | Patera | Patera
070927_293440 | 1200000 | Sagar Region | 1204000 | Damoh | 1554900 | Damoh North | 1554902 | Batiagarh | 33/11 KV S/S BATIAGARH | 5417 | 14833 | 11 KV KAITORA DL | MIX | 14833 | 24.0709 | 79.2934 | PATHARIYA BASTI | 25 KVA | 3456 | 3800 | Batiyagarh | Batiyagarh
071062_357119 | 1200000 | Sagar Region | 1204000 | Damoh | 1554900 | Damoh North | 1554902 | Batiagarh | 33/11 KV S/S RIYANA | 5446 | 8288 | 11 KV Gadholakhande AG | AG | 8288 | 24.0711 | 79.3571 | BASIYA BIHARI SINGH | 25 KVA | 3456 | 3800 | Batiyagarh | Batiyagarh
071154_369656 | 1200000 | Sagar Region | 1204000 | Damoh | 1554900 | Damoh North | 1554902 | Batiagarh | 33/11 KV S/S FUTERA | 5421 | 8177 | 11 KV Futera Pump DL | AG | 8177 | 24.0712 | 79.3697 | KHUNDU ASATI | 25 KVA | 3456 | 3800 | Batiyagarh | Batiyagarh
071168_306310 | 1200000 | Sagar Region | 1204000 | Damoh | 1554900 | Damoh North | 1554902 | Batiagarh | 33/11 KV S/S BATIAGARH | 5417 | 8165 | 11 Kv Seegone AG | AG | 8165 | 24.0712 | 79.3063 | TINDUA SATISH DUBEY | 25 KVA | 3456 | 3800 | Batiyagarh | Batiyagarh
071195_341729 | 1200000 | Sagar Region | 1204000 | Damoh | 1554900 | Damoh North | 1554902 | Batiagarh | 33/11 KV S/S RIYANA | 5446 | 8288 | 11 KV Gadholakhande AG | AG | 8288 | 24.0712 | 79.3417 | GADHOLA JAHAR SINGH | 25 KVA | 3456 | 3800 | Batiyagarh | Batiyagarh
071230_337867 | 1200000 | Sagar Region | 1204000 | Damoh | 1554900 | Damoh North | 1554902 | Batiagarh | 33/11 KV S/S RIYANA | 5446 | 8286 | 11 KV Gadholakhande DL | MIX | 8286 | 24.0712 | 79.3379 | KHER MATA WALA | 100 KVA | 3456 | 3800 | Batiyagarh | Batiyagarh
071291_323998 | 1200000 | Sagar Region | 1204000 | Damoh | 1554900 | Damoh North | 1554902 | Batiagarh | 33/11 KV S/S RIYANA | 5446 | 8288 | 11 KV Gadholakhande AG | AG | 8288 | 24.0713 | 79.324 | GADHOLA HARCHAT ATHYA | 25 KVA | 3456 | 3800 | Batiyagarh | Batiyagarh
071406_367373 | 1200000 | Sagar Region | 1204000 | Damoh | 1554900 | Damoh North | 1554902 | Batiagarh | 33/11 KV S/S FUTERA | 5421 | 8177 | 11 KV Futera Pump DL | AG | 8177 | 24.0714 | 79.3674 | ASHOK | 25 KVA | 3456 | 3800 | Batiyagarh | Batiyagarh
071425_549906 | 1200000 | Sagar Region | 1204000 | Damoh | 1554900 | Damoh North | 1554901 | Bangaon | 33/11 KV S/S BANGAON | 5416 | 8156 | 11 KV Luhari DL | MIX | 8156 | 24.0714 | 79.5499 | KANCHI MUHALLA | 25 KVA | 3455 | 3804 | Patera | Patera
071500_401026 | 1200000 | Sagar Region | 1204000 | Damoh | 1554900 | Damoh North | 1554902 | Batiagarh | 33/11 KV S/S FUTERA | 5421 | 8178 | 11 KV Futera Basti DL | MIX | 8178 | 24.0715 | 79.401 | FUTERA IDEA TOWER | 25 KVA | 3456 | 3800 | Batiyagarh | Batiyagarh
071630_507899 | 1200000 | Sagar Region | 1204000 | Damoh | 1554900 | Damoh North | 1554901 | Bangaon | 33/11 KV S/S BANGAON | 5416 | 8154 | 11 KV Kanjara Ag | AG | 8154 | 24.0716 | 79.5079 | KHET SINGH | 25 KVA | 3455 | 3804 | Patera | Patera
071633_332429 | 1200000 | Sagar Region | 1204000 | Damoh | 1554900 | Damoh North | 1554902 | Batiagarh | 33/11 KV S/S RIYANA | 5446 | 8288 | 11 KV Gadholakhande AG | AG | 8288 | 24.0716 | 79.3324 | GADHOLA MAJLI BAHU | 25 KVA | 3456 | 3800 | Batiyagarh | Batiyagarh
071672_304239 | 1200000 | Sagar Region | 1204000 | Damoh | 1554900 | Damoh North | 1554902 | Batiagarh | 33/11 KV S/S BATIAGARH | 5417 | 8165 | 11 Kv Seegone AG | AG | 8165 | 24.0717 | 79.3042 | TINDUA BHANUPRATAP | 25 KVA | 3456 | 3800 | Batiyagarh | Batiyagarh
071682_295323 | 1200000 | Sagar Region | 1204000 | Damoh | 1554900 | Damoh North | 1554902 | Batiagarh | 33/11 KV S/S BATIAGARH | 5417 | 14833 | 11 KV KAITORA DL | MIX | 14833 | 24.0717 | 79.2953 | PATHARIYA BASTI | 25 KVA | 3456 | 3800 | Batiyagarh | Batiyagarh
071710_337190 | 1200000 | Sagar Region | 1204000 | Damoh | 1554900 | Damoh North | 1554902 | Batiagarh | 33/11 KV S/S RIYANA | 5446 | 8286 | 11 KV Gadholakhande DL | MIX | 8286 | 24.0717 | 79.3372 | SHALA WALA | 25 KVA | 3456 | 3800 | Batiyagarh | Batiyagarh
071728_463570 | 1200000 | Sagar Region | 1204000 | Damoh | 1554900 | Damoh North | 1554909 | Narsingarh | 33/11 KV S/S NARSINGARH | 5441 | 8260 | 11 KV Motha+Sitanagar AG | AG | 8260 | 24.0717 | 79.4636 | haar wala 2 | 25 KVA | 3455 | 3804 | Patera | Patera
071731_340641 | 1200000 | Sagar Region | 1204000 | Damoh | 1554900 | Damoh North | 1554902 | Batiagarh | 33/11 KV S/S RIYANA | 5446 | 8286 | 11 KV Gadholakhande DL | MIX | 8286 | 24.0717 | 79.3406 | KACHHAR WALA | 63 KVA | 3456 | 3800 | Batiyagarh | Batiyagarh
071734_297470 | 1200000 | Sagar Region | 1204000 | Damoh | 1554900 | Damoh North | 1554902 | Batiagarh | 33/11 KV S/S BATIAGARH | 5417 | 8165 | 11 Kv Seegone AG | AG | 8165 | 24.0717 | 79.2975 | PATHARIYA HAAR | 100 KVA | 3456 | 3800 | Batiyagarh | Batiyagarh
071742_336601 | 1200000 | Sagar Region | 1204000 | Damoh | 1554900 | Damoh North | 1554902 | Batiagarh | 33/11 KV S/S RIYANA | 5446 | 8288 | 11 KV Gadholakhande AG | AG | 8288 | 24.0717 | 79.3366 | GADHOLA SHIVSINGH | 25 KVA | 3456 | 3800 | Batiyagarh | Batiyagarh
071920_725543 | 1200000 | Sagar Region | 1204000 | Damoh | 1554900 | Damoh North | 1554986 | Hatta Res | 33/11 KV S/S RANEH | 5445 | 18562 | 11 KV Bori DL | MIX | 18562 | 24.0719 | 79.7255 | school ke paas wala | 25 KVA | 3455 | 3804 | Patera | Patera
071970_654045 | 1200000 | Sagar Region | 1204000 | Damoh | 1554900 | Damoh North | 1554986 | Hatta Res | 33/11 KV S/S HATTA | 5423 | 8189 | 11 KV Bori DL | MIX | 8189 | 24.072 | 79.654 | talaiya wala | 100 KVA | 3455 | 3804 | Patera | Patera
071994_334732 | 1200000 | Sagar Region | 1204000 | Damoh | 1554900 | Damoh North | 1554902 | Batiagarh | 33/11 KV S/S RIYANA | 5446 | 8288 | 11 KV Gadholakhande AG | AG | 8288 | 24.072 | 79.3347 | GADHOLA MULAM SINGH | 25 KVA | 3456 | 3800 | Batiyagarh | Batiyagarh
072111_571976 | 1200000 | Sagar Region | 1204000 | Damoh | 1554900 | Damoh North | 1554901 | Bangaon | 33/11 KV S/S BANGAON | 5416 | 8157 | 11 KV Luhari Ag | AG | 8157 | 24.0721 | 79.572 | mohan nayak | 25 KVA | 3455 | 3804 | Patera | Patera
072119_336330 | 1200000 | Sagar Region | 1204000 | Damoh | 1554900 | Damoh North | 1554902 | Batiagarh | 33/11 KV S/S RIYANA | 5446 | 8288 | 11 KV Gadholakhande AG | AG | 8288 | 24.0721 | 79.3363 | GADHOLA VISHRAM SINGH | 25 KVA | 3456 | 3800 | Batiyagarh | Batiyagarh
072162_555750 | 1200000 | Sagar Region | 1204000 | Damoh | 1554900 | Damoh North | 1554901 | Bangaon | 33/11 KV S/S BANGAON | 5416 | 8156 | 11 KV Luhari DL | MIX | 8156 | 24.0722 | 79.5558 | SCHOOL LUHARI | 25 KVA | 3455 | 3804 | Patera | Patera
072164_554423 | 1200000 | Sagar Region | 1204000 | Damoh | 1554900 | Damoh North | 1554901 | Bangaon | 33/11 KV S/S BANGAON | 5416 | 8156 | 11 KV Luhari DL | MIX | 8156 | 24.0722 | 79.5544 | BHATIYA ROAD | 100 KVA | 3455 | 3804 | Patera | Patera
072169_294430 | 1200000 | Sagar Region | 1204000 | Damoh | 1554900 | Damoh North | 1554902 | Batiagarh | 33/11 KV S/S BATIAGARH | 5417 | 8165 | 11 Kv Seegone AG | AG | 8165 | 24.0722 | 79.2944 | PATHARIYA HAAR | 100 KVA | 3456 | 3800 | Batiyagarh | Batiyagarh
072185_338478 | 1200000 | Sagar Region | 1204000 | Damoh | 1554900 | Damoh North | 1554902 | Batiagarh | 33/11 KV S/S RIYANA | 5446 | 8286 | 11 KV Gadholakhande DL | MIX | 8286 | 24.0722 | 79.3385 | GADHOLA BASTI | 25 KVA | 3456 | 3800 | Batiyagarh | Batiyagarh
072186_327188 | 1200000 | Sagar Region | 1204000 | Damoh | 1554900 | Damoh North | 1554902 | Batiagarh | 33/11 KV S/S RIYANA | 5446 | 8288 | 11 KV Gadholakhande AG | AG | 8288 | 24.0722 | 79.3272 | GADHOLA NABAB | 25 KVA | 3456 | 3800 | Batiyagarh | Batiyagarh
072270_728918 | 1200000 | Sagar Region | 1204000 | Damoh | 1554900 | Damoh North | 1554986 | Hatta Res | 33/11 KV S/S RANEH | 5445 | 18561 | 11 KV Bori AG-2 | AG | 18561 | 24.0723 | 79.7289 | prdeep wala | 25 KVA | 3455 | 3804 | Patera | Patera
072354_338383 | 1200000 | Sagar Region | 1204000 | Damoh | 1554900 | Damoh North | 1554902 | Batiagarh | 33/11 KV S/S RIYANA | 5446 | 8286 | 11 KV Gadholakhande DL | MIX | 8286 | 24.0724 | 79.3384 | GADHOLA BASTI -1 | 25 KVA | 3456 | 3800 | Batiyagarh | Batiyagarh
072360_556243 | 1200000 | Sagar Region | 1204000 | Damoh | 1554900 | Damoh North | 1554901 | Bangaon | 33/11 KV S/S BANGAON | 5416 | 8156 | 11 KV Luhari DL | MIX | 8156 | 24.0724 | 79.5562 | JIO TOWER | 25 KVA | 3455 | 3804 | Patera | Patera
072384_321133 | 1200000 | Sagar Region | 1204000 | Damoh | 1554900 | Damoh North | 1554902 | Batiagarh | 33/11 KV S/S RIYANA | 5446 | 8288 | 11 KV Gadholakhande AG | AG | 8288 | 24.0724 | 79.3211 | GADHOLA SATISH DUBEY | 25 KVA | 3456 | 3800 | Batiyagarh | Batiyagarh
072435_559597 | 1200000 | Sagar Region | 1204000 | Damoh | 1554900 | Damoh North | 1554901 | Bangaon | 33/11 KV S/S BANGAON | 5416 | 8156 | 11 KV Luhari DL | MIX | 8156 | 24.0724 | 79.5596 | GRAM PANCHAYAT | 25 KVA | 3455 | 3804 | Patera | Patera
072440_356200 | 1200000 | Sagar Region | 1204000 | Damoh | 1554900 | Damoh North | 1554902 | Batiagarh | 33/11 KV S/S RIYANA | 5446 | 8288 | 11 KV Gadholakhande AG | AG | 8288 | 24.0724 | 79.3562 | BASIYA MUNNI BAI | 25 KVA | 3456 | 3800 | Batiyagarh | Batiyagarh
072516_367659 | 1200000 | Sagar Region | 1204000 | Damoh | 1554900 | Damoh North | 1554902 | Batiagarh | 33/11 KV S/S FUTERA | 5421 | 8177 | 11 KV Futera Pump DL | AG | 8177 | 24.0725 | 79.3677 | TEDA AAM WALA | 25 KVA | 3456 | 3800 | Batiyagarh | Batiyagarh
072547_366362 | 1200000 | Sagar Region | 1204000 | Damoh | 1554900 | Damoh North | 1554902 | Batiagarh | 33/11 KV S/S BATIAGARH | 5417 | 8164 | 11 KV Futera Bakayan DL | MIX | 8164 | 24.0725 | 79.3664 | TEDA AAM DHAM WALA | 25 KVA | 3456 | 3800 | Batiyagarh | Batiyagarh
072608_313252 | 1200000 | Sagar Region | 1204000 | Damoh | 1554900 | Damoh North | 1554902 | Batiagarh | 33/11 KV S/S BATIAGARH | 5417 | 8165 | 11 Kv Seegone AG | AG | 8165 | 24.0726 | 79.3133 | SEDARA BANDHNA HAAR | 25 KVA | 3456 | 3800 | Batiyagarh | Batiyagarh
072818_565512 | 1200000 | Sagar Region | 1204000 | Damoh | 1554900 | Damoh North | 1554901 | Bangaon | 33/11 KV S/S BANGAON | 5416 | 8157 | 11 KV Luhari Ag | AG | 8157 | 24.0728 | 79.5655 | fhojdar wala | 25 KVA | 3455 | 3804 | Patera | Patera
072842_347887 | 1200000 | Sagar Region | 1204000 | Damoh | 1554900 | Damoh North | 1554902 | Batiagarh | 33/11 KV S/S RIYANA | 5446 | 8288 | 11 KV Gadholakhande AG | AG | 8288 | 24.0728 | 79.3479 | KHIRIYA GANESH KACCHI | 25 KVA | 3456 | 3800 | Batiyagarh | Batiyagarh
072910_561219 | 1200000 | Sagar Region | 1204000 | Damoh | 1554900 | Damoh North | 1554901 | Bangaon | 33/11 KV S/S BANGAON | 5416 | 8157 | 11 KV Luhari Ag | AG | 8157 | 24.0729 | 79.5612 | jivan mishra | 25 KVA | 3455 | 3804 | Patera | Patera
072932_355340 | 1200000 | Sagar Region | 1204000 | Damoh | 1554900 | Damoh North | 1554902 | Batiagarh | 33/11 KV S/S RIYANA | 5446 | 8288 | 11 KV Gadholakhande AG | AG | 8288 | 24.0729 | 79.3553 | BASIYA JAGAT SINGH | 25 KVA | 3456 | 3800 | Batiyagarh | Batiyagarh
072937_509404 | 1200000 | Sagar Region | 1204000 | Damoh | 1554900 | Damoh North | 1554901 | Bangaon | 33/11 KV S/S BANGAON | 5416 | 8158 | 11 KV Kanjra DL | MIX | 8158 | 24.0729 | 79.5094 | GHUGRI ROAD BHATIYA | 25 KVA | 3455 | 3804 | Patera | Patera
072973_354140 | 1200000 | Sagar Region | 1204000 | Damoh | 1554900 | Damoh North | 1554902 | Batiagarh | 33/11 KV S/S RIYANA | 5446 | 8288 | 11 KV Gadholakhande AG | AG | 8288 | 24.073 | 79.3541 | BASIYA BHAGWAN SINGH | 16 KVA | 3456 | 3800 | Batiyagarh | Batiyagarh
073033_513574 | 1200000 | Sagar Region | 1204000 | Damoh | 1554900 | Damoh North | 1554901 | Bangaon | 33/11 KV S/S BANGAON | 5416 | 8154 | 11 KV Kanjara Ag | AG | 8154 | 24.073 | 79.5136 | VIJAY PATERIYA KAY | 25 KVA | 3455 | 3804 | Patera | Patera
073053_727496 | 1200000 | Sagar Region | 1204000 | Damoh | 1554900 | Damoh North | 1554986 | Hatta Res | 33/11 KV S/S RANEH | 5445 | 18562 | 11 KV Bori DL | MIX | 18562 | 24.0731 | 79.7275 | menroad wala | 25 KVA | 3455 | 3804 | Patera | Patera
073072_405633 | 1200000 | Sagar Region | 1204000 | Damoh | 1554900 | Damoh North | 1554902 | Batiagarh | 33/11 KV S/S FUTERA | 5421 | 8178 | 11 KV Futera Basti DL | MIX | 8178 | 24.0731 | 79.4056 | FUTERA KANJI HOUSE KE PASS | 25 KVA | 3456 | 3800 | Batiyagarh | Batiyagarh
073168_358783 | 1200000 | Sagar Region | 1204000 | Damoh | 1554900 | Damoh North | 1554902 | Batiagarh | 33/11 KV S/S RIYANA | 5446 | 8288 | 11 KV Gadholakhande AG | AG | 8288 | 24.0732 | 79.3588 | BASIYA KHALIL KHAN | 25 KVA | 3456 | 3800 | Batiyagarh | Batiyagarh
073183_327047 | 1200000 | Sagar Region | 1204000 | Damoh | 1554900 | Damoh North | 1554902 | Batiagarh | 33/11 KV S/S RIYANA | 5446 | 8288 | 11 KV Gadholakhande AG | AG | 8288 | 24.0732 | 79.327 | GADHOLA AMAN SINGH | 25 KVA | 3456 | 3800 | Batiyagarh | Batiyagarh
073254_395132 | 1200000 | Sagar Region | 1204000 | Damoh | 1554900 | Damoh North | 1554902 | Batiagarh | 33/11 KV S/S FUTERA | 5421 | 8178 | 11 KV Futera Basti DL | MIX | 8178 | 24.0733 | 79.3951 | SIMRI BASTI | 25 KVA | 3456 | 3800 | Batiyagarh | Batiyagarh
073288_726450 | 1200000 | Sagar Region | 1204000 | Damoh | 1554900 | Damoh North | 1554986 | Hatta Res | 33/11 KV S/S RANEH | 5445 | 18561 | 11 KV Bori AG-2 | AG | 18561 | 24.0733 | 79.7264 | ramratan wala | 100 KVA | 3455 | 3804 | Patera | Patera
073304_404925 | 1200000 | Sagar Region | 1204000 | Damoh | 1554900 | Damoh North | 1554902 | Batiagarh | 33/11 KV S/S FUTERA | 5421 | 8178 | 11 KV Futera Basti DL | MIX | 8178 | 24.0733 | 79.4049 | FUTERA KHER MATA | 100 KVA | 3456 | 3800 | Batiyagarh | Batiyagarh
073385_497064 | 1200000 | Sagar Region | 1204000 | Damoh | 1554900 | Damoh North | 1554901 | Bangaon | 33/11 KV S/S BANGAON | 5416 | 8154 | 11 KV Kanjara Ag | AG | 8154 | 24.0734 | 79.4971 | SULABH SARMA | 25 KVA | 3455 | 3804 | Patera | Patera
073430_655857 | 1200000 | Sagar Region | 1204000 | Damoh | 1554900 | Damoh North | 1554986 | Hatta Res | 33/11 KV S/S HATTA | 5423 | 8189 | 11 KV Bori DL | MIX | 8189 | 24.0734 | 79.6559 | rewa ram wala | 25 KVA | 3455 | 3804 | Patera | Patera
073572_310849 | 1200000 | Sagar Region | 1204000 | Damoh | 1554900 | Damoh North | 1554902 | Batiagarh | 33/11 KV S/S BATIAGARH | 5417 | 8165 | 11 Kv Seegone AG | AG | 8165 | 24.0736 | 79.3108 | TINDUA FOOL SINGH | 25 KVA | 3456 | 3800 | Batiyagarh | Batiyagarh
073574_505584 | 1200000 | Sagar Region | 1204000 | Damoh | 1554900 | Damoh North | 1554901 | Bangaon | 33/11 KV S/S BANGAON | 5416 | 8154 | 11 KV Kanjara Ag | AG | 8154 | 24.0736 | 79.5056 | LAXMI SARMA | 25 KVA | 3455 | 3804 | Patera | Patera
073602_367051 | 1200000 | Sagar Region | 1204000 | Damoh | 1554900 | Damoh North | 1554902 | Batiagarh | 33/11 KV S/S FUTERA | 5421 | 8177 | 11 KV Futera Pump DL | AG | 8177 | 24.0736 | 79.3671 | SHALA WALA | 25 KVA | 3456 | 3800 | Batiyagarh | Batiyagarh
073659_405559 | 1200000 | Sagar Region | 1204000 | Damoh | 1554900 | Damoh North | 1554902 | Batiagarh | 33/11 KV S/S FUTERA | 5421 | 8178 | 11 KV Futera Basti DL | MIX | 8178 | 24.0737 | 79.4056 | FUTERA ANGANVADI KE PASS | 25 KVA | 3456 | 3800 | Batiyagarh | Batiyagarh
073687_305884 | 1200000 | Sagar Region | 1204000 | Damoh | 1554900 | Damoh North | 1554902 | Batiagarh | 33/11 KV S/S BATIAGARH | 5417 | 8165 | 11 Kv Seegone AG | AG | 8165 | 24.0737 | 79.3059 | TINDUA RAMKALI | 25 KVA | 3456 | 3800 | Batiyagarh | Batiyagarh
073724_551269 | 1200000 | Sagar Region | 1204000 | Damoh | 1554900 | Damoh North | 1554901 | Bangaon | 33/11 KV S/S BANGAON | 5416 | 8156 | 11 KV Luhari DL | MIX | 8156 | 24.0737 | 79.5513 | P.H.E | 25 KVA | 3455 | 3804 | Patera | Patera
073727_466147 | 1200000 | Sagar Region | 1204000 | Damoh | 1554900 | Damoh North | 1554909 | Narsingarh | 33/11 KV S/S NARSINGARH | 5441 | 8260 | 11 KV Motha+Sitanagar AG | AG | 8260 | 24.0737 | 79.4661 | haar wala | 25 KVA | 3455 | 3804 | Patera | Patera
073784_355910 | 1200000 | Sagar Region | 1204000 | Damoh | 1554900 | Damoh North | 1554902 | Batiagarh | 33/11 KV S/S RIYANA | 5446 | 8288 | 11 KV Gadholakhande AG | AG | 8288 | 24.0738 | 79.3559 | BASIYA BALCHAND | 25 KVA | 3456 | 3800 | Batiyagarh | Batiyagarh
073839_342617 | 1200000 | Sagar Region | 1204000 | Damoh | 1554900 | Damoh North | 1554902 | Batiagarh | 33/11 KV S/S RIYANA | 5446 | 8288 | 11 KV Gadholakhande AG | AG | 8288 | 24.0738 | 79.3426 | KHIRIYA MAHRAJ SINGH | 25 KVA | 3456 | 3800 | Batiyagarh | Batiyagarh
073897_633957 | 1200000 | Sagar Region | 1204000 | Damoh | 1554900 | Damoh North | 1554986 | Hatta Res | 33/11 KV S/S HATTA | 5423 | 8189 | 11 KV Bori DL | MIX | 8189 | 24.0739 | 79.634 | kumar wala | 25 KVA | 3455 | 3804 | Patera | Patera
074035_551572 | 1200000 | Sagar Region | 1204000 | Damoh | 1554900 | Damoh North | 1554901 | Bangaon | 33/11 KV S/S BANGAON | 5416 | 8156 | 11 KV Luhari DL | MIX | 8156 | 24.074 | 79.5516 | DASRATH KANCHI | 25 KVA | 3455 | 3804 | Patera | Patera
074079_338185 | 1200000 | Sagar Region | 1204000 | Damoh | 1554900 | Damoh North | 1554902 | Batiagarh | 33/11 KV S/S RIYANA | 5446 | 8286 | 11 KV Gadholakhande DL | MIX | 8286 | 24.0741 | 79.3382 | GULLOR WALA | 25 KVA | 3456 | 3800 | Batiyagarh | Batiyagarh
074157_518701 | 1200000 | Sagar Region | 1204000 | Damoh | 1554900 | Damoh North | 1554901 | Bangaon | 33/11 KV S/S BANGAON | 5416 | 8154 | 11 KV Kanjara Ag | AG | 8154 | 24.0742 | 79.5187 | CHAMPA BAI | 25 KVA | 3455 | 3804 | Patera | Patera
074189_503267 | 1200000 | Sagar Region | 1204000 | Damoh | 1554900 | Damoh North | 1554901 | Bangaon | 33/11 KV S/S BANGAON | 5416 | 8154 | 11 KV Kanjara Ag | AG | 8154 | 24.0742 | 79.5033 | C.L. NEMA | 63 KVA | 3455 | 3804 | Patera | Patera
074219_338913 | 1200000 | Sagar Region | 1204000 | Damoh | 1554900 | Damoh North | 1554902 | Batiagarh | 33/11 KV S/S RIYANA | 5446 | 8288 | 11 KV Gadholakhande AG | AG | 8288 | 24.0742 | 79.3389 | GADHOLA NIJAM SINGH | 25 KVA | 3456 | 3800 | Batiyagarh | Batiyagarh
074224_555579 | 1200000 | Sagar Region | 1204000 | Damoh | 1554900 | Damoh North | 1554901 | Bangaon | 33/11 KV S/S BANGAON | 5416 | 8156 | 11 KV Luhari DL | MIX | 8156 | 24.0742 | 79.5556 | AIRTEL TOWER | 25 KVA | 3455 | 3804 | Patera | Patera
074234_348892 | 1200000 | Sagar Region | 1204000 | Damoh | 1554900 | Damoh North | 1554902 | Batiagarh | 33/11 KV S/S RIYANA | 5446 | 8288 | 11 KV Gadholakhande AG | AG | 8288 | 24.0742 | 79.3489 | KHIRIYA BENI AHIRWAL | 25 KVA | 3456 | 3800 | Batiyagarh | Batiyagarh
074367_555535 | 1200000 | Sagar Region | 1204000 | Damoh | 1554900 | Damoh North | 1554901 | Bangaon | 33/11 KV S/S BANGAON | 5416 | 8156 | 11 KV Luhari DL | MIX | 8156 | 24.0744 | 79.5555 | CHANDRAPRAKAS NAYAK | 25 KVA | 3455 | 3804 | Patera | Patera
074367_633362 | 1200000 | Sagar Region | 1204000 | Damoh | 1554900 | Damoh North | 1554986 | Hatta Res | 33/11 KV S/S HATTA | 5423 | 8189 | 11 KV Bori DL | MIX | 8189 | 24.0744 | 79.6334 | manline wala | 25 KVA | 3455 | 3804 | Patera | Patera
074382_399806 | 1200000 | Sagar Region | 1204000 | Damoh | 1554900 | Damoh North | 1554902 | Batiagarh | 33/11 KV S/S FUTERA | 5421 | 8178 | 11 KV Futera Basti DL | MIX | 8178 | 24.0744 | 79.3998 | FUTERA BSNL | 25 KVA | 3456 | 3800 | Batiyagarh | Batiyagarh
074430_638035 | 1200000 | Sagar Region | 1204000 | Damoh | 1554900 | Damoh North | 1554986 | Hatta Res | 33/11 KV S/S HATTA | 5423 | 8189 | 11 KV Bori DL | MIX | 8189 | 24.0744 | 79.638 | man line wala | 100 KVA | 3455 | 3804 | Patera | Patera
074432_555491 | 1200000 | Sagar Region | 1204000 | Damoh | 1554900 | Damoh North | 1554901 | Bangaon | 33/11 KV S/S BANGAON | 5416 | 8156 | 11 KV Luhari DL | MIX | 8156 | 24.0744 | 79.5555 | MOHAN MAHARAJ | 25 KVA | 3455 | 3804 | Patera | Patera
074457_638041 | 1200000 | Sagar Region | 1204000 | Damoh | 1554900 | Damoh North | 1554986 | Hatta Res | 33/11 KV S/S RANEH | 5445 | 8283 | 11 KV Bori AG | AG | 8283 | 24.0745 | 79.638 | master wala | 63 KVA | 3455 | 3804 | Patera | Patera
074459_284154 | 1200000 | Sagar Region | 1204000 | Damoh | 1554900 | Damoh North | 1554902 | Batiagarh | 33/11 KV S/S BATIAGARH | 5417 | 8165 | 11 Kv Seegone AG | AG | 8165 | 24.0745 | 79.2842 | ALAMPUR MANGAL | 25 KVA | 3456 | 3800 | Batiyagarh | Batiyagarh
074488_344327 | 1200000 | Sagar Region | 1204000 | Damoh | 1554900 | Damoh North | 1554902 | Batiagarh | 33/11 KV S/S RIYANA | 5446 | 8288 | 11 KV Gadholakhande AG | AG | 8288 | 24.0745 | 79.3443 | KHIRIYA SHIV SINGH | 25 KVA | 3456 | 3800 | Batiyagarh | Batiyagarh
074547_370145 | 1200000 | Sagar Region | 1204000 | Damoh | 1554900 | Damoh North | 1554902 | Batiagarh | 33/11 KV S/S FUTERA | 5421 | 8177 | 11 KV Futera Pump DL | AG | 8177 | 24.0745 | 79.3701 | BAGIYA HAAR | 25 KVA | 3456 | 3800 | Batiyagarh | Batiyagarh
074771_357875 | 1200000 | Sagar Region | 1204000 | Damoh | 1554900 | Damoh North | 1554902 | Batiagarh | 33/11 KV S/S RIYANA | 5446 | 8288 | 11 KV Gadholakhande AG | AG | 8288 | 24.0748 | 79.3579 | BASIYA LAXMAN SINGH | 25 KVA | 3456 | 3800 | Batiyagarh | Batiyagarh
074782_555408 | 1200000 | Sagar Region | 1204000 | Damoh | 1554900 | Damoh North | 1554901 | Bangaon | 33/11 KV S/S BANGAON | 5416 | 8156 | 11 KV Luhari DL | MIX | 8156 | 24.0748 | 79.5554 | RAMESOYER NAYAK KE PASS | 25 KVA | 3455 | 3804 | Patera | Patera
074826_398263 | 1200000 | Sagar Region | 1204000 | Damoh | 1554900 | Damoh North | 1554902 | Batiagarh | 33/11 KV S/S FUTERA | 5421 | 8178 | 11 KV Futera Basti DL | MIX | 8178 | 24.0748 | 79.3983 | FUTERA BADE KUA KE PASS | 63 KVA | 3456 | 3800 | Batiyagarh | Batiyagarh
074869_444877 | 1200000 | Sagar Region | 1204000 | Damoh | 1554900 | Damoh North | 1554902 | Batiagarh | 33/11 KV S/S FUTERA | 5421 | 8180 | 11 KV Ganjbarkheda DL | DL | 8180 | 24.0749 | 79.4449 | MADHIYA BASTI | 100 KVA | 3456 | 3800 | Batiyagarh | Batiyagarh
075010_734655 | 1200000 | Sagar Region | 1204000 | Damoh | 1554900 | Damoh North | 1554986 | Hatta Res | 33/11 KV S/S RANEH | 5445 | 18561 | 11 KV Bori AG-2 | AG | 18561 | 24.075 | 79.7347 | raju mahewa wala | 25 KVA | 3455 | 3804 | Patera | Patera
075084_528820 | 1200000 | Sagar Region | 1204000 | Damoh | 1554900 | Damoh North | 1554901 | Bangaon | 33/11 KV S/S BANGAON | 5416 | 8154 | 11 KV Kanjara Ag | AG | 8154 | 24.0751 | 79.5288 | BHARAT KAY | 25 KVA | 3455 | 3804 | Patera | Patera
075088_368876 | 1200000 | Sagar Region | 1204000 | Damoh | 1554900 | Damoh North | 1554902 | Batiagarh | 33/11 KV S/S FUTERA | 5421 | 8177 | 11 KV Futera Pump DL | AG | 8177 | 24.0751 | 79.3689 | CHHABI RANI | 25 KVA | 3456 | 3800 | Batiyagarh | Batiyagarh
075138_284956 | 1200000 | Sagar Region | 1204000 | Damoh | 1554900 | Damoh North | 1554902 | Batiagarh | 33/11 KV S/S BATIAGARH | 5417 | 8165 | 11 Kv Seegone AG | AG | 8165 | 24.0751 | 79.285 | ALAMPUR RAJKISHOR | 25 KVA | 3456 | 3800 | Batiyagarh | Batiyagarh
075139_743834 | 1200000 | Sagar Region | 1204000 | Damoh | 1554900 | Damoh North | 1554905 | Hinota | 33/11 KV S/S RANEH | 5445 | 8282 | 11 KV Bijwar AG | AG | 8282 | 24.0751 | 79.7438 | 63 kva saraf imliya | 63 KVA | 3455 | 3804 | Patera | Patera
075255_557554 | 1200000 | Sagar Region | 1204000 | Damoh | 1554900 | Damoh North | 1554901 | Bangaon | 33/11 KV S/S BANGAON | 5416 | 8156 | 11 KV Luhari DL | MIX | 8156 | 24.0753 | 79.5576 | LUHARI BASTI | 200 KVA | 3455 | 3804 | Patera | Patera
075257_351959 | 1200000 | Sagar Region | 1204000 | Damoh | 1554900 | Damoh North | 1554902 | Batiagarh | 33/11 KV S/S RIYANA | 5446 | 8288 | 11 KV Gadholakhande AG | AG | 8288 | 24.0753 | 79.352 | BASIYA DHEERAJ SINGH | 25 KVA | 3456 | 3800 | Batiyagarh | Batiyagarh
075352_645992 | 1200000 | Sagar Region | 1204000 | Damoh | 1554900 | Damoh North | 1554986 | Hatta Res | 33/11 KV S/S HATTA | 5423 | 8189 | 11 KV Bori DL | MIX | 8189 | 24.0754 | 79.646 | bashor wala | 25 KVA | 3455 | 3804 | Patera | Patera
075452_723362 | 1200000 | Sagar Region | 1204000 | Damoh | 1554900 | Damoh North | 1554986 | Hatta Res | 33/11 KV S/S RANEH | 5445 | 18561 | 11 KV Bori AG-2 | AG | 18561 | 24.0755 | 79.7234 | ram ratan | 25 KVA | 3455 | 3804 | Patera | Patera
075486_284880 | 1200000 | Sagar Region | 1204000 | Damoh | 1554900 | Damoh North | 1554902 | Batiagarh | 33/11 KV S/S BATIAGARH | 5417 | 14833 | 11 KV KAITORA DL | MIX | 14833 | 24.0755 | 79.2849 | KAITHORA COLONY | 25 KVA | 3456 | 3800 | Batiyagarh | Batiyagarh
075598_557967 | 1200000 | Sagar Region | 1204000 | Damoh | 1554900 | Damoh North | 1554901 | Bangaon | 33/11 KV S/S BANGAON | 5416 | 8157 | 11 KV Luhari Ag | AG | 8157 | 24.0756 | 79.558 | luahri basti | 63 KVA | 3455 | 3804 | Patera | Patera
075671_555062 | 1200000 | Sagar Region | 1204000 | Damoh | 1554900 | Damoh North | 1554901 | Bangaon | 33/11 KV S/S BANGAON | 5416 | 8156 | 11 KV Luhari DL | MIX | 8156 | 24.0757 | 79.5551 | TIRLOK KI CHAKKI | 25 KVA | 3455 | 3804 | Patera | Patera
075695_647008 | 1200000 | Sagar Region | 1204000 | Damoh | 1554900 | Damoh North | 1554986 | Hatta Res | 33/11 KV S/S HATTA | 5423 | 8189 | 11 KV Bori DL | MIX | 8189 | 24.0757 | 79.647 | patal wala | 25 KVA | 3455 | 3804 | Patera | Patera
075715_304226 | 1200000 | Sagar Region | 1204000 | Damoh | 1554900 | Damoh North | 1554902 | Batiagarh | 33/11 KV S/S BATIAGARH | 5417 | 8165 | 11 Kv Seegone AG | AG | 8165 | 24.0757 | 79.3042 | TINDUA MOOLCHAND | 25 KVA | 3456 | 3800 | Batiyagarh | Batiyagarh
075893_501068 | 1200000 | Sagar Region | 1204000 | Damoh | 1554900 | Damoh North | 1554901 | Bangaon | 33/11 KV S/S BANGAON | 5416 | 8154 | 11 KV Kanjara Ag | AG | 8154 | 24.0759 | 79.5011 | MAN SINGH | 25 KVA | 3455 | 3804 | Patera | Patera
075893_559914 | 1200000 | Sagar Region | 1204000 | Damoh | 1554900 | Damoh North | 1554901 | Bangaon | 33/11 KV S/S BANGAON | 5416 | 8156 | 11 KV Luhari DL | MIX | 8156 | 24.0759 | 79.5599 | TALA KE PASS | 25 KVA | 3455 | 3804 | Patera | Patera
075957_346860 | 1200000 | Sagar Region | 1204000 | Damoh | 1554900 | Damoh North | 1554902 | Batiagarh | 33/11 KV S/S RIYANA | 5446 | 8288 | 11 KV Gadholakhande AG | AG | 8288 | 24.076 | 79.3469 | KHIRIYA KARAN SINGH | 16 KVA | 3456 | 3800 | Batiyagarh | Batiyagarh
076036_429125 | 1200000 | Sagar Region | 1204000 | Damoh | 1554900 | Damoh North | 1554902 | Batiagarh | 33/11 KV S/S FUTERA | 5421 | 8179 | 11 KV Ganjbarkheda AG | AG | 8179 | 24.076 | 79.4291 | FUTERA HARIHAR KHARE | 25 KVA | 3456 | 3800 | Batiyagarh | Batiyagarh
076153_555308 | 1200000 | Sagar Region | 1204000 | Damoh | 1554900 | Damoh North | 1554901 | Bangaon | 33/11 KV S/S BANGAON | 5416 | 8156 | 11 KV Luhari DL | MIX | 8156 | 24.0762 | 79.5553 | HARIJAN COLENY | 25 KVA | 3455 | 3804 | Patera | Patera
076172_402813 | 1200000 | Sagar Region | 1204000 | Damoh | 1554900 | Damoh North | 1554902 | Batiagarh | 33/11 KV S/S FUTERA | 5421 | 8178 | 11 KV Futera Basti DL | MIX | 8178 | 24.0762 | 79.4028 | FUTERA JAGDEESH KHANGAR | 100 KVA | 3456 | 3800 | Batiyagarh | Batiyagarh
076250_734272 | 1200000 | Sagar Region | 1204000 | Damoh | 1554900 | Damoh North | 1554986 | Hatta Res | 33/11 KV S/S RANEH | 5445 | 18561 | 11 KV Bori AG-2 | AG | 18561 | 24.0763 | 79.7343 | rambabu wala | 63 KVA | 3455 | 3804 | Patera | Patera
076317_616990 | 1200000 | Sagar Region | 1204000 | Damoh | 1554900 | Damoh North | 1554986 | Hatta Res | 33/11 KV S/S HATTA | 5423 | 8189 | 11 KV Bori DL | MIX | 8189 | 24.0763 | 79.617 | kachuaare wala | 25 KVA | 3455 | 3804 | Patera | Patera
076399_359606 | 1200000 | Sagar Region | 1204000 | Damoh | 1554900 | Damoh North | 1554902 | Batiagarh | 33/11 KV S/S RIYANA | 5446 | 8288 | 11 KV Gadholakhande AG | AG | 8288 | 24.0764 | 79.3596 | BASIYA DEVI SINGH | 25 KVA | 3456 | 3800 | Batiyagarh | Batiyagarh
076405_475697 | 1200000 | Sagar Region | 1204000 | Damoh | 1554900 | Damoh North | 1554909 | Narsingarh | 33/11 KV S/S NARSINGARH | 5441 | 14844 | 11 KV Sitanagar DL | AG | 14844 | 24.0764 | 79.4757 | kutri bast | 63 KVA | 3455 | 3804 | Patera | Patera
076477_397359 | 1200000 | Sagar Region | 1204000 | Damoh | 1554900 | Damoh North | 1554902 | Batiagarh | 33/11 KV S/S FUTERA | 5421 | 8178 | 11 KV Futera Basti DL | MIX | 8178 | 24.0765 | 79.3974 | FUTERA GIRLS HOSTEL KE PASS | 63 KVA | 3456 | 3800 | Batiyagarh | Batiyagarh
076532_644193 | 1200000 | Sagar Region | 1204000 | Damoh | 1554900 | Damoh North | 1554986 | Hatta Res | 33/11 KV S/S HATTA | 5423 | 8189 | 11 KV Bori DL | MIX | 8189 | 24.0765 | 79.6442 | chouhan wala | 25 KVA | 3455 | 3804 | Patera | Patera
076533_514571 | 1200000 | Sagar Region | 1204000 | Damoh | 1554900 | Damoh North | 1554901 | Bangaon | 33/11 KV S/S BANGAON | 5416 | 8154 | 11 KV Kanjara Ag | AG | 8154 | 24.0765 | 79.5146 | DEOOPTI BAI | 25 KVA | 3455 | 3804 | Patera | Patera
076535_642748 | 1200000 | Sagar Region | 1204000 | Damoh | 1554900 | Damoh North | 1554986 | Hatta Res | 33/11 KV S/S HATTA | 5423 | 8189 | 11 KV Bori DL | MIX | 8189 | 24.0765 | 79.6427 | girdhari wala | 25 KVA | 3455 | 3804 | Patera | Patera
076568_652448 | 1200000 | Sagar Region | 1204000 | Damoh | 1554900 | Damoh North | 1554986 | Hatta Res | 33/11 KV S/S HATTA | 5423 | 8189 | 11 KV Bori DL | MIX | 8189 | 24.0766 | 79.6524 | school wala | 25 KVA | 3454 | 3802 | Hatta | Hatta
076662_339562 | 1200000 | Sagar Region | 1204000 | Damoh | 1554900 | Damoh North | 1554902 | Batiagarh | 33/11 KV S/S RIYANA | 5446 | 8288 | 11 KV Gadholakhande AG | AG | 8288 | 24.0767 | 79.3396 | GADHOLA GOVIND SINGH | 25 KVA | 3456 | 3800 | Batiyagarh | Batiyagarh
076894_362652 | 1200000 | Sagar Region | 1204000 | Damoh | 1554900 | Damoh North | 1554902 | Batiagarh | 33/11 KV S/S RIYANA | 5446 | 8288 | 11 KV Gadholakhande AG | AG | 8288 | 24.0769 | 79.3627 | BASIYA JAGDEESH SINGH | 100 KVA | 3456 | 3800 | Batiyagarh | Batiyagarh
076897_513213 | 1200000 | Sagar Region | 1204000 | Damoh | 1554900 | Damoh North | 1554901 | Bangaon | 33/11 KV S/S BANGAON | 5416 | 8154 | 11 KV Kanjara Ag | AG | 8154 | 24.0769 | 79.5132 | SACHIV KAY | 25 KVA | 3455 | 3804 | Patera | Patera
076976_402718 | 1200000 | Sagar Region | 1204000 | Damoh | 1554900 | Damoh North | 1554902 | Batiagarh | 33/11 KV S/S FUTERA | 5421 | 8178 | 11 KV Futera Basti DL | MIX | 8178 | 24.077 | 79.4027 | FUTERA VIDEOCON | 25 KVA | 3456 | 3800 | Batiyagarh | Batiyagarh
076987_402769 | 1200000 | Sagar Region | 1204000 | Damoh | 1554900 | Damoh North | 1554902 | Batiagarh | 33/11 KV S/S FUTERA | 5421 | 8178 | 11 KV Futera Basti DL | MIX | 8178 | 24.077 | 79.4028 | FUTERA AIRTEL WALA | 25 KVA | 3456 | 3800 | Batiyagarh | Batiyagarh
076996_338160 | 1200000 | Sagar Region | 1204000 | Damoh | 1554900 | Damoh North | 1554902 | Batiagarh | 33/11 KV S/S RIYANA | 5446 | 8286 | 11 KV Gadholakhande DL | MIX | 8286 | 24.077 | 79.3382 | KAMAL SINGH WALA | 25 KVA | 3456 | 3800 | Batiyagarh | Batiyagarh
077054_343519 | 1200000 | Sagar Region | 1204000 | Damoh | 1554900 | Damoh North | 1554902 | Batiagarh | 33/11 KV S/S RIYANA | 5446 | 8288 | 11 KV Gadholakhande AG | AG | 8288 | 24.0771 | 79.3435 | KHIRIYA JASHVANT SINGH | 25 KVA | 3456 | 3800 | Batiyagarh | Batiyagarh
077067_650100 | 1200000 | Sagar Region | 1204000 | Damoh | 1554900 | Damoh North | 1554986 | Hatta Res | 33/11 KV S/S HATTA | 5423 | 8189 | 11 KV Bori DL | MIX | 8189 | 24.0771 | 79.6501 | school wala | 25 KVA | 3454 | 3802 | Hatta | Hatta
077098_723890 | 1200000 | Sagar Region | 1204000 | Damoh | 1554900 | Damoh North | 1554986 | Hatta Res | 33/11 KV S/S RANEH | 5445 | 18561 | 11 KV Bori AG-2 | AG | 18561 | 24.0771 | 79.7239 | dayal wala | 63 KVA | 3455 | 3804 | Patera | Patera
077269_401825 | 1200000 | Sagar Region | 1204000 | Damoh | 1554900 | Damoh North | 1554902 | Batiagarh | 33/11 KV S/S FUTERA | 5421 | 8178 | 11 KV Futera Basti DL | MIX | 8178 | 24.0773 | 79.4018 | FUTERA POLICE CHOKI KE PASS | 25 KVA | 3456 | 3800 | Batiyagarh | Batiyagarh
077388_348196 | 1200000 | Sagar Region | 1204000 | Damoh | 1554900 | Damoh North | 1554902 | Batiagarh | 33/11 KV S/S RIYANA | 5446 | 8288 | 11 KV Gadholakhande AG | AG | 8288 | 24.0774 | 79.3482 | KHIRIYA BHOPAL SINGH | 25 KVA | 3456 | 3800 | Batiyagarh | Batiyagarh
077401_522243 | 1200000 | Sagar Region | 1204000 | Damoh | 1554900 | Damoh North | 1554901 | Bangaon | 33/11 KV S/S BANGAON | 5416 | 8154 | 11 KV Kanjara Ag | AG | 8154 | 24.0774 | 79.5222 | BHATIYA HAR | 100 KVA | 3455 | 3804 | Patera | Patera
077432_744296 | 1200000 | Sagar Region | 1204000 | Damoh | 1554900 | Damoh North | 1554905 | Hinota | 33/11 KV S/S RANEH | 5445 | 8282 | 11 KV Bijwar AG | AG | 8282 | 24.0774 | 79.7443 | 100 kva imliya rawat | 100 KVA | 3455 | 3804 | Patera | Patera
077495_399445 | 1200000 | Sagar Region | 1204000 | Damoh | 1554900 | Damoh North | 1554902 | Batiagarh | 33/11 KV S/S FUTERA | 5421 | 8178 | 11 KV Futera Basti DL | MIX | 8178 | 24.0775 | 79.3994 | FUTERA HARIJAN BASTI-2 | 25 KVA | 3456 | 3800 | Batiyagarh | Batiyagarh
077533_353344 | 1200000 | Sagar Region | 1204000 | Damoh | 1554900 | Damoh North | 1554902 | Batiagarh | 33/11 KV S/S RIYANA | 5446 | 8288 | 11 KV Gadholakhande AG | AG | 8288 | 24.0775 | 79.3533 | BASIYA HEERA SINGH | 25 KVA | 3456 | 3800 | Batiyagarh | Batiyagarh
077535_403057 | 1200000 | Sagar Region | 1204000 | Damoh | 1554900 | Damoh North | 1554902 | Batiagarh | 33/11 KV S/S FUTERA | 5421 | 8178 | 11 KV Futera Basti DL | MIX | 8178 | 24.0775 | 79.4031 | FUTERA HARIJAN BASTI | 25 KVA | 3456 | 3800 | Batiyagarh | Batiyagarh
077563_750945 | 1200000 | Sagar Region | 1204000 | Damoh | 1554900 | Damoh North | 1554905 | Hinota | 33/11 KV S/S RANEH | 5445 | 8282 | 11 KV Bijwar AG | AG | 8282 | 24.0776 | 79.7509 | 25 kva chodhry imliya rawat | 25 KVA | 3455 | 3804 | Patera | Patera
077606_400799 | 1200000 | Sagar Region | 1204000 | Damoh | 1554900 | Damoh North | 1554902 | Batiagarh | 33/11 KV S/S FUTERA | 5421 | 8178 | 11 KV Futera Basti DL | MIX | 8178 | 24.0776 | 79.4008 | FUTERA GAYA SEN | 100 KVA | 3456 | 3800 | Batiyagarh | Batiyagarh
077650_647282 | 1200000 | Sagar Region | 1204000 | Damoh | 1554900 | Damoh North | 1554986 | Hatta Res | 33/11 KV S/S HATTA | 5423 | 8189 | 11 KV Bori DL | MIX | 8189 | 24.0776 | 79.6473 | tawar wala | 25 KVA | 3454 | 3802 | Hatta | Hatta
077690_347031 | 1200000 | Sagar Region | 1204000 | Damoh | 1554900 | Damoh North | 1554902 | Batiagarh | 33/11 KV S/S RIYANA | 5446 | 8288 | 11 KV Gadholakhande AG | AG | 8288 | 24.0777 | 79.347 | KHIRIYA JAAHAR SINGH | 25 KVA | 3456 | 3800 | Batiyagarh | Batiyagarh
077728_624472 | 1200000 | Sagar Region | 1204000 | Damoh | 1554900 | Damoh North | 1554986 | Hatta Res | 33/11 KV S/S HATTA | 5423 | 8189 | 11 KV Bori DL | MIX | 8189 | 24.0777 | 79.6245 | gram panchayat wala | 25 KVA | 3455 | 3804 | Patera | Patera
077889_349014 | 1200000 | Sagar Region | 1204000 | Damoh | 1554900 | Damoh North | 1554902 | Batiagarh | 33/11 KV S/S RIYANA | 5446 | 8288 | 11 KV Gadholakhande AG | AG | 8288 | 24.0779 | 79.349 | KHIRIYA DALU PATEL | 25 KVA | 3456 | 3800 | Batiyagarh | Batiyagarh
077913_398872 | 1200000 | Sagar Region | 1204000 | Damoh | 1554900 | Damoh North | 1554902 | Batiagarh | 33/11 KV S/S FUTERA | 5421 | 8178 | 11 KV Futera Basti DL | MIX | 8178 | 24.0779 | 79.3989 | FUTERA PAWAN MAHARAJ | 100 KVA | 3456 | 3800 | Batiyagarh | Batiyagarh
077975_628468 | 1200000 | Sagar Region | 1204000 | Damoh | 1554900 | Damoh North | 1554986 | Hatta Res | 33/11 KV S/S HATTA | 5423 | 8189 | 11 KV Bori DL | MIX | 8189 | 24.078 | 79.6285 | chakki ke samne wala | 63 KVA | 3455 | 3804 | Patera | Patera
078002_631527 | 1200000 | Sagar Region | 1204000 | Damoh | 1554900 | Damoh North | 1554986 | Hatta Res | 33/11 KV S/S HATTA | 5423 | 8189 | 11 KV Bori DL | MIX | 8189 | 24.078 | 79.6315 | ramlal wala | 25 KVA | 3455 | 3804 | Patera | Patera
078095_442379 | 1200000 | Sagar Region | 1204000 | Damoh | 1554900 | Damoh North | 1554902 | Batiagarh | 33/11 KV S/S FUTERA | 5421 | 8180 | 11 KV Ganjbarkheda DL | DL | 8180 | 24.0781 | 79.4424 | JHHIRA BASTI | 25 KVA | 3456 | 3800 | Batiyagarh | Batiyagarh
078205_627288 | 1200000 | Sagar Region | 1204000 | Damoh | 1554900 | Damoh North | 1554986 | Hatta Res | 33/11 KV S/S HATTA | 5423 | 8189 | 11 KV Bori DL | MIX | 8189 | 24.0782 | 79.6273 | basti wala | 25 KVA | 3455 | 3804 | Patera | Patera
078230_301650 | 1200000 | Sagar Region | 1204000 | Damoh | 1554900 | Damoh North | 1554902 | Batiagarh | 33/11 KV S/S BATIAGARH | 5417 | 8165 | 11 Kv Seegone AG | AG | 8165 | 24.0782 | 79.3016 | TINDUA POONABAI | 25 KVA | 3456 | 3800 | Batiyagarh | Batiyagarh
078567_428289 | 1200000 | Sagar Region | 1204000 | Damoh | 1554900 | Damoh North | 1554902 | Batiagarh | 33/11 KV S/S FUTERA | 5421 | 8179 | 11 KV Ganjbarkheda AG | AG | 8179 | 24.0786 | 79.4283 | FUTERA PRATAP | 25 KVA | 3456 | 3800 | Batiyagarh | Batiyagarh
078585_312867 | 1200000 | Sagar Region | 1204000 | Damoh | 1554900 | Damoh North | 1554902 | Batiagarh | 33/11 KV S/S BATIAGARH | 5417 | 14833 | 11 KV KAITORA DL | MIX | 14833 | 24.0786 | 79.3129 | TINDUA BASTI | 100 KVA | 3456 | 3800 | Batiyagarh | Batiyagarh
078612_354810 | 1200000 | Sagar Region | 1204000 | Damoh | 1554900 | Damoh North | 1554902 | Batiagarh | 33/11 KV S/S RIYANA | 5446 | 8288 | 11 KV Gadholakhande AG | AG | 8288 | 24.0786 | 79.3548 | BASIYA MATHRA BAI | 25 KVA | 3456 | 3800 | Batiyagarh | Batiyagarh
078619_427071 | 1200000 | Sagar Region | 1204000 | Damoh | 1554900 | Damoh North | 1554902 | Batiagarh | 33/11 KV S/S FUTERA | 5421 | 8179 | 11 KV Ganjbarkheda AG | AG | 8179 | 24.0786 | 79.4271 | FUTERA KANCHHEDI | 25 KVA | 3456 | 3800 | Batiyagarh | Batiyagarh
078708_285842 | 1200000 | Sagar Region | 1204000 | Damoh | 1554900 | Damoh North | 1554902 | Batiagarh | 33/11 KV S/S BATIAGARH | 5417 | 14833 | 11 KV KAITORA DL | MIX | 14833 | 24.0787 | 79.2858 | KAITHORA COLONY | 25 KVA | 3456 | 3800 | Batiyagarh | Batiyagarh
078749_332309 | 1200000 | Sagar Region | 1204000 | Damoh | 1554900 | Damoh North | 1554902 | Batiagarh | 33/11 KV S/S BATIAGARH | 5417 | 8165 | 11 Kv Seegone AG | AG | 8165 | 24.0787 | 79.3323 | KUMARWAR WALA -1 | 100 KVA | 3456 | 3800 | Batiyagarh | Batiyagarh
078756_316702 | 1200000 | Sagar Region | 1204000 | Damoh | 1554900 | Damoh North | 1554902 | Batiagarh | 33/11 KV S/S BATIAGARH | 5417 | 14833 | 11 KV KAITORA DL | MIX | 14833 | 24.0788 | 79.3167 | TINDUA BASTI | 25 KVA | 3456 | 3800 | Batiyagarh | Batiyagarh
078815_285822 | 1200000 | Sagar Region | 1204000 | Damoh | 1554900 | Damoh North | 1554902 | Batiagarh | 33/11 KV S/S BATIAGARH | 5417 | 14833 | 11 KV KAITORA DL | MIX | 14833 | 24.0788 | 79.2858 | KAITHORA COLONY | 25 KVA | 3456 | 3800 | Batiyagarh | Batiyagarh
078821_355543 | 1200000 | Sagar Region | 1204000 | Damoh | 1554900 | Damoh North | 1554902 | Batiagarh | 33/11 KV S/S RIYANA | 5446 | 8288 | 11 KV Gadholakhande AG | AG | 8288 | 24.0788 | 79.3555 | BASIYA GUDDE SINGH | 25 KVA | 3456 | 3800 | Batiyagarh | Batiyagarh
078825_403589 | 1200000 | Sagar Region | 1204000 | Damoh | 1554900 | Damoh North | 1554902 | Batiagarh | 33/11 KV S/S FUTERA | 5421 | 8178 | 11 KV Futera Basti DL | MIX | 8178 | 24.0788 | 79.4036 | FUTERA CHANDI MATA | 100 KVA | 3456 | 3800 | Batiyagarh | Batiyagarh
078850_478799 | 1200000 | Sagar Region | 1204000 | Damoh | 1554900 | Damoh North | 1554909 | Narsingarh | 33/11 KV S/S NARSINGARH | 5441 | 14844 | 11 KV Sitanagar DL | AG | 14844 | 24.0788 | 79.4788 | kutri basti | 25 KVA | 3455 | 3804 | Patera | Patera
078963_504071 | 1200000 | Sagar Region | 1204000 | Damoh | 1554900 | Damoh North | 1554901 | Bangaon | 33/11 KV S/S BANGAON | 5416 | 8154 | 11 KV Kanjara Ag | AG | 8154 | 24.079 | 79.5041 | CHOTE LAL SARMA | 25 KVA | 3455 | 3804 | Patera | Patera
078990_366836 | 1200000 | Sagar Region | 1204000 | Damoh | 1554900 | Damoh North | 1554902 | Batiagarh | 33/11 KV S/S FUTERA | 5421 | 8177 | 11 KV Futera Pump DL | AG | 8177 | 24.079 | 79.3668 | RAJUL CHAURHA | 25 KVA | 3456 | 3800 | Batiyagarh | Batiyagarh
078996_429728 | 1200000 | Sagar Region | 1204000 | Damoh | 1554900 | Damoh North | 1554902 | Batiagarh | 33/11 KV S/S FUTERA | 5421 | 8179 | 11 KV Ganjbarkheda AG | AG | 8179 | 24.079 | 79.4297 | FUTERA GANESH RAI | 25 KVA | 3456 | 3800 | Batiyagarh | Batiyagarh
079093_625953 | 1200000 | Sagar Region | 1204000 | Damoh | 1554900 | Damoh North | 1554986 | Hatta Res | 33/11 KV S/S HATTA | 5423 | 8189 | 11 KV Bori DL | MIX | 8189 | 24.0791 | 79.626 | michra ji wala | 25 KVA | 3455 | 3804 | Patera | Patera
079102_346208 | 1200000 | Sagar Region | 1204000 | Damoh | 1554900 | Damoh North | 1554902 | Batiagarh | 33/11 KV S/S RIYANA | 5446 | 8288 | 11 KV Gadholakhande AG | AG | 8288 | 24.0791 | 79.3462 | KHIRIYA GAJRAJ SINGH | 25 KVA | 3456 | 3800 | Batiyagarh | Batiyagarh
079202_618252 | 1200000 | Sagar Region | 1204000 | Damoh | 1554900 | Damoh North | 1554986 | Hatta Res | 33/11 KV S/S HATTA | 5423 | 8189 | 11 KV Bori DL | MIX | 8189 | 24.0792 | 79.6183 | ashshmaraj wala | 100 KVA | 3455 | 3804 | Patera | Patera
079226_430720 | 1200000 | Sagar Region | 1204000 | Damoh | 1554900 | Damoh North | 1554902 | Batiagarh | 33/11 KV S/S FUTERA | 5421 | 8179 | 11 KV Ganjbarkheda AG | AG | 8179 | 24.0792 | 79.4307 | FUTERA PRAKASH RAI | 25 KVA | 3456 | 3800 | Batiyagarh | Batiyagarh
079353_625133 | 1200000 | Sagar Region | 1204000 | Damoh | 1554900 | Damoh North | 1554986 | Hatta Res | 33/11 KV S/S HATTA | 5423 | 8189 | 11 KV Bori DL | MIX | 8189 | 24.0794 | 79.6251 | sarpanch wala | 25 KVA | 3455 | 3804 | Patera | Patera
079434_498531 | 1200000 | Sagar Region | 1204000 | Damoh | 1554900 | Damoh North | 1554901 | Bangaon | 33/11 KV S/S BANGAON | 5416 | 8154 | 11 KV Kanjara Ag | AG | 8154 | 24.0794 | 79.4985 | KALLU SINGH | 63 KVA | 3455 | 3804 | Patera | Patera
079494_314136 | 1200000 | Sagar Region | 1204000 | Damoh | 1554900 | Damoh North | 1554902 | Batiagarh | 33/11 KV S/S BATIAGARH | 5417 | 14833 | 11 KV KAITORA DL | MIX | 14833 | 24.0795 | 79.3141 | TINDUA BASTI | 25 KVA | 3456 | 3800 | Batiyagarh | Batiyagarh
079508_426317 | 1200000 | Sagar Region | 1204000 | Damoh | 1554900 | Damoh North | 1554902 | Batiagarh | 33/11 KV S/S FUTERA | 5421 | 8179 | 11 KV Ganjbarkheda AG | AG | 8179 | 24.0795 | 79.4263 | FUTERA SATYAVATI | 25 KVA | 3456 | 3800 | Batiyagarh | Batiyagarh
079602_424339 | 1200000 | Sagar Region | 1204000 | Damoh | 1554900 | Damoh North | 1554902 | Batiagarh | 33/11 KV S/S FUTERA | 5421 | 8179 | 11 KV Ganjbarkheda AG | AG | 8179 | 24.0796 | 79.4243 | GANJBARKHEDA JAHAR | 25 KVA | 3456 | 3800 | Batiyagarh | Batiyagarh
079736_365170 | 1200000 | Sagar Region | 1204000 | Damoh | 1554900 | Damoh North | 1554902 | Batiagarh | 33/11 KV S/S FUTERA | 5421 | 8177 | 11 KV Futera Pump DL | AG | 8177 | 24.0797 | 79.3652 | RAMA DAU | 25 KVA | 3456 | 3800 | Batiyagarh | Batiyagarh
079790_363080 | 1200000 | Sagar Region | 1204000 | Damoh | 1554900 | Damoh North | 1554902 | Batiagarh | 33/11 KV S/S BATIAGARH | 5417 | 8165 | 11 Kv Seegone AG | AG | 8165 | 24.0798 | 79.3631 | BATIYAGARH TEK SINGH | 25 KVA | 3456 | 3800 | Batiyagarh | Batiyagarh
079825_341714 | 1200000 | Sagar Region | 1204000 | Damoh | 1554900 | Damoh North | 1554902 | Batiagarh | 33/11 KV S/S RIYANA | 5446 | 8288 | 11 KV Gadholakhande AG | AG | 8288 | 24.0798 | 79.3417 | GADHOLA KANCHHEDI WALA | 25 KVA | 3456 | 3800 | Batiyagarh | Batiyagarh
079825_427925 | 1200000 | Sagar Region | 1204000 | Damoh | 1554900 | Damoh North | 1554902 | Batiagarh | 33/11 KV S/S FUTERA | 5421 | 8179 | 11 KV Ganjbarkheda AG | AG | 8179 | 24.0798 | 79.4279 | FUTERA SEETARAM | 25 KVA | 3456 | 3800 | Batiyagarh | Batiyagarh
079936_449104 | 1200000 | Sagar Region | 1204000 | Damoh | 1554900 | Damoh North | 1554902 | Batiagarh | 33/11 KV S/S FUTERA | 5421 | 8180 | 11 KV Ganjbarkheda DL | DL | 8180 | 24.0799 | 79.4491 | MULU PATEL WALA | 25 KVA | 3456 | 3800 | Batiyagarh | Batiyagarh
079991_517388 | 1200000 | Sagar Region | 1204000 | Damoh | 1554900 | Damoh North | 1554901 | Bangaon | 33/11 KV S/S BANGAON | 5416 | 8154 | 11 KV Kanjara Ag | AG | 8154 | 24.08 | 79.5174 | MOHAN SARMA | 63 KVA | 3455 | 3804 | Patera | Patera
080041_324031 | 1200000 | Sagar Region | 1204000 | Damoh | 1554900 | Damoh North | 1554902 | Batiagarh | 33/11 KV S/S BATIAGARH | 5417 | 8165 | 11 Kv Seegone AG | AG | 8165 | 24.08 | 79.324 | SEDARA AJMER SINGH | 100 KVA | 3456 | 3800 | Batiyagarh | Batiyagarh
080217_446610 | 1200000 | Sagar Region | 1204000 | Damoh | 1554900 | Damoh North | 1554902 | Batiagarh | 33/11 KV S/S FUTERA | 5421 | 8180 | 11 KV Ganjbarkheda DL | DL | 8180 | 24.0802 | 79.4466 | URMAO PATEL WALA | 63 KVA | 3456 | 3800 | Batiyagarh | Batiyagarh
080291_333141 | 1200000 | Sagar Region | 1204000 | Damoh | 1554900 | Damoh North | 1554902 | Batiagarh | 33/11 KV S/S RIYANA | 5446 | 8286 | 11 KV Gadholakhande DL | MIX | 8286 | 24.0803 | 79.3331 | KUMROL WALA | 25 KVA | 3456 | 3800 | Batiyagarh | Batiyagarh
080306_314118 | 1200000 | Sagar Region | 1204000 | Damoh | 1554900 | Damoh North | 1554902 | Batiagarh | 33/11 KV S/S BATIAGARH | 5417 | 14833 | 11 KV KAITORA DL | MIX | 14833 | 24.0803 | 79.3141 | TINDUA BASTI | 100 KVA | 3456 | 3800 | Batiyagarh | Batiyagarh
080340_624613 | 1200000 | Sagar Region | 1204000 | Damoh | 1554900 | Damoh North | 1554986 | Hatta Res | 33/11 KV S/S HATTA | 5423 | 8189 | 11 KV Bori DL | MIX | 8189 | 24.0803 | 79.6246 | hari ber wala | 100 KVA | 3455 | 3804 | Patera | Patera
080350_721728 | 1200000 | Sagar Region | 1204000 | Damoh | 1554900 | Damoh North | 1554986 | Hatta Res | 33/11 KV S/S RANEH | 5445 | 18561 | 11 KV Bori AG-2 | AG | 18561 | 24.0803 | 79.7217 | ram ratan wala | 25 KVA | 3455 | 3804 | Patera | Patera
080393_368247 | 1200000 | Sagar Region | 1204000 | Damoh | 1554900 | Damoh North | 1554902 | Batiagarh | 33/11 KV S/S FUTERA | 5421 | 8177 | 11 KV Futera Pump DL | AG | 8177 | 24.0804 | 79.3682 | HARI SINGH | 25 KVA | 3456 | 3800 | Batiyagarh | Batiyagarh
080453_345491 | 1200000 | Sagar Region | 1204000 | Damoh | 1554900 | Damoh North | 1554902 | Batiagarh | 33/11 KV S/S BATIAGARH | 5417 | 8165 | 11 Kv Seegone AG | AG | 8165 | 24.0805 | 79.3455 | KHIRIYA JEEVAN | 25 KVA | 3456 | 3800 | Batiyagarh | Batiyagarh
080495_353468 | 1200000 | Sagar Region | 1204000 | Damoh | 1554900 | Damoh North | 1554902 | Batiagarh | 33/11 KV S/S RIYANA | 5446 | 8288 | 11 KV Gadholakhande AG | AG | 8288 | 24.0805 | 79.3535 | BASIYA DHARAM SINGH | 25 KVA | 3456 | 3800 | Batiyagarh | Batiyagarh
080513_345483 | 1200000 | Sagar Region | 1204000 | Damoh | 1554900 | Damoh North | 1554902 | Batiagarh | 33/11 KV S/S RIYANA | 5446 | 8288 | 11 KV Gadholakhande AG | AG | 8288 | 24.0805 | 79.3455 | KHIRIYA KHARGRAM | 25 KVA | 3456 | 3800 | Batiyagarh | Batiyagarh
080833_678233 | 1200000 | Sagar Region | 1204000 | Damoh | 1554900 | Damoh North | 1554986 | Hatta Res | 33/11 KV S/S RANEH | 5445 | 18562 | 11 KV Bori DL | MIX | 18562 | 24.0808 | 79.6782 | ahirwar mohlla wala | 25 KVA | 3454 | 3802 | Hatta | Hatta
080840_348904 | 1200000 | Sagar Region | 1204000 | Damoh | 1554900 | Damoh North | 1554902 | Batiagarh | 33/11 KV S/S RIYANA | 5446 | 8288 | 11 KV Gadholakhande AG | AG | 8288 | 24.0808 | 79.3489 | KHIRIYA ROOPCHAND | 25 KVA | 3456 | 3800 | Batiyagarh | Batiyagarh
080975_729028 | 1200000 | Sagar Region | 1204000 | Damoh | 1554900 | Damoh North | 1554986 | Hatta Res | 33/11 KV S/S RANEH | 5445 | 18561 | 11 KV Bori AG-2 | AG | 18561 | 24.081 | 79.729 | raju wala | 25 KVA | 3455 | 3804 | Patera | Patera
081071_347612 | 1200000 | Sagar Region | 1204000 | Damoh | 1554900 | Damoh North | 1554902 | Batiagarh | 33/11 KV S/S RIYANA | 5446 | 8288 | 11 KV Gadholakhande AG | AG | 8288 | 24.0811 | 79.3476 | KHIRIYA JIVAN PATEL | 25 KVA | 3456 | 3800 | Batiyagarh | Batiyagarh
081100_338934 | 1200000 | Sagar Region | 1204000 | Damoh | 1554900 | Damoh North | 1554902 | Batiagarh | 33/11 KV S/S RIYANA | 5446 | 8288 | 11 KV Gadholakhande AG | AG | 8288 | 24.0811 | 79.3389 | GADHOLA SUJAN SINGH | 25 KVA | 3456 | 3800 | Batiyagarh | Batiyagarh
081104_347600 | 1200000 | Sagar Region | 1204000 | Damoh | 1554900 | Damoh North | 1554902 | Batiagarh | 33/11 KV S/S BATIAGARH | 5417 | 8165 | 11 Kv Seegone AG | AG | 8165 | 24.0811 | 79.3476 | KHIRIYA SABULAL | 25 KVA | 3456 | 3800 | Batiyagarh | Batiyagarh
081208_630152 | 1200000 | Sagar Region | 1204000 | Damoh | 1554900 | Damoh North | 1554986 | Hatta Res | 33/11 KV S/S HATTA | 5423 | 8189 | 11 KV Bori DL | MIX | 8189 | 24.0812 | 79.6302 | sarpanch wala | 63 KVA | 3455 | 3804 | Patera | Patera
081209_316642 | 1200000 | Sagar Region | 1204000 | Damoh | 1554900 | Damoh North | 1554902 | Batiagarh | 33/11 KV S/S BATIAGARH | 5417 | 8165 | 11 Kv Seegone AG | AG | 8165 | 24.0812 | 79.3166 | WATER WORKS WALA SAIDARA | 25 KVA | 3456 | 3800 | Batiyagarh | Batiyagarh
081229_424987 | 1200000 | Sagar Region | 1204000 | Damoh | 1554900 | Damoh North | 1554902 | Batiagarh | 33/11 KV S/S FUTERA | 5421 | 8179 | 11 KV Ganjbarkheda AG | AG | 8179 | 24.0812 | 79.425 | GANJBARKHEDA JAGDEESH | 25 KVA | 3456 | 3800 | Batiyagarh | Batiyagarh
081251_316710 | 1200000 | Sagar Region | 1204000 | Damoh | 1554900 | Damoh North | 1554902 | Batiagarh | 33/11 KV S/S BATIAGARH | 5417 | 8165 | 11 Kv Seegone AG | AG | 8165 | 24.0813 | 79.3167 | SAIDARA MUNNA CHAUHAN WALA | 25 KVA | 3456 | 3800 | Batiyagarh | Batiyagarh
081286_372102 | 1200000 | Sagar Region | 1204000 | Damoh | 1554900 | Damoh North | 1554902 | Batiagarh | 33/11 KV S/S FUTERA | 5421 | 8177 | 11 KV Futera Pump DL | AG | 8177 | 24.0813 | 79.3721 | SEN WALA | 100 KVA | 3456 | 3800 | Batiyagarh | Batiyagarh
081333_353776 | 1200000 | Sagar Region | 1204000 | Damoh | 1554900 | Damoh North | 1554902 | Batiagarh | 33/11 KV S/S BATIAGARH | 5417 | 8165 | 11 Kv Seegone AG | AG | 8165 | 24.0813 | 79.3538 | BASIYA JAY MATA WALA | 25 KVA | 3456 | 3800 | Batiyagarh | Batiyagarh
081336_353767 | 1200000 | Sagar Region | 1204000 | Damoh | 1554900 | Damoh North | 1554902 | Batiagarh | 33/11 KV S/S RIYANA | 5446 | 8288 | 11 KV Gadholakhande AG | AG | 8288 | 24.0813 | 79.3538 | BASIYA PANCHAM SINGH | 25 KVA | 3456 | 3800 | Batiyagarh | Batiyagarh
081377_631633 | 1200000 | Sagar Region | 1204000 | Damoh | 1554900 | Damoh North | 1554986 | Hatta Res | 33/11 KV S/S HATTA | 5423 | 8189 | 11 KV Bori DL | MIX | 8189 | 24.0814 | 79.6316 | vishkarma wala | 63 KVA | 3455 | 3804 | Patera | Patera
081428_631620 | 1200000 | Sagar Region | 1204000 | Damoh | 1554900 | Damoh North | 1554986 | Hatta Res | 33/11 KV S/S RANEH | 5445 | 8283 | 11 KV Bori AG | AG | 8283 | 24.0814 | 79.6316 | raghuvar wala | 63 KVA | 3455 | 3804 | Patera | Patera
081509_332380 | 1200000 | Sagar Region | 1204000 | Damoh | 1554900 | Damoh North | 1554902 | Batiagarh | 33/11 KV S/S BATIAGARH | 5417 | 8165 | 11 Kv Seegone AG | AG | 8165 | 24.0815 | 79.3324 | KUMARWAR WALA | 100 KVA | 3456 | 3800 | Batiyagarh | Batiyagarh
081699_555556 | 1200000 | Sagar Region | 1204000 | Damoh | 1554900 | Damoh North | 1554901 | Bangaon | 33/11 KV S/S BANGAON | 5416 | 8157 | 11 KV Luhari Ag | AG | 8157 | 24.0817 | 79.5556 | luhari sala | 100 KVA | 3455 | 3804 | Patera | Patera
081756_503130 | 1200000 | Sagar Region | 1204000 | Damoh | 1554900 | Damoh North | 1554901 | Bangaon | 33/11 KV S/S BANGAON | 5416 | 8154 | 11 KV Kanjara Ag | AG | 8154 | 24.0818 | 79.5031 | MAN SINGH | 63 KVA | 3455 | 3804 | Patera | Patera
081762_367010 | 1200000 | Sagar Region | 1204000 | Damoh | 1554900 | Damoh North | 1554902 | Batiagarh | 33/11 KV S/S FUTERA | 5421 | 8177 | 11 KV Futera Pump DL | AG | 8177 | 24.0818 | 79.367 | JAIN WALA | 25 KVA | 3456 | 3800 | Batiyagarh | Batiyagarh
081782_678311 | 1200000 | Sagar Region | 1204000 | Damoh | 1554900 | Damoh North | 1554986 | Hatta Res | 33/11 KV S/S RANEH | 5445 | 18562 | 11 KV Bori DL | MIX | 18562 | 24.0818 | 79.6783 | ashok bamhori wala | 25 KVA | 3454 | 3802 | Hatta | Hatta
081847_679180 | 1200000 | Sagar Region | 1204000 | Damoh | 1554900 | Damoh North | 1554986 | Hatta Res | 33/11 KV S/S RANEH | 5445 | 18562 | 11 KV Bori DL | MIX | 18562 | 24.0818 | 79.6792 | manroad puliya ke paas me bamhori wala | 25 KVA | 3454 | 3802 | Hatta | Hatta
082064_369501 | 1200000 | Sagar Region | 1204000 | Damoh | 1554900 | Damoh North | 1554902 | Batiagarh | 33/11 KV S/S FUTERA | 5421 | 8177 | 11 KV Futera Pump DL | AG | 8177 | 24.0821 | 79.3695 | REKHA RAI | 16 KVA | 3456 | 3800 | Batiyagarh | Batiyagarh
082082_567701 | 1200000 | Sagar Region | 1204000 | Damoh | 1554900 | Damoh North | 1554901 | Bangaon | 33/11 KV S/S BANGAON | 5416 | 8157 | 11 KV Luhari Ag | AG | 8157 | 24.0821 | 79.5677 | anjani mata dabha | 25 KVA | 3455 | 3804 | Patera | Patera
082104_677639 | 1200000 | Sagar Region | 1204000 | Damoh | 1554900 | Damoh North | 1554986 | Hatta Res | 33/11 KV S/S RANEH | 5445 | 18562 | 11 KV Bori DL | MIX | 18562 | 24.0821 | 79.6776 | thakur das wala | 25 KVA | 3454 | 3802 | Hatta | Hatta
082121_320808 | 1200000 | Sagar Region | 1204000 | Damoh | 1554900 | Damoh North | 1554902 | Batiagarh | 33/11 KV S/S BATIAGARH | 5417 | 8165 | 11 Kv Seegone AG | AG | 8165 | 24.0821 | 79.3208 | SEDARA AJMER SINGH | 25 KVA | 3456 | 3800 | Batiyagarh | Batiyagarh
082123_475158 | 1200000 | Sagar Region | 1204000 | Damoh | 1554900 | Damoh North | 1554902 | Batiagarh | 33/11 KV S/S FUTERA | 5421 | 8180 | 11 KV Ganjbarkheda DL | DL | 8180 | 24.0821 | 79.4752 | KARIYA PIPER BASTI -1 | 25 KVA | 3456 | 3800 | Batiyagarh | Batiyagarh
082172_294354 | 1200000 | Sagar Region | 1204000 | Damoh | 1554900 | Damoh North | 1554902 | Batiagarh | 33/11 KV S/S BATIAGARH | 5417 | 14833 | 11 KV KAITORA DL | MIX | 14833 | 24.0822 | 79.2944 | PATHARIYA BASTI | 63 KVA | 3456 | 3800 | Batiyagarh | Batiyagarh
082191_315487 | 1200000 | Sagar Region | 1204000 | Damoh | 1554900 | Damoh North | 1554902 | Batiagarh | 33/11 KV S/S BATIAGARH | 5417 | 8165 | 11 Kv Seegone AG | AG | 8165 | 24.0822 | 79.3155 | SEDARA MAHIPAAL SINGH | 25 KVA | 3456 | 3800 | Batiyagarh | Batiyagarh
082268_723150 | 1200000 | Sagar Region | 1204000 | Damoh | 1554900 | Damoh North | 1554986 | Hatta Res | 33/11 KV S/S RANEH | 5445 | 18561 | 11 KV Bori AG-2 | AG | 18561 | 24.0823 | 79.7232 | mahesh dubey wala | 25 KVA | 3455 | 3804 | Patera | Patera
082326_344461 | 1200000 | Sagar Region | 1204000 | Damoh | 1554900 | Damoh North | 1554902 | Batiagarh | 33/11 KV S/S BATIAGARH | 5417 | 8165 | 11 Kv Seegone AG | AG | 8165 | 24.0823 | 79.3445 | KHIRIYA GAJRAJ SINGH | 25 KVA | 3456 | 3800 | Batiyagarh | Batiyagarh
082487_318052 | 1200000 | Sagar Region | 1204000 | Damoh | 1554900 | Damoh North | 1554902 | Batiagarh | 33/11 KV S/S BATIAGARH | 5417 | 8165 | 11 Kv Seegone AG | AG | 8165 | 24.0825 | 79.3181 | SAIDARA SACHENDRA SINGH | 25 KVA | 3456 | 3800 | Batiyagarh | Batiyagarh
082496_344325 | 1200000 | Sagar Region | 1204000 | Damoh | 1554900 | Damoh North | 1554902 | Batiagarh | 33/11 KV S/S RIYANA | 5446 | 8288 | 11 KV Gadholakhande AG | AG | 8288 | 24.0825 | 79.3443 | KHIRIYA SAJJAN SINGH | 25 KVA | 3456 | 3800 | Batiyagarh | Batiyagarh
082550_365222 | 1200000 | Sagar Region | 1204000 | Damoh | 1554900 | Damoh North | 1554902 | Batiagarh | 33/11 KV S/S FUTERA | 5421 | 8177 | 11 KV Futera Pump DL | AG | 8177 | 24.0826 | 79.3652 | SULLU ASATI | 25 KVA | 3456 | 3800 | Batiyagarh | Batiyagarh
082566_347630 | 1200000 | Sagar Region | 1204000 | Damoh | 1554900 | Damoh North | 1554902 | Batiagarh | 33/11 KV S/S BATIAGARH | 5417 | 8165 | 11 Kv Seegone AG | AG | 8165 | 24.0826 | 79.3476 | KHIRIYA BARELAL | 25 KVA | 3456 | 3800 | Batiyagarh | Batiyagarh
082579_314239 | 1200000 | Sagar Region | 1204000 | Damoh | 1554900 | Damoh North | 1554902 | Batiagarh | 33/11 KV S/S BATIAGARH | 5417 | 8165 | 11 Kv Seegone AG | AG | 8165 | 24.0826 | 79.3142 | SEDARA NABAB SINGH | 25 KVA | 3456 | 3800 | Batiyagarh | Batiyagarh
082626_566836 | 1200000 | Sagar Region | 1204000 | Damoh | 1554900 | Damoh North | 1554986 | Hatta Res | 33/11 KV S/S HATTA | 5423 | 8186 | 11 KV Fatehpur AG | AG | 8186 | 24.0826 | 79.5668 | ajni mata wala | 100 KVA | 3455 | 3804 | Patera | Patera
082785_364122 | 1200000 | Sagar Region | 1204000 | Damoh | 1554900 | Damoh North | 1554902 | Batiagarh | 33/11 KV S/S BATIAGARH | 5417 | 8164 | 11 KV Futera Bakayan DL | MIX | 8164 | 24.0828 | 79.3641 | BATIYAGARH SHUBHAM ASATI | 25 KVA | 3456 | 3800 | Batiyagarh | Batiyagarh
082927_502411 | 1200000 | Sagar Region | 1204000 | Damoh | 1554900 | Damoh North | 1554901 | Bangaon | 33/11 KV S/S BANGAON | 5416 | 8154 | 11 KV Kanjara Ag | AG | 8154 | 24.0829 | 79.5024 | KARAN SARPANCH | 25 KVA | 3455 | 3804 | Patera | Patera
083088_413776 | 1200000 | Sagar Region | 1204000 | Damoh | 1554900 | Damoh North | 1554902 | Batiagarh | 33/11 KV S/S FUTERA | 5421 | 8179 | 11 KV Ganjbarkheda AG | AG | 8179 | 24.0831 | 79.4138 | FUTERA BHARAT SONI | 25 KVA | 3456 | 3800 | Batiyagarh | Batiyagarh
083142_595131 | 1200000 | Sagar Region | 1204000 | Damoh | 1554900 | Damoh North | 1554986 | Hatta Res | 33/11 KV S/S HATTA | 5423 | 8186 | 11 KV Fatehpur AG | AG | 8186 | 24.0831 | 79.5951 | ruslli pump | 25 KVA | 3455 | 3804 | Patera | Patera
083200_476364 | 1200000 | Sagar Region | 1204000 | Damoh | 1554900 | Damoh North | 1554902 | Batiagarh | 33/11 KV S/S FUTERA | 5421 | 8180 | 11 KV Ganjbarkheda DL | DL | 8180 | 24.0832 | 79.4764 | KARIYA PIPER BASTI -2 | 25 KVA | 3456 | 3800 | Batiyagarh | Batiyagarh
083258_362646 | 1200000 | Sagar Region | 1204000 | Damoh | 1554900 | Damoh North | 1554902 | Batiagarh | 33/11 KV S/S BATIAGARH | 5417 | 8165 | 11 Kv Seegone AG | AG | 8165 | 24.0833 | 79.3626 | BATIYAGARH DHARAM SINGH | 25 KVA | 3456 | 3800 | Batiyagarh | Batiyagarh
083545_349019 | 1200000 | Sagar Region | 1204000 | Damoh | 1554900 | Damoh North | 1554902 | Batiagarh | 33/11 KV S/S RIYANA | 5446 | 8288 | 11 KV Gadholakhande AG | AG | 8288 | 24.0835 | 79.349 | KHIRIYA SORYANA BASTI | 25 KVA | 3456 | 3800 | Batiyagarh | Batiyagarh
083577_349050 | 1200000 | Sagar Region | 1204000 | Damoh | 1554900 | Damoh North | 1554902 | Batiagarh | 33/11 KV S/S BATIAGARH | 5417 | 8165 | 11 Kv Seegone AG | AG | 8165 | 24.0836 | 79.3491 | KHIRIYA BHARAT | 25 KVA | 3456 | 3800 | Batiyagarh | Batiyagarh
083733_679358 | 1200000 | Sagar Region | 1204000 | Damoh | 1554900 | Damoh North | 1554986 | Hatta Res | 33/11 KV S/S RANEH | 5445 | 18561 | 11 KV Bori AG-2 | AG | 18561 | 24.0837 | 79.6794 | sarpanch wala ram jiwan | 25 KVA | 3454 | 3802 | Hatta | Hatta
083764_350022 | 1200000 | Sagar Region | 1204000 | Damoh | 1554900 | Damoh North | 1554902 | Batiagarh | 33/11 KV S/S RIYANA | 5446 | 8288 | 11 KV Gadholakhande AG | AG | 8288 | 24.0838 | 79.35 | BASIYA SONE SINGH | 25 KVA | 3456 | 3800 | Batiyagarh | Batiyagarh
083812_350055 | 1200000 | Sagar Region | 1204000 | Damoh | 1554900 | Damoh North | 1554902 | Batiagarh | 33/11 KV S/S BATIAGARH | 5417 | 8165 | 11 Kv Seegone AG | AG | 8165 | 24.0838 | 79.3501 | NARAYANPURA HAAR | 25 KVA | 3456 | 3800 | Batiyagarh | Batiyagarh
084019_378027 | 1200000 | Sagar Region | 1204000 | Damoh | 1554900 | Damoh North | 1554902 | Batiagarh | 33/11 KV S/S FUTERA | 5421 | 8178 | 11 KV Futera Basti DL | MIX | 8178 | 24.084 | 79.378 | SARIYA BASTI-2 | 25 KVA | 3456 | 3800 | Batiyagarh | Batiyagarh
084240_379009 | 1200000 | Sagar Region | 1204000 | Damoh | 1554900 | Damoh North | 1554902 | Batiagarh | 33/11 KV S/S FUTERA | 5421 | 8178 | 11 KV Futera Basti DL | MIX | 8178 | 24.0842 | 79.379 | SARIYA BASTI-1 | 25 KVA | 3456 | 3800 | Batiyagarh | Batiyagarh
084276_699274 | 1200000 | Sagar Region | 1204000 | Damoh | 1554900 | Damoh North | 1554986 | Hatta Res | 33/11 KV S/S RANEH | 5445 | 18562 | 11 KV Bori DL | MIX | 18562 | 24.0843 | 79.6993 | manroad wala | 25 KVA | 3454 | 3802 | Hatta | Hatta
084282_343537 | 1200000 | Sagar Region | 1204000 | Damoh | 1554900 | Damoh North | 1554902 | Batiagarh | 33/11 KV S/S BATIAGARH | 5417 | 8165 | 11 Kv Seegone AG | AG | 8165 | 24.0843 | 79.3435 | KHIRIYA JAHAR SINGH | 25 KVA | 3456 | 3800 | Batiyagarh | Batiyagarh
084287_569050 | 1200000 | Sagar Region | 1204000 | Damoh | 1554900 | Damoh North | 1554901 | Bangaon | 33/11 KV S/S BANGAON | 5416 | 8157 | 11 KV Luhari Ag | AG | 8157 | 24.0843 | 79.5691 | bhind wale | 63 KVA | 3455 | 3804 | Patera | Patera
084290_298867 | 1200000 | Sagar Region | 1204000 | Damoh | 1554900 | Damoh North | 1554902 | Batiagarh | 33/11 KV S/S BATIAGARH | 5417 | 14833 | 11 KV KAITORA DL | MIX | 14833 | 24.0843 | 79.2989 | TINDUA BANDU YADAV | 25 KVA | 3456 | 3800 | Batiyagarh | Batiyagarh
084336_343536 | 1200000 | Sagar Region | 1204000 | Damoh | 1554900 | Damoh North | 1554902 | Batiagarh | 33/11 KV S/S RIYANA | 5446 | 8288 | 11 KV Gadholakhande AG | AG | 8288 | 24.0843 | 79.3435 | KHIRIYA JALAM SINGH | 25 KVA | 3456 | 3800 | Batiyagarh | Batiyagarh
084401_590554 | 1200000 | Sagar Region | 1204000 | Damoh | 1554900 | Damoh North | 1554986 | Hatta Res | 33/11 KV S/S HATTA | 5423 | 8186 | 11 KV Fatehpur AG | AG | 8186 | 24.0844 | 79.5906 | ruslli har | 25 KVA | 3455 | 3804 | Patera | Patera
084497_370001 | 1200000 | Sagar Region | 1204000 | Damoh | 1554900 | Damoh North | 1554902 | Batiagarh | 33/11 KV S/S FUTERA | 5421 | 8177 | 11 KV Futera Pump DL | AG | 8177 | 24.0845 | 79.37 | SHIKHAR CHANDR JAIN | 25 KVA | 3456 | 3800 | Batiyagarh | Batiyagarh
084594_425176 | 1200000 | Sagar Region | 1204000 | Damoh | 1554900 | Damoh North | 1554902 | Batiagarh | 33/11 KV S/S FUTERA | 5421 | 8179 | 11 KV Ganjbarkheda AG | AG | 8179 | 24.0846 | 79.4252 | GANJBARKHEDA CHAIN SINGH | 100 KVA | 3456 | 3800 | Batiyagarh | Batiyagarh
084687_415725 | 1200000 | Sagar Region | 1204000 | Damoh | 1554900 | Damoh North | 1554902 | Batiagarh | 33/11 KV S/S FUTERA | 5421 | 8179 | 11 KV Ganjbarkheda AG | AG | 8179 | 24.0847 | 79.4157 | GHURATA LAL SINGH | 25 KVA | 3456 | 3800 | Batiyagarh | Batiyagarh
084696_697565 | 1200000 | Sagar Region | 1204000 | Damoh | 1554900 | Damoh North | 1554986 | Hatta Res | 33/11 KV S/S RANEH | 5445 | 18562 | 11 KV Bori DL | MIX | 18562 | 24.0847 | 79.6976 | ashok wala | 25 KVA | 3454 | 3802 | Hatta | Hatta
084766_568388 | 1200000 | Sagar Region | 1204000 | Damoh | 1554900 | Damoh North | 1554986 | Hatta Res | 33/11 KV S/S HATTA | 5423 | 8186 | 11 KV Fatehpur AG | AG | 8186 | 24.0848 | 79.5684 | sadik khan | 25 KVA | 3455 | 3804 | Patera | Patera
084822_352511 | 1200000 | Sagar Region | 1204000 | Damoh | 1554900 | Damoh North | 1554902 | Batiagarh | 33/11 KV S/S BATIAGARH | 5417 | 8165 | 11 Kv Seegone AG | AG | 8165 | 24.0848 | 79.3525 | BATIYAGARH UJBAK SINGH | 25 KVA | 3456 | 3800 | Batiyagarh | Batiyagarh
084853_352442 | 1200000 | Sagar Region | 1204000 | Damoh | 1554900 | Damoh North | 1554902 | Batiagarh | 33/11 KV S/S BATIAGARH | 5417 | 8165 | 11 Kv Seegone AG | AG | 8165 | 24.0849 | 79.3524 | BATIYAGARH KAPURA SAHU | 25 KVA | 3456 | 3800 | Batiyagarh | Batiyagarh
084952_448109 | 1200000 | Sagar Region | 1204000 | Damoh | 1554900 | Damoh North | 1554902 | Batiagarh | 33/11 KV S/S FUTERA | 5421 | 8180 | 11 KV Ganjbarkheda DL | DL | 8180 | 24.085 | 79.4481 | CHARTA PATEL WALA | 25 KVA | 3456 | 3800 | Batiyagarh | Batiyagarh
085008_346429 | 1200000 | Sagar Region | 1204000 | Damoh | 1554900 | Damoh North | 1554902 | Batiagarh | 33/11 KV S/S RIYANA | 5446 | 8288 | 11 KV Gadholakhande AG | AG | 8288 | 24.085 | 79.3464 | KHIRIYA SABULAL | 25 KVA | 3456 | 3800 | Batiyagarh | Batiyagarh
085037_696418 | 1200000 | Sagar Region | 1204000 | Damoh | 1554900 | Damoh North | 1554986 | Hatta Res | 33/11 KV S/S RANEH | 5445 | 18562 | 11 KV Bori DL | MIX | 18562 | 24.085 | 79.6964 | ahirwar mohlla wala | 25 KVA | 3454 | 3802 | Hatta | Hatta
085059_484101 | 1200000 | Sagar Region | 1204000 | Damoh | 1554900 | Damoh North | 1554909 | Narsingarh | 33/11 KV S/S NARSINGARH | 5441 | 14844 | 11 KV Sitanagar DL | AG | 14844 | 24.0851 | 79.4841 | Basti2 | 63 KVA | 3455 | 3804 | Patera | Patera
085095_697988 | 1200000 | Sagar Region | 1204000 | Damoh | 1554900 | Damoh North | 1554986 | Hatta Res | 33/11 KV S/S RANEH | 5445 | 18561 | 11 KV Bori AG-2 | AG | 18561 | 24.0851 | 79.698 | dubey ji wala | 100 KVA | 3454 | 3802 | Hatta | Hatta
085099_346447 | 1200000 | Sagar Region | 1204000 | Damoh | 1554900 | Damoh North | 1554902 | Batiagarh | 33/11 KV S/S BATIAGARH | 5417 | 8165 | 11 Kv Seegone AG | AG | 8165 | 24.0851 | 79.3464 | BASIYA KALLO BAI | 25 KVA | 3456 | 3800 | Batiyagarh | Batiyagarh
085158_696684 | 1200000 | Sagar Region | 1204000 | Damoh | 1554900 | Damoh North | 1554986 | Hatta Res | 33/11 KV S/S RANEH | 5445 | 18562 | 11 KV Bori DL | MIX | 18562 | 24.0852 | 79.6967 | hanuman ji mandir ke paas wala | 25 KVA | 3454 | 3802 | Hatta | Hatta
085284_361077 | 1200000 | Sagar Region | 1204000 | Damoh | 1554900 | Damoh North | 1554902 | Batiagarh | 33/11 KV S/S BATIAGARH | 5417 | 8165 | 11 Kv Seegone AG | AG | 8165 | 24.0853 | 79.3611 | BATIYAGARH GOVIND SINGH | 25 KVA | 3456 | 3800 | Batiyagarh | Batiyagarh
085330_304909 | 1200000 | Sagar Region | 1204000 | Damoh | 1554900 | Damoh North | 1554902 | Batiagarh | 33/11 KV S/S BATIAGARH | 5417 | 14833 | 11 KV KAITORA DL | MIX | 14833 | 24.0853 | 79.3049 | TINDUA COLONY | 25 KVA | 3456 | 3800 | Batiyagarh | Batiyagarh
085418_453194 | 1200000 | Sagar Region | 1204000 | Damoh | 1554900 | Damoh North | 1554902 | Batiagarh | 33/11 KV S/S FUTERA | 5421 | 8180 | 11 KV Ganjbarkheda DL | DL | 8180 | 24.0854 | 79.4532 | SUNDAR WALA | 25 KVA | 3456 | 3800 | Batiyagarh | Batiyagarh
085427_491906 | 1200000 | Sagar Region | 1204000 | Damoh | 1554900 | Damoh North | 1554909 | Narsingarh | 33/11 KV S/S NARSINGARH | 5441 | 14844 | 11 KV Sitanagar DL | AG | 14844 | 24.0854 | 79.4919 | Basti3 | 25 KVA | 3455 | 3804 | Patera | Patera
085703_320123 | 1200000 | Sagar Region | 1204000 | Damoh | 1554900 | Damoh North | 1554902 | Batiagarh | 33/11 KV S/S BATIAGARH | 5417 | 8165 | 11 Kv Seegone AG | AG | 8165 | 24.0857 | 79.3201 | SAIDARA CHHAPAR HAAR | 100 KVA | 3456 | 3800 | Batiyagarh | Batiyagarh
085765_453415 | 1200000 | Sagar Region | 1204000 | Damoh | 1554900 | Damoh North | 1554902 | Batiagarh | 33/11 KV S/S FUTERA | 5421 | 8180 | 11 KV Ganjbarkheda DL | DL | 8180 | 24.0858 | 79.4534 | DASHRATH WALA | 25 KVA | 3456 | 3800 | Batiyagarh | Batiyagarh
085804_452390 | 1200000 | Sagar Region | 1204000 | Damoh | 1554900 | Damoh North | 1554902 | Batiagarh | 33/11 KV S/S FUTERA | 5421 | 8180 | 11 KV Ganjbarkheda DL | DL | 8180 | 24.0858 | 79.4524 | KABEERPUR WETER BOX | 63 KVA | 3456 | 3800 | Batiyagarh | Batiyagarh
085848_627637 | 1200000 | Sagar Region | 1204000 | Damoh | 1554900 | Damoh North | 1554986 | Hatta Res | 33/11 KV S/S HATTA | 5423 | 8189 | 11 KV Bori DL | MIX | 8189 | 24.0858 | 79.6276 | ahirwar wala | 25 KVA | 3455 | 3804 | Patera | Patera
085881_377473 | 1200000 | Sagar Region | 1204000 | Damoh | 1554900 | Damoh North | 1554902 | Batiagarh | 33/11 KV S/S FUTERA | 5421 | 8178 | 11 KV Futera Basti DL | MIX | 8178 | 24.0859 | 79.3775 | SARIYA TALAB KE PASS | 25 KVA | 3456 | 3800 | Batiyagarh | Batiyagarh
085931_590768 | 1200000 | Sagar Region | 1204000 | Damoh | 1554900 | Damoh North | 1554986 | Hatta Res | 33/11 KV S/S HATTA | 5423 | 8186 | 11 KV Fatehpur AG | AG | 8186 | 24.0859 | 79.5908 | harijan hatta wala | 25 KVA | 3455 | 3804 | Patera | Patera
085965_730685 | 1200000 | Sagar Region | 1204000 | Damoh | 1554900 | Damoh North | 1554986 | Hatta Res | 33/11 KV S/S RANEH | 5445 | 18562 | 11 KV Bori DL | MIX | 18562 | 24.086 | 79.7307 | taagar wala | 25 KVA | 3455 | 3804 | Patera | Patera
086045_663208 | 1200000 | Sagar Region | 1204000 | Damoh | 1554900 | Damoh North | 1554986 | Hatta Res | 33/11 KV S/S HATTA | 5423 | 8189 | 11 KV Bori DL | MIX | 8189 | 24.086 | 79.6632 | dauua dhar wala | 25 KVA | 3454 | 3802 | Hatta | Hatta
086066_755457 | 1200000 | Sagar Region | 1204000 | Damoh | 1554900 | Damoh North | 1554905 | Hinota | 33/11 KV S/S RANEH | 5445 | 8282 | 11 KV Bijwar AG | AG | 8282 | 24.0861 | 79.7555 | 100 kva school ke peeche imliya rawat | 100 KVA | 3455 | 3804 | Patera | Patera
086288_357341 | 1200000 | Sagar Region | 1204000 | Damoh | 1554900 | Damoh North | 1554902 | Batiagarh | 33/11 KV S/S RIYANA | 5446 | 8288 | 11 KV Gadholakhande AG | AG | 8288 | 24.0863 | 79.3573 | BASIYA BHAV SINGH | 25 KVA | 3456 | 3800 | Batiyagarh | Batiyagarh
086339_356724 | 1200000 | Sagar Region | 1204000 | Damoh | 1554900 | Damoh North | 1554902 | Batiagarh | 33/11 KV S/S RIYANA | 5446 | 8288 | 11 KV Gadholakhande AG | AG | 8288 | 24.0863 | 79.3567 | BASIYA AMAR SINGH | 100 KVA | 3456 | 3800 | Batiyagarh | Batiyagarh
086345_357416 | 1200000 | Sagar Region | 1204000 | Damoh | 1554900 | Damoh North | 1554902 | Batiagarh | 33/11 KV S/S BATIAGARH | 5417 | 8165 | 11 Kv Seegone AG | AG | 8165 | 24.0863 | 79.3574 | BATIYAGARH NARAYAN SINGH | 25 KVA | 3456 | 3800 | Batiyagarh | Batiyagarh
086403_356803 | 1200000 | Sagar Region | 1204000 | Damoh | 1554900 | Damoh North | 1554902 | Batiagarh | 33/11 KV S/S BATIAGARH | 5417 | 8165 | 11 Kv Seegone AG | AG | 8165 | 24.0864 | 79.3568 | BATIYAGARH MOORAT SINGH | 25 KVA | 3456 | 3800 | Batiyagarh | Batiyagarh
086403_757743 | 1200000 | Sagar Region | 1204000 | Damoh | 1554900 | Damoh North | 1554905 | Hinota | 33/11 KV S/S RANEH | 5445 | 8280 | 11 KV Bijwar DL | MIX | 8280 | 24.0864 | 79.7577 | 25 kva anganvadi ke pas bandha | 25 KVA | 3455 | 3804 | Patera | Patera
086410_455890 | 1200000 | Sagar Region | 1204000 | Damoh | 1554900 | Damoh North | 1554902 | Batiagarh | 33/11 KV S/S FUTERA | 5421 | 8180 | 11 KV Ganjbarkheda DL | DL | 8180 | 24.0864 | 79.4559 | MANGOLA BASTI | 100 KVA | 3456 | 3800 | Batiyagarh | Batiyagarh
086418_313099 | 1200000 | Sagar Region | 1204000 | Damoh | 1554900 | Damoh North | 1554902 | Batiagarh | 33/11 KV S/S BATIAGARH | 5417 | 8165 | 11 Kv Seegone AG | AG | 8165 | 24.0864 | 79.3131 | SAIDARA BANSAL WALA | 100 KVA | 3456 | 3800 | Batiyagarh | Batiyagarh
086498_478599 | 1200000 | Sagar Region | 1204000 | Damoh | 1554900 | Damoh North | 1554902 | Batiagarh | 33/11 KV S/S FUTERA | 5421 | 8180 | 11 KV Ganjbarkheda DL | DL | 8180 | 24.0865 | 79.4786 | KARIYA PIPER BASTI -3 | 25 KVA | 3456 | 3800 | Batiyagarh | Batiyagarh
086607_658662 | 1200000 | Sagar Region | 1204000 | Damoh | 1554900 | Damoh North | 1554986 | Hatta Res | 33/11 KV S/S HATTA | 5423 | 8189 | 11 KV Bori DL | MIX | 8189 | 24.0866 | 79.6587 | tawar wala | 25 KVA | 3454 | 3802 | Hatta | Hatta
086610_420200 | 1200000 | Sagar Region | 1204000 | Damoh | 1554900 | Damoh North | 1554902 | Batiagarh | 33/11 KV S/S FUTERA | 5421 | 8179 | 11 KV Ganjbarkheda AG | AG | 8179 | 24.0866 | 79.4202 | GHURATA DAAN SINGH | 25 KVA | 3456 | 3800 | Batiyagarh | Batiyagarh
086620_667167 | 1200000 | Sagar Region | 1204000 | Damoh | 1554900 | Damoh North | 1554986 | Hatta Res | 33/11 KV S/S HATTA | 5423 | 8189 | 11 KV Bori DL | MIX | 8189 | 24.0866 | 79.6672 | dauua dhar wala | 25 KVA | 3454 | 3802 | Hatta | Hatta
086624_519660 | 1200000 | Sagar Region | 1204000 | Damoh | 1554900 | Damoh North | 1554901 | Bangaon | 33/11 KV S/S BANGAON | 5416 | 8154 | 11 KV Kanjara Ag | AG | 8154 | 24.0866 | 79.5197 | PATERIYA KAY | 25 KVA | 3455 | 3804 | Patera | Patera
086717_715017 | 1200000 | Sagar Region | 1204000 | Damoh | 1554900 | Damoh North | 1554986 | Hatta Res | 33/11 KV S/S RANEH | 5445 | 18561 | 11 KV Bori AG-2 | AG | 18561 | 24.0867 | 79.715 | rupesh wala | 25 KVA | 3455 | 3804 | Patera | Patera
086760_377628 | 1200000 | Sagar Region | 1204000 | Damoh | 1554900 | Damoh North | 1554902 | Batiagarh | 33/11 KV S/S FUTERA | 5421 | 8178 | 11 KV Futera Basti DL | MIX | 8178 | 24.0868 | 79.3776 | SARIYA IMLA KE PASS | 25 KVA | 3456 | 3800 | Batiyagarh | Batiyagarh
086789_429496 | 1200000 | Sagar Region | 1204000 | Damoh | 1554900 | Damoh North | 1554902 | Batiagarh | 33/11 KV S/S FUTERA | 5421 | 8179 | 11 KV Ganjbarkheda AG | AG | 8179 | 24.0868 | 79.4295 | GANJBARKHEDA SHRIRAM | 25 KVA | 3456 | 3800 | Batiyagarh | Batiyagarh
086926_534533 | 1200000 | Sagar Region | 1204000 | Damoh | 1554900 | Damoh North | 1554986 | Hatta Res | 33/11 KV S/S HATTA | 5423 | 8186 | 11 KV Fatehpur AG | AG | 8186 | 24.0869 | 79.5345 | rodha thakur | 25 KVA | 3455 | 3804 | Patera | Patera
087032_663055 | 1200000 | Sagar Region | 1204000 | Damoh | 1554900 | Damoh North | 1554986 | Hatta Res | 33/11 KV S/S HATTA | 5423 | 8189 | 11 KV Bori DL | MIX | 8189 | 24.087 | 79.6631 | dauua dhar wala | 25 KVA | 3454 | 3802 | Hatta | Hatta
087200_417945 | 1200000 | Sagar Region | 1204000 | Damoh | 1554900 | Damoh North | 1554902 | Batiagarh | 33/11 KV S/S FUTERA | 5421 | 8179 | 11 KV Ganjbarkheda AG | AG | 8179 | 24.0872 | 79.4179 | GHURATA KOMAL | 25 KVA | 3456 | 3800 | Batiyagarh | Batiyagarh
087220_690194 | 1200000 | Sagar Region | 1204000 | Damoh | 1554900 | Damoh North | 1554986 | Hatta Res | 33/11 KV S/S RANEH | 5445 | 18562 | 11 KV Bori DL | MIX | 18562 | 24.0872 | 79.6902 | mahantji bamhori wala | 25 KVA | 3454 | 3802 | Hatta | Hatta
087288_758018 | 1200000 | Sagar Region | 1204000 | Damoh | 1554900 | Damoh North | 1554905 | Hinota | 33/11 KV S/S RANEH | 5445 | 8280 | 11 KV Bijwar DL | MIX | 8280 | 24.0873 | 79.758 | 25 kva school ke pas bandha | 25 KVA | 3455 | 3804 | Patera | Patera
087316_427819 | 1200000 | Sagar Region | 1204000 | Damoh | 1554900 | Damoh North | 1554902 | Batiagarh | 33/11 KV S/S FUTERA | 5421 | 8179 | 11 KV Ganjbarkheda AG | AG | 8179 | 24.0873 | 79.4278 | GANJBARKHEDA KHILAN | 25 KVA | 3456 | 3800 | Batiyagarh | Batiyagarh
087477_732333 | 1200000 | Sagar Region | 1204000 | Damoh | 1554900 | Damoh North | 1554986 | Hatta Res | 33/11 KV S/S RANEH | 5445 | 18562 | 11 KV Bori DL | MIX | 18562 | 24.0875 | 79.7323 | mandir wala | 25 KVA | 3455 | 3804 | Patera | Patera
087509_422610 | 1200000 | Sagar Region | 1204000 | Damoh | 1554900 | Damoh North | 1554902 | Batiagarh | 33/11 KV S/S FUTERA | 5421 | 8179 | 11 KV Ganjbarkheda AG | AG | 8179 | 24.0875 | 79.4226 | GANJBARKHEDA NANNE | 25 KVA | 3456 | 3800 | Batiyagarh | Batiyagarh
087602_342039 | 1200000 | Sagar Region | 1204000 | Damoh | 1554900 | Damoh North | 1554902 | Batiagarh | 33/11 KV S/S RIYANA | 5446 | 8288 | 11 KV Gadholakhande AG | AG | 8288 | 24.0876 | 79.342 | KHIRIYA UMMEDA | 25 KVA | 3456 | 3800 | Batiyagarh | Batiyagarh
087635_342111 | 1200000 | Sagar Region | 1204000 | Damoh | 1554900 | Damoh North | 1554902 | Batiagarh | 33/11 KV S/S BATIAGARH | 5417 | 8165 | 11 Kv Seegone AG | AG | 8165 | 24.0876 | 79.3421 | KHIRIYA SAJJAN SINGH | 25 KVA | 3456 | 3800 | Batiyagarh | Batiyagarh
087722_728320 | 1200000 | Sagar Region | 1204000 | Damoh | 1554900 | Damoh North | 1554986 | Hatta Res | 33/11 KV S/S RANEH | 5445 | 18561 | 11 KV Bori AG-2 | AG | 18561 | 24.0877 | 79.7283 | susuma wala | 63 KVA | 3455 | 3804 | Patera | Patera
087768_660953 | 1200000 | Sagar Region | 1204000 | Damoh | 1554900 | Damoh North | 1554986 | Hatta Res | 33/11 KV S/S HATTA | 5423 | 8189 | 11 KV Bori DL | MIX | 8189 | 24.0878 | 79.661 | tawar wala | 25 KVA | 3454 | 3802 | Hatta | Hatta
087795_757972 | 1200000 | Sagar Region | 1204000 | Damoh | 1554900 | Damoh North | 1554905 | Hinota | 33/11 KV S/S RANEH | 5445 | 8280 | 11 KV Bijwar DL | MIX | 8280 | 24.0878 | 79.758 | 25 kva tower bandha | 25 KVA | 3455 | 3804 | Patera | Patera
087906_455018 | 1200000 | Sagar Region | 1204000 | Damoh | 1554900 | Damoh North | 1554902 | Batiagarh | 33/11 KV S/S FUTERA | 5421 | 8180 | 11 KV Ganjbarkheda DL | DL | 8180 | 24.0879 | 79.455 | HARIJAN BASTI MANGOLA | 25 KVA | 3456 | 3800 | Batiyagarh | Batiyagarh
087914_438513 | 1200000 | Sagar Region | 1204000 | Damoh | 1554900 | Damoh North | 1554902 | Batiagarh | 33/11 KV S/S FUTERA | 5421 | 8179 | 11 KV Ganjbarkheda AG | AG | 8179 | 24.0879 | 79.4385 | GANJ BARKHEDA SANTU | 25 KVA | 3456 | 3800 | Batiyagarh | Batiyagarh
087967_715050 | 1200000 | Sagar Region | 1204000 | Damoh | 1554900 | Damoh North | 1554986 | Hatta Res | 33/11 KV S/S RANEH | 5445 | 18561 | 11 KV Bori AG-2 | AG | 18561 | 24.088 | 79.7151 | pushottam | 25 KVA | 3455 | 3804 | Patera | Patera
088030_755173 | 1200000 | Sagar Region | 1204000 | Damoh | 1554900 | Damoh North | 1554905 | Hinota | 33/11 KV S/S RANEH | 5445 | 8280 | 11 KV Bijwar DL | MIX | 8280 | 24.088 | 79.7552 | 25 kva bandha harijan | 25 KVA | 3455 | 3804 | Patera | Patera
088093_453212 | 1200000 | Sagar Region | 1204000 | Damoh | 1554900 | Damoh North | 1554902 | Batiagarh | 33/11 KV S/S FUTERA | 5421 | 8180 | 11 KV Ganjbarkheda DL | DL | 8180 | 24.0881 | 79.4532 | MANGOLA AIRTEL WALA | 25 KVA | 3456 | 3800 | Batiyagarh | Batiyagarh
088185_497891 | 1200000 | Sagar Region | 1204000 | Damoh | 1554900 | Damoh North | 1554909 | Narsingarh | 33/11 KV S/S NARSINGARH | 5441 | 14844 | 11 KV Sitanagar DL | AG | 14844 | 24.0882 | 79.4979 | Basti4 | 25 KVA | 3455 | 3804 | Patera | Patera
088212_646625 | 1200000 | Sagar Region | 1204000 | Damoh | 1554900 | Damoh North | 1554986 | Hatta Res | 33/11 KV S/S HATTA | 5423 | 8189 | 11 KV Bori DL | MIX | 8189 | 24.0882 | 79.6466 | raseelpur basti wala | 25 KVA | 3454 | 3802 | Hatta | Hatta
088337_451143 | 1200000 | Sagar Region | 1204000 | Damoh | 1554900 | Damoh North | 1554902 | Batiagarh | 33/11 KV S/S FUTERA | 5421 | 8180 | 11 KV Ganjbarkheda DL | DL | 8180 | 24.0883 | 79.4511 | KABEERPUR BASTI -1 | 63 KVA | 3456 | 3800 | Batiyagarh | Batiyagarh
088387_549238 | 1200000 | Sagar Region | 1204000 | Damoh | 1554900 | Damoh North | 1554901 | Bangaon | 33/11 KV S/S BANGAON | 5416 | 8157 | 11 KV Luhari Ag | AG | 8157 | 24.0884 | 79.5492 | chainpura pump | 25 KVA | 3455 | 3804 | Patera | Patera
088402_361622 | 1200000 | Sagar Region | 1204000 | Damoh | 1554900 | Damoh North | 1554902 | Batiagarh | 33/11 KV S/S BATIAGARH | 5417 | 8165 | 11 Kv Seegone AG | AG | 8165 | 24.0884 | 79.3616 | BATIYAGARH KHILAN SINGH | 25 KVA | 3456 | 3800 | Batiyagarh | Batiyagarh
088428_730579 | 1200000 | Sagar Region | 1204000 | Damoh | 1554900 | Damoh North | 1554986 | Hatta Res | 33/11 KV S/S RANEH | 5445 | 18562 | 11 KV Bori DL | MIX | 18562 | 24.0884 | 79.7306 | basti wala | 25 KVA | 3455 | 3804 | Patera | Patera
088451_549649 | 1200000 | Sagar Region | 1204000 | Damoh | 1554900 | Damoh North | 1554901 | Bangaon | 33/11 KV S/S BANGAON | 5416 | 8156 | 11 KV Luhari DL | MIX | 8156 | 24.0885 | 79.5496 | SALA | 63 KVA | 3455 | 3804 | Patera | Patera
088494_313842 | 1200000 | Sagar Region | 1204000 | Damoh | 1554900 | Damoh North | 1554902 | Batiagarh | 33/11 KV S/S BATIAGARH | 5417 | 8165 | 11 Kv Seegone AG | AG | 8165 | 24.0885 | 79.3138 | SAIDARA GOPAL PATEL | 25 KVA | 3456 | 3800 | Batiyagarh | Batiyagarh
088516_342935 | 1200000 | Sagar Region | 1204000 | Damoh | 1554900 | Damoh North | 1554902 | Batiagarh | 33/11 KV S/S RIYANA | 5446 | 8288 | 11 KV Gadholakhande AG | AG | 8288 | 24.0885 | 79.3429 | KHIRIYA ROOP SINGH | 25 KVA | 3456 | 3800 | Batiyagarh | Batiyagarh
088533_646498 | 1200000 | Sagar Region | 1204000 | Damoh | 1554900 | Damoh North | 1554986 | Hatta Res | 33/11 KV S/S RANEH | 5445 | 8283 | 11 KV Bori AG | AG | 8283 | 24.0885 | 79.6465 | school wala | 25 KVA | 3454 | 3802 | Hatta | Hatta
088538_342949 | 1200000 | Sagar Region | 1204000 | Damoh | 1554900 | Damoh North | 1554902 | Batiagarh | 33/11 KV S/S BATIAGARH | 5417 | 8165 | 11 Kv Seegone AG | AG | 8165 | 24.0885 | 79.3429 | KHIRIYA JALAM SINGH | 25 KVA | 3456 | 3800 | Batiyagarh | Batiyagarh
088681_521557 | 1200000 | Sagar Region | 1204000 | Damoh | 1554900 | Damoh North | 1554986 | Hatta Res | 33/11 KV S/S HATTA | 5423 | 8188 | 11 KV W/W(tikariaya) DL | MIX | 8188 | 24.0887 | 79.5216 | RODA W/W | 25 KVA | 3455 | 3804 | Patera | Patera
088705_730772 | 1200000 | Sagar Region | 1204000 | Damoh | 1554900 | Damoh North | 1554986 | Hatta Res | 33/11 KV S/S RANEH | 5445 | 18562 | 11 KV Bori DL | MIX | 18562 | 24.0887 | 79.7308 | school ke paas wala | 25 KVA | 3455 | 3804 | Patera | Patera
088728_412793 | 1200000 | Sagar Region | 1204000 | Damoh | 1554900 | Damoh North | 1554902 | Batiagarh | 33/11 KV S/S FUTERA | 5421 | 8179 | 11 KV Ganjbarkheda AG | AG | 8179 | 24.0887 | 79.4128 | GHURATA PREETAM | 25 KVA | 3456 | 3800 | Batiyagarh | Batiyagarh
088728_726472 | 1200000 | Sagar Region | 1204000 | Damoh | 1554900 | Damoh North | 1554986 | Hatta Res | 33/11 KV S/S RANEH | 5445 | 18561 | 11 KV Bori AG-2 | AG | 18561 | 24.0887 | 79.7265 | devendr sarpanch wala | 25 KVA | 3455 | 3804 | Patera | Patera
088796_438522 | 1200000 | Sagar Region | 1204000 | Damoh | 1554900 | Damoh North | 1554902 | Batiagarh | 33/11 KV S/S FUTERA | 5421 | 8179 | 11 KV Ganjbarkheda AG | AG | 8179 | 24.0888 | 79.4385 | GANJ BARKHEDA SANTU | 25 KVA | 3456 | 3800 | Batiyagarh | Batiyagarh
088960_644843 | 1200000 | Sagar Region | 1204000 | Damoh | 1554900 | Damoh North | 1554986 | Hatta Res | 33/11 KV S/S HATTA | 5423 | 8189 | 11 KV Bori DL | MIX | 8189 | 24.089 | 79.6448 | raseelpur tawar ke paas wala | 25 KVA | 3454 | 3802 | Hatta | Hatta
089039_644822 | 1200000 | Sagar Region | 1204000 | Damoh | 1554900 | Damoh North | 1554986 | Hatta Res | 33/11 KV S/S RANEH | 5445 | 8283 | 11 KV Bori AG | AG | 8283 | 24.089 | 79.6448 | talab wala | 25 KVA | 3454 | 3802 | Hatta | Hatta
089197_343519 | 1200000 | Sagar Region | 1204000 | Damoh | 1554900 | Damoh North | 1554902 | Batiagarh | 33/11 KV S/S BATIAGARH | 5417 | 8165 | 11 Kv Seegone AG | AG | 8165 | 24.0892 | 79.3435 | KHIRIYA UMMEDA | 25 KVA | 3456 | 3800 | Batiyagarh | Batiyagarh
089216_343469 | 1200000 | Sagar Region | 1204000 | Damoh | 1554900 | Damoh North | 1554902 | Batiagarh | 33/11 KV S/S RIYANA | 5446 | 8288 | 11 KV Gadholakhande AG | AG | 8288 | 24.0892 | 79.3435 | KHIRIYA SUSHULA PATKAR | 25 KVA | 3456 | 3800 | Batiyagarh | Batiyagarh
089331_522863 | 1200000 | Sagar Region | 1204000 | Damoh | 1554900 | Damoh North | 1554986 | Hatta Res | 33/11 KV S/S HATTA | 5423 | 8188 | 11 KV W/W(tikariaya) DL | MIX | 8188 | 24.0893 | 79.5229 | RODA TALAB KE PAS | 25 KVA | 3455 | 3804 | Patera | Patera
089440_310629 | 1200000 | Sagar Region | 1204000 | Damoh | 1554900 | Damoh North | 1554902 | Batiagarh | 33/11 KV S/S BATIAGARH | 5417 | 14833 | 11 KV KAITORA DL | MIX | 14833 | 24.0894 | 79.3106 | SEDARA BASTI | 25 KVA | 3456 | 3800 | Batiyagarh | Batiyagarh
089468_341549 | 1200000 | Sagar Region | 1204000 | Damoh | 1554900 | Damoh North | 1554902 | Batiagarh | 33/11 KV S/S RIYANA | 5446 | 8288 | 11 KV Gadholakhande AG | AG | 8288 | 24.0895 | 79.3415 | KHIRIYA VINOD SONI | 25 KVA | 3456 | 3800 | Batiyagarh | Batiyagarh
089488_645980 | 1200000 | Sagar Region | 1204000 | Damoh | 1554900 | Damoh North | 1554986 | Hatta Res | 33/11 KV S/S HATTA | 5423 | 8189 | 11 KV Bori DL | MIX | 8189 | 24.0895 | 79.646 | tawar ke paas wala | 25 KVA | 3454 | 3802 | Hatta | Hatta
089501_341597 | 1200000 | Sagar Region | 1204000 | Damoh | 1554900 | Damoh North | 1554902 | Batiagarh | 33/11 KV S/S BATIAGARH | 5417 | 8165 | 11 Kv Seegone AG | AG | 8165 | 24.0895 | 79.3416 | KHIRIYA ROOP SINGH | 25 KVA | 3456 | 3800 | Batiyagarh | Batiyagarh
089522_645893 | 1200000 | Sagar Region | 1204000 | Damoh | 1554900 | Damoh North | 1554986 | Hatta Res | 33/11 KV S/S RANEH | 5445 | 8283 | 11 KV Bori AG | AG | 8283 | 24.0895 | 79.6459 | durga basor | 25 KVA | 3454 | 3802 | Hatta | Hatta
089525_454365 | 1200000 | Sagar Region | 1204000 | Damoh | 1554900 | Damoh North | 1554902 | Batiagarh | 33/11 KV S/S FUTERA | 5421 | 8180 | 11 KV Ganjbarkheda DL | DL | 8180 | 24.0895 | 79.4544 | DAMMU WALA | 25 KVA | 3456 | 3800 | Batiyagarh | Batiyagarh
089550_438247 | 1200000 | Sagar Region | 1204000 | Damoh | 1554900 | Damoh North | 1554902 | Batiagarh | 33/11 KV S/S FUTERA | 5421 | 8179 | 11 KV Ganjbarkheda AG | AG | 8179 | 24.0895 | 79.4382 | GANJ BARKHEDA SALKU | 25 KVA | 3456 | 3800 | Batiyagarh | Batiyagarh
089853_313476 | 1200000 | Sagar Region | 1204000 | Damoh | 1554900 | Damoh North | 1554902 | Batiagarh | 33/11 KV S/S BATIAGARH | 5417 | 14833 | 11 KV KAITORA DL | MIX | 14833 | 24.0899 | 79.3135 | SEDARA BASTI | 25 KVA | 3456 | 3800 | Batiyagarh | Batiyagarh
089913_666897 | 1200000 | Sagar Region | 1204000 | Damoh | 1554900 | Damoh North | 1554986 | Hatta Res | 33/11 KV S/S HATTA | 5423 | 8189 | 11 KV Bori DL | MIX | 8189 | 24.0899 | 79.6669 | birjesh wala | 25 KVA | 3454 | 3802 | Hatta | Hatta
090056_398090 | 1200000 | Sagar Region | 1204000 | Damoh | 1554900 | Damoh North | 1554902 | Batiagarh | 33/11 KV S/S FUTERA | 5421 | 8179 | 11 KV Ganjbarkheda AG | AG | 8179 | 24.0901 | 79.3981 | GHUARATA TULSI PATEL | 25 KVA | 3456 | 3800 | Batiyagarh | Batiyagarh
090103_395518 | 1200000 | Sagar Region | 1204000 | Damoh | 1554900 | Damoh North | 1554902 | Batiagarh | 33/11 KV S/S FUTERA | 5421 | 8179 | 11 KV Ganjbarkheda AG | AG | 8179 | 24.0901 | 79.3955 | FUTERA MOHAN | 25 KVA | 3456 | 3800 | Batiyagarh | Batiyagarh
090313_648763 | 1200000 | Sagar Region | 1204000 | Damoh | 1554900 | Damoh North | 1554986 | Hatta Res | 33/11 KV S/S HATTA | 5423 | 8189 | 11 KV Bori DL | MIX | 8189 | 24.0903 | 79.6488 | thakur wala | 25 KVA | 3454 | 3802 | Hatta | Hatta
090370_648779 | 1200000 | Sagar Region | 1204000 | Damoh | 1554900 | Damoh North | 1554986 | Hatta Res | 33/11 KV S/S RANEH | 5445 | 8283 | 11 KV Bori AG | AG | 8283 | 24.0904 | 79.6488 | mata wali | 25 KVA | 3454 | 3802 | Hatta | Hatta
090466_421427 | 1200000 | Sagar Region | 1204000 | Damoh | 1554900 | Damoh North | 1554902 | Batiagarh | 33/11 KV S/S FUTERA | 5421 | 8179 | 11 KV Ganjbarkheda AG | AG | 8179 | 24.0905 | 79.4214 | GANJBARKHEDA RAMDAYAL | 100 KVA | 3456 | 3800 | Batiyagarh | Batiyagarh
090583_535299 | 1200000 | Sagar Region | 1204000 | Damoh | 1554900 | Damoh North | 1554986 | Hatta Res | 33/11 KV S/S HATTA | 5423 | 8186 | 11 KV Fatehpur AG | AG | 8186 | 24.0906 | 79.5353 | rodha patel | 25 KVA | 3455 | 3804 | Patera | Patera
090685_452364 | 1200000 | Sagar Region | 1204000 | Damoh | 1554900 | Damoh North | 1554902 | Batiagarh | 33/11 KV S/S FUTERA | 5421 | 8180 | 11 KV Ganjbarkheda DL | DL | 8180 | 24.0907 | 79.4524 | ITWA BASTI | 25 KVA | 3456 | 3800 | Batiyagarh | Batiyagarh
090833_522717 | 1200000 | Sagar Region | 1204000 | Damoh | 1554900 | Damoh North | 1554986 | Hatta Res | 33/11 KV S/S HATTA | 5423 | 8188 | 11 KV W/W(tikariaya) DL | MIX | 8188 | 24.0908 | 79.5227 | RODA DWARKA KE PAS | 63 KVA | 3455 | 3804 | Patera | Patera
091090_751068 | 1200000 | Sagar Region | 1204000 | Damoh | 1554900 | Damoh North | 1554905 | Hinota | 33/11 KV S/S RANEH | 5445 | 8282 | 11 KV Bijwar AG | AG | 8282 | 24.0911 | 79.7511 | 25 kva ramchand muhra | 25 KVA | 3455 | 3804 | Patera | Patera
091166_341520 | 1200000 | Sagar Region | 1204000 | Damoh | 1554900 | Damoh North | 1554902 | Batiagarh | 33/11 KV S/S RIYANA | 5446 | 8288 | 11 KV Gadholakhande AG | AG | 8288 | 24.0912 | 79.3415 | KHIRIYA MAKUNDI PATEL | 25 KVA | 3456 | 3800 | Batiyagarh | Batiyagarh
091166_341520 | 1200000 | Sagar Region | 1204000 | Damoh | 1554900 | Damoh North | 1554902 | Batiagarh | 33/11 KV S/S RIYANA | 5446 | 8288 | 11 KV Gadholakhande AG | AG | 8288 | 24.0912 | 79.3415 | KHIRIYA HARISINGH | 25 KVA | 3456 | 3800 | Batiyagarh | Batiyagarh
091172_341524 | 1200000 | Sagar Region | 1204000 | Damoh | 1554900 | Damoh North | 1554902 | Batiagarh | 33/11 KV S/S BATIAGARH | 5417 | 8165 | 11 Kv Seegone AG | AG | 8165 | 24.0912 | 79.3415 | KHIRIYA HARPRASAD | 63 KVA | 3456 | 3800 | Batiyagarh | Batiyagarh
091197_361143 | 1200000 | Sagar Region | 1204000 | Damoh | 1554900 | Damoh North | 1554902 | Batiagarh | 33/11 KV S/S BATIAGARH | 5417 | 8164 | 11 KV Futera Bakayan DL | MIX | 8164 | 24.0912 | 79.3611 | BATIYAGARH PETROL PUMP WALA | 25 KVA | 3456 | 3800 | Batiyagarh | Batiyagarh
091370_593446 | 1200000 | Sagar Region | 1204000 | Damoh | 1554900 | Damoh North | 1554986 | Hatta Res | 33/11 KV S/S HATTA | 5423 | 8186 | 11 KV Fatehpur AG | AG | 8186 | 24.0914 | 79.5934 | michra ji wala | 25 KVA | 3454 | 3802 | Hatta | Hatta
091409_515221 | 1200000 | Sagar Region | 1204000 | Damoh | 1554900 | Damoh North | 1554986 | Hatta Res | 33/11 KV S/S HATTA | 5423 | 8186 | 11 KV Fatehpur AG | AG | 8186 | 24.0914 | 79.5152 | khet shing gajraj shing | 25 KVA | 3455 | 3804 | Patera | Patera
091433_451891 | 1200000 | Sagar Region | 1204000 | Damoh | 1554900 | Damoh North | 1554902 | Batiagarh | 33/11 KV S/S FUTERA | 5421 | 8180 | 11 KV Ganjbarkheda DL | DL | 8180 | 24.0914 | 79.4519 | ITWA WETER BOX | 25 KVA | 3456 | 3800 | Batiyagarh | Batiyagarh
091437_521377 | 1200000 | Sagar Region | 1204000 | Damoh | 1554900 | Damoh North | 1554986 | Hatta Res | 33/11 KV S/S HATTA | 5423 | 8188 | 11 KV W/W(tikariaya) DL | MIX | 8188 | 24.0914 | 79.5214 | RODA TIWARI KE PAS | 25 KVA | 3455 | 3804 | Patera | Patera
091591_326667 | 1200000 | Sagar Region | 1204000 | Damoh | 1554900 | Damoh North | 1554902 | Batiagarh | 33/11 KV S/S BATIAGARH | 5417 | 14833 | 11 KV KAITORA DL | MIX | 14833 | 24.0916 | 79.3267 | KUMHARWAR BASTI | 63 KVA | 3456 | 3800 | Batiyagarh | Batiyagarh
091641_437102 | 1200000 | Sagar Region | 1204000 | Damoh | 1554900 | Damoh North | 1554902 | Batiagarh | 33/11 KV S/S FUTERA | 5421 | 8179 | 11 KV Ganjbarkheda AG | AG | 8179 | 24.0916 | 79.4371 | GANJ BARKHEDA HEERALAL | 25 KVA | 3456 | 3800 | Batiyagarh | Batiyagarh
091687_353401 | 1200000 | Sagar Region | 1204000 | Damoh | 1554900 | Damoh North | 1554902 | Batiagarh | 33/11 KV S/S BATIAGARH | 5417 | 8165 | 11 Kv Seegone AG | AG | 8165 | 24.0917 | 79.3534 | BATIYAGARH RAJJAN VYAS | 16 KVA | 3456 | 3800 | Batiyagarh | Batiyagarh
091723_535107 | 1200000 | Sagar Region | 1204000 | Damoh | 1554900 | Damoh North | 1554986 | Hatta Res | 33/11 KV S/S HATTA | 5423 | 8186 | 11 KV Fatehpur AG | AG | 8186 | 24.0917 | 79.5351 | rodha pamp | 25 KVA | 3455 | 3804 | Patera | Patera
091802_647818 | 1200000 | Sagar Region | 1204000 | Damoh | 1554900 | Damoh North | 1554986 | Hatta Res | 33/11 KV S/S HATTA | 5423 | 8189 | 11 KV Bori DL | MIX | 8189 | 24.0918 | 79.6478 | pathak wala | 25 KVA | 3454 | 3802 | Hatta | Hatta
091893_395691 | 1200000 | Sagar Region | 1204000 | Damoh | 1554900 | Damoh North | 1554902 | Batiagarh | 33/11 KV S/S FUTERA | 5421 | 8179 | 11 KV Ganjbarkheda AG | AG | 8179 | 24.0919 | 79.3957 | GHUARATA MAANSINGH | 25 KVA | 3456 | 3800 | Batiyagarh | Batiyagarh
091939_521631 | 1200000 | Sagar Region | 1204000 | Damoh | 1554900 | Damoh North | 1554986 | Hatta Res | 33/11 KV S/S HATTA | 5423 | 8188 | 11 KV W/W(tikariaya) DL | MIX | 8188 | 24.0919 | 79.5216 | RODA SCHOOL | 25 KVA | 3455 | 3804 | Patera | Patera
091985_518832 | 1200000 | Sagar Region | 1204000 | Damoh | 1554900 | Damoh North | 1554986 | Hatta Res | 33/11 KV S/S HATTA | 5423 | 8186 | 11 KV Fatehpur AG | AG | 8186 | 24.092 | 79.5188 | mitthu tarwar | 25 KVA | 3455 | 3804 | Patera | Patera
092108_422009 | 1200000 | Sagar Region | 1204000 | Damoh | 1554900 | Damoh North | 1554902 | Batiagarh | 33/11 KV S/S FUTERA | 5421 | 8179 | 11 KV Ganjbarkheda AG | AG | 8179 | 24.0921 | 79.422 | GANJ BARKHEDA KANCHEDI | 25 KVA | 3456 | 3800 | Batiyagarh | Batiyagarh
092136_437533 | 1200000 | Sagar Region | 1204000 | Damoh | 1554900 | Damoh North | 1554902 | Batiagarh | 33/11 KV S/S FUTERA | 5421 | 8179 | 11 KV Ganjbarkheda AG | AG | 8179 | 24.0921 | 79.4375 | GANJ BARKHEDA SALKU | 25 KVA | 3456 | 3800 | Batiyagarh | Batiyagarh
092141_573947 | 1200000 | Sagar Region | 1204000 | Damoh | 1554900 | Damoh North | 1554986 | Hatta Res | 33/11 KV S/S HATTA | 5423 | 8186 | 11 KV Fatehpur AG | AG | 8186 | 24.0921 | 79.5739 | lakhan sahu | 25 KVA | 3455 | 3804 | Patera | Patera
092144_521582 | 1200000 | Sagar Region | 1204000 | Damoh | 1554900 | Damoh North | 1554986 | Hatta Res | 33/11 KV S/S HATTA | 5423 | 8186 | 11 KV Fatehpur AG | AG | 8186 | 24.0921 | 79.5216 | madan laxman michra | 63 KVA | 3455 | 3804 | Patera | Patera
092157_315598 | 1200000 | Sagar Region | 1204000 | Damoh | 1554900 | Damoh North | 1554902 | Batiagarh | 33/11 KV S/S BATIAGARH | 5417 | 14833 | 11 KV KAITORA DL | MIX | 14833 | 24.0922 | 79.3156 | PREMNAGAR COLONY | 25 KVA | 3456 | 3800 | Batiyagarh | Batiyagarh
092192_357634 | 1200000 | Sagar Region | 1204000 | Damoh | 1554900 | Damoh North | 1554902 | Batiagarh | 33/11 KV S/S BATIAGARH | 5417 | 8165 | 11 Kv Seegone AG | AG | 8165 | 24.0922 | 79.3576 | BATIYAGARH RAGHUVEER SINGH | 25 KVA | 3456 | 3800 | Batiyagarh | Batiyagarh
092217_432841 | 1200000 | Sagar Region | 1204000 | Damoh | 1554900 | Damoh North | 1554902 | Batiagarh | 33/11 KV S/S FUTERA | 5421 | 8179 | 11 KV Ganjbarkheda AG | AG | 8179 | 24.0922 | 79.4328 | GANJ BARKHEDA GULAI | 25 KVA | 3456 | 3800 | Batiyagarh | Batiyagarh
092235_706657 | 1200000 | Sagar Region | 1204000 | Damoh | 1554900 | Damoh North | 1554986 | Hatta Res | 33/11 KV S/S RANEH | 5445 | 18561 | 11 KV Bori AG-2 | AG | 18561 | 24.0922 | 79.7067 | shankar patel | 25 KVA | 3454 | 3802 | Hatta | Hatta
092395_650868 | 1200000 | Sagar Region | 1204000 | Damoh | 1554900 | Damoh North | 1554986 | Hatta Res | 33/11 KV S/S HATTA | 5423 | 8189 | 11 KV Bori DL | MIX | 8189 | 24.0924 | 79.6509 | devi wala | 63 KVA | 3454 | 3802 | Hatta | Hatta
092487_400801 | 1200000 | Sagar Region | 1204000 | Damoh | 1554900 | Damoh North | 1554902 | Batiagarh | 33/11 KV S/S FUTERA | 5421 | 8179 | 11 KV Ganjbarkheda AG | AG | 8179 | 24.0925 | 79.4008 | GHUARAT HEERALAL | 25 KVA | 3456 | 3800 | Batiyagarh | Batiyagarh
092509_424153 | 1200000 | Sagar Region | 1204000 | Damoh | 1554900 | Damoh North | 1554902 | Batiagarh | 33/11 KV S/S FUTERA | 5421 | 8179 | 11 KV Ganjbarkheda AG | AG | 8179 | 24.0925 | 79.4242 | GANJ BARKHEDA HARSHVARDHAN | 25 KVA | 3456 | 3800 | Batiyagarh | Batiyagarh
092566_398858 | 1200000 | Sagar Region | 1204000 | Damoh | 1554900 | Damoh North | 1554902 | Batiagarh | 33/11 KV S/S FUTERA | 5421 | 8179 | 11 KV Ganjbarkheda AG | AG | 8179 | 24.0926 | 79.3989 | GHUARAT MOORAT | 25 KVA | 3456 | 3800 | Batiyagarh | Batiyagarh
092593_668075 | 1200000 | Sagar Region | 1204000 | Damoh | 1554900 | Damoh North | 1554986 | Hatta Res | 33/11 KV S/S HATTA | 5423 | 8189 | 11 KV Bori DL | MIX | 8189 | 24.0926 | 79.6681 | puliya wala | 25 KVA | 3454 | 3802 | Hatta | Hatta
092621_687998 | 1200000 | Sagar Region | 1204000 | Damoh | 1554900 | Damoh North | 1554986 | Hatta Res | 33/11 KV S/S RANEH | 5445 | 18562 | 11 KV Bori DL | MIX | 18562 | 24.0926 | 79.688 | chopra wala | 25 KVA | 3454 | 3802 | Hatta | Hatta
092671_536514 | 1200000 | Sagar Region | 1204000 | Damoh | 1554900 | Damoh North | 1554986 | Hatta Res | 33/11 KV S/S HATTA | 5423 | 8186 | 11 KV Fatehpur AG | AG | 8186 | 24.0927 | 79.5365 | aklesh vishkarma | 25 KVA | 3455 | 3804 | Patera | Patera
092711_742692 | 1200000 | Sagar Region | 1204000 | Damoh | 1554900 | Damoh North | 1554905 | Hinota | 33/11 KV S/S RANEH | 5445 | 8282 | 11 KV Bijwar AG | AG | 8282 | 24.0927 | 79.7427 | 25 kva harijan muhra | 25 KVA | 3454 | 3802 | Hatta | Hatta
092717_651380 | 1200000 | Sagar Region | 1204000 | Damoh | 1554900 | Damoh North | 1554986 | Hatta Res | 33/11 KV S/S HATTA | 5423 | 8189 | 11 KV Bori DL | MIX | 8189 | 24.0927 | 79.6514 | basti wala | 25 KVA | 3454 | 3802 | Hatta | Hatta
092753_327574 | 1200000 | Sagar Region | 1204000 | Damoh | 1554900 | Damoh North | 1554902 | Batiagarh | 33/11 KV S/S BATIAGARH | 5417 | 8165 | 11 Kv Seegone AG | AG | 8165 | 24.0928 | 79.3276 | KUMARWAR WALA -3 | 100 KVA | 3456 | 3800 | Batiyagarh | Batiyagarh
092753_648002 | 1200000 | Sagar Region | 1204000 | Damoh | 1554900 | Damoh North | 1554986 | Hatta Res | 33/11 KV S/S HATTA | 5423 | 8189 | 11 KV Bori DL | MIX | 8189 | 24.0928 | 79.648 | brijesh wala | 25 KVA | 3454 | 3802 | Hatta | Hatta
092805_435302 | 1200000 | Sagar Region | 1204000 | Damoh | 1554900 | Damoh North | 1554902 | Batiagarh | 33/11 KV S/S FUTERA | 5421 | 8180 | 11 KV Ganjbarkheda DL | DL | 8180 | 24.0928 | 79.4353 | BHARAT WALA | 25 KVA | 3456 | 3800 | Batiyagarh | Batiyagarh
092972_519328 | 1200000 | Sagar Region | 1204000 | Damoh | 1554900 | Damoh North | 1554986 | Hatta Res | 33/11 KV S/S HATTA | 5423 | 8186 | 11 KV Fatehpur AG | AG | 8186 | 24.093 | 79.5193 | bholeshankar rameswar | 25 KVA | 3455 | 3804 | Patera | Patera
093017_652345 | 1200000 | Sagar Region | 1204000 | Damoh | 1554900 | Damoh North | 1554986 | Hatta Res | 33/11 KV S/S HATTA | 5423 | 8189 | 11 KV Bori DL | MIX | 8189 | 24.093 | 79.6523 | rasseelpur har wala | 25 KVA | 3454 | 3802 | Hatta | Hatta
093028_649342 | 1200000 | Sagar Region | 1204000 | Damoh | 1554900 | Damoh North | 1554986 | Hatta Res | 33/11 KV S/S HATTA | 5423 | 8189 | 11 KV Bori DL | MIX | 8189 | 24.093 | 79.6493 | shivangi wala | 25 KVA | 3454 | 3802 | Hatta | Hatta
093064_587741 | 1200000 | Sagar Region | 1204000 | Damoh | 1554900 | Damoh North | 1554986 | Hatta Res | 33/11 KV S/S HATTA | 5423 | 8186 | 11 KV Fatehpur AG | AG | 8186 | 24.0931 | 79.5877 | ramgopal sahu | 25 KVA | 3454 | 3802 | Hatta | Hatta
093085_407954 | 1200000 | Sagar Region | 1204000 | Damoh | 1554900 | Damoh North | 1554902 | Batiagarh | 33/11 KV S/S FUTERA | 5421 | 8179 | 11 KV Ganjbarkheda AG | AG | 8179 | 24.0931 | 79.408 | GHUARAT RAMSINGH | 25 KVA | 3456 | 3800 | Batiyagarh | Batiyagarh
093107_647953 | 1200000 | Sagar Region | 1204000 | Damoh | 1554900 | Damoh North | 1554986 | Hatta Res | 33/11 KV S/S RANEH | 5445 | 8283 | 11 KV Bori AG | AG | 8283 | 24.0931 | 79.648 | auto wala | 100 KVA | 3454 | 3802 | Hatta | Hatta
093113_648005 | 1200000 | Sagar Region | 1204000 | Damoh | 1554900 | Damoh North | 1554986 | Hatta Res | 33/11 KV S/S HATTA | 5423 | 8189 | 11 KV Bori DL | MIX | 8189 | 24.0931 | 79.648 | pandit ji wala | 100 KVA | 3454 | 3802 | Hatta | Hatta
093170_673162 | 1200000 | Sagar Region | 1204000 | Damoh | 1554900 | Damoh North | 1554986 | Hatta Res | 33/11 KV S/S HATTA | 5423 | 8189 | 11 KV Bori DL | MIX | 8189 | 24.0932 | 79.6732 | talaiya wala raseelpur | 25 KVA | 3454 | 3802 | Hatta | Hatta
093189_412677 | 1200000 | Sagar Region | 1204000 | Damoh | 1554900 | Damoh North | 1554902 | Batiagarh | 33/11 KV S/S FUTERA | 5421 | 8180 | 11 KV Ganjbarkheda DL | DL | 8180 | 24.0932 | 79.4127 | BER WALA | 25 KVA | 3456 | 3800 | Batiyagarh | Batiyagarh
093253_365020 | 1200000 | Sagar Region | 1204000 | Damoh | 1554900 | Damoh North | 1554902 | Batiagarh | 33/11 KV S/S FUTERA | 5421 | 8177 | 11 KV Futera Pump DL | AG | 8177 | 24.0933 | 79.365 | SATISH WALA | 25 KVA | 3456 | 3800 | Batiyagarh | Batiyagarh
093345_428515 | 1200000 | Sagar Region | 1204000 | Damoh | 1554900 | Damoh North | 1554902 | Batiagarh | 33/11 KV S/S FUTERA | 5421 | 8179 | 11 KV Ganjbarkheda AG | AG | 8179 | 24.0933 | 79.4285 | GANJ BARKHEDA HALKIBAHU | 25 KVA | 3456 | 3800 | Batiyagarh | Batiyagarh
093518_401830 | 1200000 | Sagar Region | 1204000 | Damoh | 1554900 | Damoh North | 1554902 | Batiagarh | 33/11 KV S/S FUTERA | 5421 | 8179 | 11 KV Ganjbarkheda AG | AG | 8179 | 24.0935 | 79.4018 | GHUARAT BALLU | 25 KVA | 3456 | 3800 | Batiyagarh | Batiyagarh
093538_548985 | 1200000 | Sagar Region | 1204000 | Damoh | 1554900 | Damoh North | 1554901 | Bangaon | 33/11 KV S/S BANGAON | 5416 | 8157 | 11 KV Luhari Ag | AG | 8157 | 24.0935 | 79.549 | mansingh ke ghar ke pass | 25 KVA | 3455 | 3804 | Patera | Patera
093545_574756 | 1200000 | Sagar Region | 1204000 | Damoh | 1554900 | Damoh North | 1554986 | Hatta Res | 33/11 KV S/S HATTA | 5423 | 8186 | 11 KV Fatehpur AG | AG | 8186 | 24.0935 | 79.5748 | abhishek hadware | 25 KVA | 3455 | 3804 | Patera | Patera
093551_486803 | 1200000 | Sagar Region | 1204000 | Damoh | 1554900 | Damoh North | 1554902 | Batiagarh | 33/11 KV S/S MAGRON | 5436 | 8244 | 11 KV Ghughas DL | MIX | 8244 | 24.0936 | 79.4868 | KHEJRA BASTI | 25 KVA | 3456 | 3800 | Batiyagarh | Batiyagarh
093565_548980 | 1200000 | Sagar Region | 1204000 | Damoh | 1554900 | Damoh North | 1554901 | Bangaon | 33/11 KV S/S BANGAON | 5416 | 8156 | 11 KV Luhari DL | MIX | 8156 | 24.0936 | 79.549 | CHENPURA BASTI | 100 KVA | 3455 | 3804 | Patera | Patera
093683_434655 | 1200000 | Sagar Region | 1204000 | Damoh | 1554900 | Damoh North | 1554902 | Batiagarh | 33/11 KV S/S FUTERA | 5421 | 8180 | 11 KV Ganjbarkheda DL | DL | 8180 | 24.0937 | 79.4347 | HARIJAN BASTII | 25 KVA | 3456 | 3800 | Batiyagarh | Batiyagarh
093756_360190 | 1200000 | Sagar Region | 1204000 | Damoh | 1554900 | Damoh North | 1554902 | Batiagarh | 33/11 KV S/S BATIAGARH | 5417 | 8165 | 11 Kv Seegone AG | AG | 8165 | 24.0938 | 79.3602 | BATIYAGARH MISHRA DHAVA | 63 KVA | 3456 | 3800 | Batiyagarh | Batiyagarh
093790_428667 | 1200000 | Sagar Region | 1204000 | Damoh | 1554900 | Damoh North | 1554902 | Batiagarh | 33/11 KV S/S FUTERA | 5421 | 8179 | 11 KV Ganjbarkheda AG | AG | 8179 | 24.0938 | 79.4287 | GANJ BARKHEDA TIJAI | 25 KVA | 3456 | 3800 | Batiyagarh | Batiyagarh
093825_653052 | 1200000 | Sagar Region | 1204000 | Damoh | 1554900 | Damoh North | 1554986 | Hatta Res | 33/11 KV S/S HATTA | 5423 | 8189 | 11 KV Bori DL | MIX | 8189 | 24.0938 | 79.6531 | kumar wala | 25 KVA | 3454 | 3802 | Hatta | Hatta
093901_420391 | 1200000 | Sagar Region | 1204000 | Damoh | 1554900 | Damoh North | 1554902 | Batiagarh | 33/11 KV S/S FUTERA | 5421 | 8179 | 11 KV Ganjbarkheda AG | AG | 8179 | 24.0939 | 79.4204 | GANJ BARKHEDA PURSOTTAM KUDERIYA | 25 KVA | 3456 | 3800 | Batiyagarh | Batiyagarh
093947_485545 | 1200000 | Sagar Region | 1204000 | Damoh | 1554900 | Damoh North | 1554902 | Batiagarh | 33/11 KV S/S MAGRON | 5436 | 8244 | 11 KV Ghughas DL | MIX | 8244 | 24.0939 | 79.4855 | KHEJRA SCHOOL WALA | 25 KVA | 3456 | 3800 | Batiyagarh | Batiyagarh
094055_648305 | 1200000 | Sagar Region | 1204000 | Damoh | 1554900 | Damoh North | 1554986 | Hatta Res | 33/11 KV S/S HATTA | 5423 | 8189 | 11 KV Bori DL | MIX | 8189 | 24.0941 | 79.6483 | rohit waLA | 25 KVA | 3454 | 3802 | Hatta | Hatta
094108_399513 | 1200000 | Sagar Region | 1204000 | Damoh | 1554900 | Damoh North | 1554902 | Batiagarh | 33/11 KV S/S FUTERA | 5421 | 8179 | 11 KV Ganjbarkheda AG | AG | 8179 | 24.0941 | 79.3995 | GHUARAT NARAYAN SEN | 25 KVA | 3456 | 3800 | Batiyagarh | Batiyagarh
094130_649615 | 1200000 | Sagar Region | 1204000 | Damoh | 1554900 | Damoh North | 1554986 | Hatta Res | 33/11 KV S/S HATTA | 5423 | 8189 | 11 KV Bori DL | MIX | 8189 | 24.0941 | 79.6496 | B.R. AMBEDKAR CHOK | 25 KVA | 3454 | 3802 | Hatta | Hatta
094168_430281 | 1200000 | Sagar Region | 1204000 | Damoh | 1554900 | Damoh North | 1554902 | Batiagarh | 33/11 KV S/S FUTERA | 5421 | 8180 | 11 KV Ganjbarkheda DL | DL | 8180 | 24.0942 | 79.4303 | SHCOOL WALA | 25 KVA | 3456 | 3800 | Batiyagarh | Batiyagarh
094221_725802 | 1200000 | Sagar Region | 1204000 | Damoh | 1554900 | Damoh North | 1554986 | Hatta Res | 33/11 KV S/S RANEH | 5445 | 18562 | 11 KV Bori DL | MIX | 18562 | 24.0942 | 79.7258 | sarpanch wala | 25 KVA | 3454 | 3802 | Hatta | Hatta
094227_321267 | 1200000 | Sagar Region | 1204000 | Damoh | 1554900 | Damoh North | 1554902 | Batiagarh | 33/11 KV S/S BATIAGARH | 5417 | 14833 | 11 KV KAITORA DL | MIX | 14833 | 24.0942 | 79.3213 | KUMHARWAR BASTI | 25 KVA | 3456 | 3800 | Batiyagarh | Batiyagarh
094230_652980 | 1200000 | Sagar Region | 1204000 | Damoh | 1554900 | Damoh North | 1554986 | Hatta Res | 33/11 KV S/S HATTA | 5423 | 8189 | 11 KV Bori DL | MIX | 8189 | 24.0942 | 79.653 | marajwala | 25 KVA | 3454 | 3802 | Hatta | Hatta
094352_648873 | 1200000 | Sagar Region | 1204000 | Damoh | 1554900 | Damoh North | 1554986 | Hatta Res | 33/11 KV S/S HATTA | 5423 | 8189 | 11 KV Bori DL | MIX | 8189 | 24.0944 | 79.6489 | dinesh wala | 25 KVA | 3454 | 3802 | Hatta | Hatta
094354_345177 | 1200000 | Sagar Region | 1204000 | Damoh | 1554900 | Damoh North | 1554902 | Batiagarh | 33/11 KV S/S BATIAGARH | 5417 | 8165 | 11 Kv Seegone AG | AG | 8165 | 24.0944 | 79.3452 | DHARAM KI TAPARIYA 2 | 100 KVA | 3456 | 3800 | Batiyagarh | Batiyagarh
094387_651023 | 1200000 | Sagar Region | 1204000 | Damoh | 1554900 | Damoh North | 1554986 | Hatta Res | 33/11 KV S/S HATTA | 5423 | 8189 | 11 KV Bori DL | MIX | 8189 | 24.0944 | 79.651 | manu computar wala | 25 KVA | 3454 | 3802 | Hatta | Hatta
094529_398798 | 1200000 | Sagar Region | 1204000 | Damoh | 1554900 | Damoh North | 1554902 | Batiagarh | 33/11 KV S/S FUTERA | 5421 | 8179 | 11 KV Ganjbarkheda AG | AG | 8179 | 24.0945 | 79.3988 | GHUARAT PREETAM | 25 KVA | 3456 | 3800 | Batiyagarh | Batiyagarh
094599_338453 | 1200000 | Sagar Region | 1204000 | Damoh | 1554900 | Damoh North | 1554902 | Batiagarh | 33/11 KV S/S BATIAGARH | 5417 | 14833 | 11 KV KAITORA DL | MIX | 14833 | 24.0946 | 79.3385 | BATIYAGARH BADA HAAR | 25 KVA | 3456 | 3800 | Batiyagarh | Batiyagarh
094614_531881 | 1200000 | Sagar Region | 1204000 | Damoh | 1554900 | Damoh North | 1554986 | Hatta Res | 33/11 KV S/S HATTA | 5423 | 8186 | 11 KV Fatehpur AG | AG | 8186 | 24.0946 | 79.5319 | ishwari chamar | 25 KVA | 3455 | 3804 | Patera | Patera
094617_574030 | 1200000 | Sagar Region | 1204000 | Damoh | 1554900 | Damoh North | 1554986 | Hatta Res | 33/11 KV S/S HATTA | 5423 | 8186 | 11 KV Fatehpur AG | AG | 8186 | 24.0946 | 79.574 | brjesh sahu | 25 KVA | 3455 | 3804 | Patera | Patera
094625_731337 | 1200000 | Sagar Region | 1204000 | Damoh | 1554900 | Damoh North | 1554986 | Hatta Res | 33/11 KV S/S RANEH | 5445 | 18561 | 11 KV Bori AG-2 | AG | 18561 | 24.0946 | 79.7313 | nayakji wala | 25 KVA | 3454 | 3802 | Hatta | Hatta
094661_396671 | 1200000 | Sagar Region | 1204000 | Damoh | 1554900 | Damoh North | 1554902 | Batiagarh | 33/11 KV S/S FUTERA | 5421 | 8179 | 11 KV Ganjbarkheda AG | AG | 8179 | 24.0947 | 79.3967 | GHUARAT NIRPAT SAHU | 25 KVA | 3456 | 3800 | Batiyagarh | Batiyagarh
094693_725595 | 1200000 | Sagar Region | 1204000 | Damoh | 1554900 | Damoh North | 1554986 | Hatta Res | 33/11 KV S/S RANEH | 5445 | 18561 | 11 KV Bori AG-2 | AG | 18561 | 24.0947 | 79.7256 | koshalpur har wala | 25 KVA | 3454 | 3802 | Hatta | Hatta
094730_430382 | 1200000 | Sagar Region | 1204000 | Damoh | 1554900 | Damoh North | 1554902 | Batiagarh | 33/11 KV S/S FUTERA | 5421 | 8180 | 11 KV Ganjbarkheda DL | DL | 8180 | 24.0947 | 79.4304 | GRAMPANCHAYAT WALA | 25 KVA | 3456 | 3800 | Batiyagarh | Batiyagarh
094745_414033 | 1200000 | Sagar Region | 1204000 | Damoh | 1554900 | Damoh North | 1554902 | Batiagarh | 33/11 KV S/S FUTERA | 5421 | 8179 | 11 KV Ganjbarkheda AG | AG | 8179 | 24.0947 | 79.414 | GHUARAT KHILAN MASABA | 25 KVA | 3456 | 3800 | Batiyagarh | Batiyagarh
094752_649670 | 1200000 | Sagar Region | 1204000 | Damoh | 1554900 | Damoh North | 1554986 | Hatta Res | 33/11 KV S/S HATTA | 5423 | 8189 | 11 KV Bori DL | MIX | 8189 | 24.0948 | 79.6497 | har wala | 25 KVA | 3454 | 3802 | Hatta | Hatta
094860_716795 | 1200000 | Sagar Region | 1204000 | Damoh | 1554900 | Damoh North | 1554986 | Hatta Res | 33/11 KV S/S RANEH | 5445 | 18561 | 11 KV Bori AG-2 | AG | 18561 | 24.0949 | 79.7168 | pravbhu wala | 25 KVA | 3454 | 3802 | Hatta | Hatta
094914_417684 | 1200000 | Sagar Region | 1204000 | Damoh | 1554900 | Damoh North | 1554902 | Batiagarh | 33/11 KV S/S FUTERA | 5421 | 8179 | 11 KV Ganjbarkheda AG | AG | 8179 | 24.0949 | 79.4177 | GHURATA PARWAT SINGH | 25 KVA | 3456 | 3800 | Batiyagarh | Batiyagarh
094980_395563 | 1200000 | Sagar Region | 1204000 | Damoh | 1554900 | Damoh North | 1554902 | Batiagarh | 33/11 KV S/S FUTERA | 5421 | 8179 | 11 KV Ganjbarkheda AG | AG | 8179 | 24.095 | 79.3956 | GHUARAT HARIGOVIND | 25 KVA | 3456 | 3800 | Batiyagarh | Batiyagarh
095028_719573 | 1200000 | Sagar Region | 1204000 | Damoh | 1554900 | Damoh North | 1554986 | Hatta Res | 33/11 KV S/S RANEH | 5445 | 18561 | 11 KV Bori AG-2 | AG | 18561 | 24.095 | 79.7196 | gaytri bai wala | 25 KVA | 3454 | 3802 | Hatta | Hatta
095123_331084 | 1200000 | Sagar Region | 1204000 | Damoh | 1554900 | Damoh North | 1554902 | Batiagarh | 33/11 KV S/S BATIAGARH | 5417 | 14833 | 11 KV KAITORA DL | MIX | 14833 | 24.0951 | 79.3311 | SHEKHPURA BASTI | 25 KVA | 3456 | 3800 | Batiyagarh | Batiyagarh
095125_717682 | 1200000 | Sagar Region | 1204000 | Damoh | 1554900 | Damoh North | 1554986 | Hatta Res | 33/11 KV S/S RANEH | 5445 | 18561 | 11 KV Bori AG-2 | AG | 18561 | 24.0951 | 79.7177 | dubey ji wala | 25 KVA | 3454 | 3802 | Hatta | Hatta
095196_713966 | 1200000 | Sagar Region | 1204000 | Damoh | 1554900 | Damoh North | 1554986 | Hatta Res | 33/11 KV S/S RANEH | 5445 | 18562 | 11 KV Bori DL | MIX | 18562 | 24.0952 | 79.714 | patel wala | 25 KVA | 3454 | 3802 | Hatta | Hatta
095205_647158 | 1200000 | Sagar Region | 1204000 | Damoh | 1554900 | Damoh North | 1554986 | Hatta Res | 33/11 KV S/S HATTA | 5423 | 8189 | 11 KV Bori DL | MIX | 8189 | 24.0952 | 79.6472 | shankar ji ko chotra wala | 25 KVA | 3454 | 3802 | Hatta | Hatta
095217_663892 | 1200000 | Sagar Region | 1204000 | Damoh | 1554900 | Damoh North | 1554986 | Hatta Res | 33/11 KV S/S HATTA | 5423 | 8189 | 11 KV Bori DL | MIX | 8189 | 24.0952 | 79.6639 | basti wala | 25 KVA | 3454 | 3802 | Hatta | Hatta
095227_653085 | 1200000 | Sagar Region | 1204000 | Damoh | 1554900 | Damoh North | 1554986 | Hatta Res | 33/11 KV S/S HATTA | 5423 | 8189 | 11 KV Bori DL | MIX | 8189 | 24.0952 | 79.6531 | ambedksar ke waju wala | 25 KVA | 3454 | 3802 | Hatta | Hatta
095268_642665 | 1200000 | Sagar Region | 1204000 | Damoh | 1554900 | Damoh North | 1554986 | Hatta Res | 33/11 KV S/S HATTA | 5423 | 8189 | 11 KV Bori DL | MIX | 8189 | 24.0953 | 79.6427 | guddan ke ghr ke paas wala | 25 KVA | 3454 | 3802 | Hatta | Hatta
095320_755909 | 1200000 | Sagar Region | 1204000 | Damoh | 1554900 | Damoh North | 1554905 | Hinota | 33/11 KV S/S RANEH | 5445 | 8280 | 11 KV Bijwar DL | MIX | 8280 | 24.0953 | 79.7559 | 25 kva basti | 25 KVA | 3454 | 3802 | Hatta | Hatta
095372_662380 | 1200000 | Sagar Region | 1204000 | Damoh | 1554900 | Damoh North | 1554986 | Hatta Res | 33/11 KV S/S HATTA | 5423 | 8189 | 11 KV Bori DL | MIX | 8189 | 24.0954 | 79.6624 | patel bati wala | 25 KVA | 3454 | 3802 | Hatta | Hatta
095558_383707 | 1200000 | Sagar Region | 1204000 | Damoh | 1554900 | Damoh North | 1554902 | Batiagarh | 33/11 KV S/S FUTERA | 5421 | 8178 | 11 KV Futera Basti DL | MIX | 8178 | 24.0956 | 79.3837 | TIKRI BASTI | 25 KVA | 3456 | 3800 | Batiyagarh | Batiyagarh
095602_331844 | 1200000 | Sagar Region | 1204000 | Damoh | 1554900 | Damoh North | 1554902 | Batiagarh | 33/11 KV S/S BATIAGARH | 5417 | 8165 | 11 Kv Seegone AG | AG | 8165 | 24.0956 | 79.3318 | SHEKHPURA BHAIJAN WALA | 100 KVA | 3456 | 3800 | Batiyagarh | Batiyagarh
095623_417599 | 1200000 | Sagar Region | 1204000 | Damoh | 1554900 | Damoh North | 1554902 | Batiagarh | 33/11 KV S/S FUTERA | 5421 | 8179 | 11 KV Ganjbarkheda AG | AG | 8179 | 24.0956 | 79.4176 | GHURATA RANMAT | 25 KVA | 3456 | 3800 | Batiyagarh | Batiyagarh
095677_343297 | 1200000 | Sagar Region | 1204000 | Damoh | 1554900 | Damoh North | 1554902 | Batiagarh | 33/11 KV S/S BATIAGARH | 5417 | 14833 | 11 KV KAITORA DL | MIX | 14833 | 24.0957 | 79.3433 | BATIYAGARH DHARAM KI TAPARIYA | 25 KVA | 3456 | 3800 | Batiyagarh | Batiyagarh
095792_413325 | 1200000 | Sagar Region | 1204000 | Damoh | 1554900 | Damoh North | 1554902 | Batiagarh | 33/11 KV S/S FUTERA | 5421 | 8179 | 11 KV Ganjbarkheda AG | AG | 8179 | 24.0958 | 79.4133 | GHUARAT GORELAL | 100 KVA | 3456 | 3800 | Batiyagarh | Batiyagarh
095802_673713 | 1200000 | Sagar Region | 1204000 | Damoh | 1554900 | Damoh North | 1554986 | Hatta Res | 33/11 KV S/S HATTA | 5423 | 8189 | 11 KV Bori DL | MIX | 8189 | 24.0958 | 79.6737 | ambedhkar wala | 25 KVA | 3454 | 3802 | Hatta | Hatta
095872_653520 | 1200000 | Sagar Region | 1204000 | Damoh | 1554900 | Damoh North | 1554986 | Hatta Res | 33/11 KV S/S HATTA | 5423 | 8189 | 11 KV Bori DL | MIX | 8189 | 24.0959 | 79.6535 | basti wala | 25 KVA | 3454 | 3802 | Hatta | Hatta
095951_498899 | 1200000 | Sagar Region | 1204000 | Damoh | 1554900 | Damoh North | 1554902 | Batiagarh | 33/11 KV S/S MAGRON | 5436 | 8243 | 11 KV Belabeli AG | AG | 8243 | 24.096 | 79.4989 | BELA NADI WALA | 100 KVA | 3456 | 3800 | Batiyagarh | Batiyagarh
096005_755972 | 1200000 | Sagar Region | 1204000 | Damoh | 1554900 | Damoh North | 1554905 | Hinota | 33/11 KV S/S RANEH | 5445 | 8282 | 11 KV Bijwar AG | AG | 8282 | 24.096 | 79.756 | 63 kva sarvjanik muhra | 63 KVA | 3454 | 3802 | Hatta | Hatta
096028_652995 | 1200000 | Sagar Region | 1204000 | Damoh | 1554900 | Damoh North | 1554986 | Hatta Res | 33/11 KV S/S HATTA | 5423 | 8189 | 11 KV Bori DL | MIX | 8189 | 24.096 | 79.653 | basti wala | 25 KVA | 3454 | 3802 | Hatta | Hatta
096172_652138 | 1200000 | Sagar Region | 1204000 | Damoh | 1554900 | Damoh North | 1554986 | Hatta Res | 33/11 KV S/S HATTA | 5423 | 8189 | 11 KV Bori DL | MIX | 8189 | 24.0962 | 79.6521 | hotal ke paas wala | 25 KVA | 3454 | 3802 | Hatta | Hatta
096294_435572 | 1200000 | Sagar Region | 1204000 | Damoh | 1554900 | Damoh North | 1554902 | Batiagarh | 33/11 KV S/S FUTERA | 5421 | 8180 | 11 KV Ganjbarkheda DL | DL | 8180 | 24.0963 | 79.4356 | SCHOOL WALAA | 25 KVA | 3456 | 3800 | Batiyagarh | Batiyagarh
096300_465089 | 1200000 | Sagar Region | 1204000 | Damoh | 1554900 | Damoh North | 1554902 | Batiagarh | 33/11 KV S/S MAGRON | 5436 | 8240 | 11 KV Magrone/hardua DL | MIX | 8240 | 24.0963 | 79.4651 | MANGOLA HAAR | 100 KVA | 3456 | 3800 | Batiyagarh | Batiyagarh
096409_409866 | 1200000 | Sagar Region | 1204000 | Damoh | 1554900 | Damoh North | 1554902 | Batiagarh | 33/11 KV S/S FUTERA | 5421 | 8179 | 11 KV Ganjbarkheda AG | AG | 8179 | 24.0964 | 79.4099 | GHUARAT KOAML SINGH | 63 KVA | 3456 | 3800 | Batiyagarh | Batiyagarh
096543_672775 | 1200000 | Sagar Region | 1204000 | Damoh | 1554900 | Damoh North | 1554986 | Hatta Res | 33/11 KV S/S HATTA | 5423 | 8189 | 11 KV Bori DL | MIX | 8189 | 24.0965 | 79.6728 | ambedhkar wala | 25 KVA | 3454 | 3802 | Hatta | Hatta
096553_752509 | 1200000 | Sagar Region | 1204000 | Damoh | 1554900 | Damoh North | 1554905 | Hinota | 33/11 KV S/S RANEH | 5445 | 8282 | 11 KV Bijwar AG | AG | 8282 | 24.0966 | 79.7525 | 25 kva har muhra | 25 KVA | 3454 | 3802 | Hatta | Hatta
096619_490522 | 1200000 | Sagar Region | 1204000 | Damoh | 1554900 | Damoh North | 1554902 | Batiagarh | 33/11 KV S/S MAGRON | 5436 | 8243 | 11 KV Belabeli AG | AG | 8243 | 24.0966 | 79.4905 | PURWA PUNJI LAL | 100 KVA | 3456 | 3800 | Batiyagarh | Batiyagarh
096656_490413 | 1200000 | Sagar Region | 1204000 | Damoh | 1554900 | Damoh North | 1554902 | Batiagarh | 33/11 KV S/S MAGRON | 5436 | 8243 | 11 KV Belabeli AG | AG | 8243 | 24.0967 | 79.4904 | KHEJRA LAXMI RANI BASOR | 100 KVA | 3456 | 3800 | Batiyagarh | Batiyagarh
096725_530501 | 1200000 | Sagar Region | 1204000 | Damoh | 1554900 | Damoh North | 1554986 | Hatta Res | 33/11 KV S/S HATTA | 5423 | 8186 | 11 KV Fatehpur AG | AG | 8186 | 24.0967 | 79.5305 | madan hariram tiwari | 25 KVA | 3455 | 3804 | Patera | Patera
096778_329933 | 1200000 | Sagar Region | 1204000 | Damoh | 1554900 | Damoh North | 1554902 | Batiagarh | 33/11 KV S/S BATIAGARH | 5417 | 14833 | 11 KV KAITORA DL | MIX | 14833 | 24.0968 | 79.3299 | SHEKHPURA BASTI | 25 KVA | 3456 | 3800 | Batiyagarh | Batiyagarh
096827_643402 | 1200000 | Sagar Region | 1204000 | Damoh | 1554900 | Damoh North | 1554986 | Hatta Res | 33/11 KV S/S HATTA | 5423 | 8189 | 11 KV Bori DL | MIX | 8189 | 24.0968 | 79.6434 | bibadi wala | 25 KVA | 3454 | 3802 | Hatta | Hatta
096940_337350 | 1200000 | Sagar Region | 1204000 | Damoh | 1554900 | Damoh North | 1554902 | Batiagarh | 33/11 KV S/S BATIAGARH | 5417 | 14833 | 11 KV KAITORA DL | MIX | 14833 | 24.0969 | 79.3374 | BATIYAGARH MUSTKIL KI TAPARIYA | 25 KVA | 3456 | 3800 | Batiyagarh | Batiyagarh
096962_654173 | 1200000 | Sagar Region | 1204000 | Damoh | 1554900 | Damoh North | 1554986 | Hatta Res | 33/11 KV S/S HATTA | 5423 | 8189 | 11 KV Bori DL | MIX | 8189 | 24.097 | 79.6542 | talaiya wala | 63 KVA | 3454 | 3802 | Hatta | Hatta
097099_428550 | 1200000 | Sagar Region | 1204000 | Damoh | 1554900 | Damoh North | 1554902 | Batiagarh | 33/11 KV S/S FUTERA | 5421 | 8179 | 11 KV Ganjbarkheda AG | AG | 8179 | 24.0971 | 79.4286 | GANJ BARKHEDA BABU | 25 KVA | 3456 | 3800 | Batiyagarh | Batiyagarh
097099_431718 | 1200000 | Sagar Region | 1204000 | Damoh | 1554900 | Damoh North | 1554902 | Batiagarh | 33/11 KV S/S FUTERA | 5421 | 8180 | 11 KV Ganjbarkheda DL | DL | 8180 | 24.0971 | 79.4317 | GANJBARKHERA BASTI | 100 KVA | 3456 | 3800 | Batiyagarh | Batiyagarh
097408_529847 | 1200000 | Sagar Region | 1204000 | Damoh | 1554900 | Damoh North | 1554986 | Hatta Res | 33/11 KV S/S HATTA | 5423 | 8186 | 11 KV Fatehpur AG | AG | 8186 | 24.0974 | 79.5298 | school ke paas | 25 KVA | 3455 | 3804 | Patera | Patera
097434_322530 | 1200000 | Sagar Region | 1204000 | Damoh | 1554900 | Damoh North | 1554902 | Batiagarh | 33/11 KV S/S BATIAGARH | 5417 | 14833 | 11 KV KAITORA DL | MIX | 14833 | 24.0974 | 79.3225 | KUMHARWAR BASTI | 25 KVA | 3456 | 3800 | Batiyagarh | Batiyagarh
097462_622478 | 1200000 | Sagar Region | 1204000 | Damoh | 1554900 | Damoh North | 1554986 | Hatta Res | 33/11 KV S/S RANEH | 5445 | 8283 | 11 KV Bori AG | AG | 8283 | 24.0975 | 79.6225 | purshottam patel | 25 KVA | 3454 | 3802 | Hatta | Hatta
097472_169802 | 1200000 | Sagar Region | 1204000 | Damoh | 1554900 | Damoh North | 1554908 | Pathariya Res | 33/11 KV S/S KERBANA | 5428 | 8209 | 11 KVGugara/Khaaderi DL | MIX | 8209 | 24.0975 | 79.1698 | Semar kachar basti | 63 KVA | 3456 | 3800 | Batiyagarh | Batiyagarh
097500_622512 | 1200000 | Sagar Region | 1204000 | Damoh | 1554900 | Damoh North | 1554986 | Hatta Res | 33/11 KV S/S HATTA | 5423 | 8189 | 11 KV Bori DL | MIX | 8189 | 24.0975 | 79.6225 | michar wala | 25 KVA | 3454 | 3802 | Hatta | Hatta
097566_355603 | 1200000 | Sagar Region | 1204000 | Damoh | 1554900 | Damoh North | 1554902 | Batiagarh | 33/11 KV S/S BATIAGARH | 5417 | 8165 | 11 Kv Seegone AG | AG | 8165 | 24.0976 | 79.3556 | BATIYAGARH SHANKAR RAI | 25 KVA | 3456 | 3800 | Batiyagarh | Batiyagarh
097653_578720 | 1200000 | Sagar Region | 1204000 | Damoh | 1554900 | Damoh North | 1554986 | Hatta Res | 33/11 KV S/S HATTA | 5423 | 8186 | 11 KV Fatehpur AG | AG | 8186 | 24.0977 | 79.5787 | prempura rord | 25 KVA | 3454 | 3802 | Hatta | Hatta
097854_432995 | 1200000 | Sagar Region | 1204000 | Damoh | 1554900 | Damoh North | 1554902 | Batiagarh | 33/11 KV S/S FUTERA | 5421 | 8180 | 11 KV Ganjbarkheda DL | DL | 8180 | 24.0979 | 79.433 | WETER BOX WALAA | 25 KVA | 3456 | 3800 | Batiyagarh | Batiyagarh
097903_432669 | 1200000 | Sagar Region | 1204000 | Damoh | 1554900 | Damoh North | 1554902 | Batiagarh | 33/11 KV S/S FUTERA | 5421 | 8180 | 11 KV Ganjbarkheda DL | DL | 8180 | 24.0979 | 79.4327 | GANJBARKHERA BASTI-2 | 100 KVA | 3456 | 3800 | Batiyagarh | Batiyagarh
097912_660170 | 1200000 | Sagar Region | 1204000 | Damoh | 1554900 | Damoh North | 1554986 | Hatta Res | 33/11 KV S/S HATTA | 5423 | 8189 | 11 KV Bori DL | MIX | 8189 | 24.0979 | 79.6602 | hanuman mandir wala | 25 KVA | 3454 | 3802 | Hatta | Hatta
097915_664725 | 1200000 | Sagar Region | 1204000 | Damoh | 1554900 | Damoh North | 1554986 | Hatta Res | 33/11 KV S/S HATTA | 5423 | 8189 | 11 KV Bori DL | MIX | 8189 | 24.0979 | 79.6647 | talaiya wala | 25 KVA | 3454 | 3802 | Hatta | Hatta
098069_486901 | 1200000 | Sagar Region | 1204000 | Damoh | 1554900 | Damoh North | 1554902 | Batiagarh | 33/11 KV S/S MAGRON | 5436 | 8243 | 11 KV Belabeli AG | AG | 8243 | 24.0981 | 79.4869 | KHEJRA GHINNU AHIRWAR | 25 KVA | 3456 | 3800 | Batiyagarh | Batiyagarh
098099_346041 | 1200000 | Sagar Region | 1204000 | Damoh | 1554900 | Damoh North | 1554902 | Batiagarh | 33/11 KV S/S BATIAGARH | 5417 | 8165 | 11 Kv Seegone AG | AG | 8165 | 24.0981 | 79.346 | BATIYAGARH VEER SINGH | 100 KVA | 3456 | 3800 | Batiyagarh | Batiyagarh
098237_492823 | 1200000 | Sagar Region | 1204000 | Damoh | 1554900 | Damoh North | 1554902 | Batiagarh | 33/11 KV S/S MAGRON | 5436 | 8244 | 11 KV Ghughas DL | MIX | 8244 | 24.0982 | 79.4928 | PURWA BASTI 1 | 25 KVA | 3456 | 3800 | Batiyagarh | Batiyagarh
098263_609667 | 1200000 | Sagar Region | 1204000 | Damoh | 1554900 | Damoh North | 1554986 | Hatta Res | 33/11 KV S/S HATTA | 5423 | 8189 | 11 KV Bori DL | MIX | 8189 | 24.0983 | 79.6097 | manline wala | 25 KVA | 3454 | 3802 | Hatta | Hatta
098268_650818 | 1200000 | Sagar Region | 1204000 | Damoh | 1554900 | Damoh North | 1554986 | Hatta Res | 33/11 KV S/S HATTA | 5423 | 8189 | 11 KV Bori DL | MIX | 8189 | 24.0983 | 79.6508 | BAKEEL ke ghr ke paas wala | 25 KVA | 3454 | 3802 | Hatta | Hatta
098288_656357 | 1200000 | Sagar Region | 1204000 | Damoh | 1554900 | Damoh North | 1554986 | Hatta Res | 33/11 KV S/S HATTA | 5423 | 8189 | 11 KV Bori DL | MIX | 8189 | 24.0983 | 79.6564 | talaiya wala | 25 KVA | 3454 | 3802 | Hatta | Hatta
098317_611558 | 1200000 | Sagar Region | 1204000 | Damoh | 1554900 | Damoh North | 1554986 | Hatta Res | 33/11 KV S/S HATTA | 5423 | 8189 | 11 KV Bori DL | MIX | 8189 | 24.0983 | 79.6116 | preetam wala | 25 KVA | 3454 | 3802 | Hatta | Hatta
098323_415668 | 1200000 | Sagar Region | 1204000 | Damoh | 1554900 | Damoh North | 1554902 | Batiagarh | 33/11 KV S/S FUTERA | 5421 | 8179 | 11 KV Ganjbarkheda AG | AG | 8179 | 24.0983 | 79.4157 | GHUARAT PREETAM RAJAK | 25 KVA | 3456 | 3800 | Batiyagarh | Batiyagarh
098388_668520 | 1200000 | Sagar Region | 1204000 | Damoh | 1554900 | Damoh North | 1554986 | Hatta Res | 33/11 KV S/S HATTA | 5423 | 8189 | 11 KV Bori DL | MIX | 8189 | 24.0984 | 79.6685 | hanuman mandir wala | 25 KVA | 3454 | 3802 | Hatta | Hatta
098530_493413 | 1200000 | Sagar Region | 1204000 | Damoh | 1554900 | Damoh North | 1554902 | Batiagarh | 33/11 KV S/S MAGRON | 5436 | 8243 | 11 KV Belabeli AG | AG | 8243 | 24.0985 | 79.4934 | PURWA GYA ATHYA | 100 KVA | 3456 | 3800 | Batiyagarh | Batiyagarh
098542_368902 | 1200000 | Sagar Region | 1204000 | Damoh | 1554900 | Damoh North | 1554902 | Batiagarh | 33/11 KV S/S FUTERA | 5421 | 8177 | 11 KV Futera Pump DL | AG | 8177 | 24.0985 | 79.3689 | NEEMKHEDA PAPPU WALA | 25 KVA | 3456 | 3800 | Batiyagarh | Batiyagarh
098582_473146 | 1200000 | Sagar Region | 1204000 | Damoh | 1554900 | Damoh North | 1554902 | Batiagarh | 33/11 KV S/S FUTERA | 5421 | 8180 | 11 KV Ganjbarkheda DL | DL | 8180 | 24.0986 | 79.4731 | RUSHANDO SCHOOL WALA | 25 KVA | 3456 | 3800 | Batiyagarh | Batiyagarh
098588_476781 | 1200000 | Sagar Region | 1204000 | Damoh | 1554900 | Damoh North | 1554902 | Batiagarh | 33/11 KV S/S FUTERA | 5421 | 8180 | 11 KV Ganjbarkheda DL | DL | 8180 | 24.0986 | 79.4768 | RUSHANDO HARIJAN BASTI | 25 KVA | 3456 | 3800 | Batiyagarh | Batiyagarh
098628_493510 | 1200000 | Sagar Region | 1204000 | Damoh | 1554900 | Damoh North | 1554902 | Batiagarh | 33/11 KV S/S MAGRON | 5436 | 8244 | 11 KV Ghughas DL | MIX | 8244 | 24.0986 | 79.4935 | PURWA BASTI | 25 KVA | 3456 | 3800 | Batiyagarh | Batiyagarh
098665_475972 | 1200000 | Sagar Region | 1204000 | Damoh | 1554900 | Damoh North | 1554902 | Batiagarh | 33/11 KV S/S FUTERA | 5421 | 8180 | 11 KV Ganjbarkheda DL | DL | 8180 | 24.0987 | 79.476 | RUSHANDO BASTI -1 | 25 KVA | 3456 | 3800 | Batiyagarh | Batiyagarh
098734_330787 | 1200000 | Sagar Region | 1204000 | Damoh | 1554900 | Damoh North | 1554902 | Batiagarh | 33/11 KV S/S BATIAGARH | 5417 | 8165 | 11 Kv Seegone AG | AG | 8165 | 24.0987 | 79.3308 | SHEKHPURA RAIKWAR WALA | 100 KVA | 3456 | 3800 | Batiyagarh | Batiyagarh
098799_534577 | 1200000 | Sagar Region | 1204000 | Damoh | 1554900 | Damoh North | 1554986 | Hatta Res | 33/11 KV S/S HATTA | 5423 | 8186 | 11 KV Fatehpur AG | AG | 8186 | 24.0988 | 79.5346 | madan tiwari | 25 KVA | 3455 | 3804 | Patera | Patera
098851_417033 | 1200000 | Sagar Region | 1204000 | Damoh | 1554900 | Damoh North | 1554902 | Batiagarh | 33/11 KV S/S FUTERA | 5421 | 8179 | 11 KV Ganjbarkheda AG | AG | 8179 | 24.0989 | 79.417 | GHUARAT SHIVDAYAL | 25 KVA | 3456 | 3800 | Batiyagarh | Batiyagarh
098894_474351 | 1200000 | Sagar Region | 1204000 | Damoh | 1554900 | Damoh North | 1554902 | Batiagarh | 33/11 KV S/S MAGRON | 5436 | 8240 | 11 KV Magrone/hardua DL | MIX | 8240 | 24.0989 | 79.4744 | RUSANDO FOOL SINGH | 25 KVA | 3456 | 3800 | Batiyagarh | Batiyagarh
098926_365188 | 1200000 | Sagar Region | 1204000 | Damoh | 1554900 | Damoh North | 1554902 | Batiagarh | 33/11 KV S/S BATIAGARH | 5417 | 14833 | 11 KV KAITORA DL | MIX | 14833 | 24.0989 | 79.3652 | NEEMKHEDA BASTI | 25 KVA | 3456 | 3800 | Batiyagarh | Batiyagarh
098960_646173 | 1200000 | Sagar Region | 1204000 | Damoh | 1554900 | Damoh North | 1554986 | Hatta Res | 33/11 KV S/S HATTA | 5423 | 8189 | 11 KV Bori DL | MIX | 8189 | 24.099 | 79.6462 | kalehi mata mandir wala | 25 KVA | 3454 | 3802 | Hatta | Hatta
099094_409835 | 1200000 | Sagar Region | 1204000 | Damoh | 1554900 | Damoh North | 1554902 | Batiagarh | 33/11 KV S/S FUTERA | 5421 | 8179 | 11 KV Ganjbarkheda AG | AG | 8179 | 24.0991 | 79.4098 | GHUARAT BHARAT | 25 KVA | 3456 | 3800 | Batiyagarh | Batiyagarh
099204_475009 | 1200000 | Sagar Region | 1204000 | Damoh | 1554900 | Damoh North | 1554902 | Batiagarh | 33/11 KV S/S MAGRON | 5436 | 8240 | 11 KV Magrone/hardua DL | MIX | 8240 | 24.0992 | 79.475 | RUSANDO DAAN SINGH | 63 KVA | 3456 | 3800 | Batiyagarh | Batiyagarh
099257_648848 | 1200000 | Sagar Region | 1204000 | Damoh | 1554900 | Damoh North | 1554986 | Hatta Res | 33/11 KV S/S HATTA | 5423 | 8189 | 11 KV Bori DL | MIX | 8189 | 24.0993 | 79.6488 | veerendr ke ghr ke paas wala | 25 KVA | 3454 | 3802 | Hatta | Hatta
099343_364722 | 1200000 | Sagar Region | 1204000 | Damoh | 1554900 | Damoh North | 1554902 | Batiagarh | 33/11 KV S/S BATIAGARH | 5417 | 8161 | 11 KV Batiagarh DL | DL | 8161 | 24.0993 | 79.3647 | BATIYAGARH NEEMKHEDA WALA- 2 | 63 KVA | 3456 | 3800 | Batiyagarh | Batiyagarh
099435_458500 | 1200000 | Sagar Region | 1204000 | Damoh | 1554900 | Damoh North | 1554902 | Batiagarh | 33/11 KV S/S MAGRON | 5436 | 8240 | 11 KV Magrone/hardua DL | MIX | 8240 | 24.0994 | 79.4585 | MANGOLA HAAR | 100 KVA | 3456 | 3800 | Batiyagarh | Batiyagarh
099474_405856 | 1200000 | Sagar Region | 1204000 | Damoh | 1554900 | Damoh North | 1554902 | Batiagarh | 33/11 KV S/S FUTERA | 5421 | 8179 | 11 KV Ganjbarkheda AG | AG | 8179 | 24.0995 | 79.4059 | GHUARAT BHANSINGH | 25 KVA | 3456 | 3800 | Batiyagarh | Batiyagarh
099572_477833 | 1200000 | Sagar Region | 1204000 | Damoh | 1554900 | Damoh North | 1554902 | Batiagarh | 33/11 KV S/S FUTERA | 5421 | 8180 | 11 KV Ganjbarkheda DL | DL | 8180 | 24.0996 | 79.4778 | RUSHANDO BASTI -2 | 25 KVA | 3456 | 3800 | Batiyagarh | Batiyagarh
099583_566020 | 1200000 | Sagar Region | 1204000 | Damoh | 1554900 | Damoh North | 1554986 | Hatta Res | 33/11 KV S/S HATTA | 5423 | 8186 | 11 KV Fatehpur AG | AG | 8186 | 24.0996 | 79.566 | prempura har wala | 25 KVA | 3455 | 3804 | Patera | Patera
099585_549842 | 1200000 | Sagar Region | 1204000 | Damoh | 1554900 | Damoh North | 1554901 | Bangaon | 33/11 KV S/S BANGAON | 5416 | 8156 | 11 KV Luhari DL | MIX | 8156 | 24.0996 | 79.5498 | CHENPURA ROAD | 25 KVA | 3455 | 3804 | Patera | Patera
099587_409365 | 1200000 | Sagar Region | 1204000 | Damoh | 1554900 | Damoh North | 1554902 | Batiagarh | 33/11 KV S/S FUTERA | 5421 | 8180 | 11 KV Ganjbarkheda DL | DL | 8180 | 24.0996 | 79.4094 | BHAI AJUDDI WALA | 25 KVA | 3456 | 3800 | Batiyagarh | Batiyagarh
099592_549897 | 1200000 | Sagar Region | 1204000 | Damoh | 1554900 | Damoh North | 1554901 | Bangaon | 33/11 KV S/S BANGAON | 5416 | 8157 | 11 KV Luhari Ag | AG | 8157 | 24.0996 | 79.5499 | kheri ke maharaj wala | 25 KVA | 3455 | 3804 | Patera | Patera
099692_751656 | 1200000 | Sagar Region | 1204000 | Damoh | 1554900 | Damoh North | 1554905 | Hinota | 33/11 KV S/S RANEH | 5445 | 8280 | 11 KV Bijwar DL | MIX | 8280 | 24.0997 | 79.7517 | 25 kva laxmi kjeda muhra | 25 KVA | 3454 | 3802 | Hatta | Hatta
099768_500776 | 1200000 | Sagar Region | 1204000 | Damoh | 1554900 | Damoh North | 1554902 | Batiagarh | 33/11 KV S/S MAGRON | 5436 | 8244 | 11 KV Ghughas DL | MIX | 8244 | 24.0998 | 79.5008 | BELA BASTI 1 | 25 KVA | 3456 | 3800 | Batiyagarh | Batiyagarh
099821_751358 | 1200000 | Sagar Region | 1204000 | Damoh | 1554900 | Damoh North | 1554905 | Hinota | 33/11 KV S/S RANEH | 5445 | 8280 | 11 KV Bijwar DL | MIX | 8280 | 24.0998 | 79.7514 | 25 kva basti muhra | 25 KVA | 3454 | 3802 | Hatta | Hatta
099850_376413 | 1200000 | Sagar Region | 1204000 | Damoh | 1554900 | Damoh North | 1554902 | Batiagarh | 33/11 KV S/S FUTERA | 5421 | 8177 | 11 KV Futera Pump DL | AG | 8177 | 24.0998 | 79.3764 | NEEMKHEDA SAROJ BAI | 25 KVA | 3456 | 3800 | Batiyagarh | Batiyagarh
100206_407482 | 1200000 | Sagar Region | 1204000 | Damoh | 1554900 | Damoh North | 1554902 | Batiagarh | 33/11 KV S/S FUTERA | 5421 | 8180 | 11 KV Ganjbarkheda DL | DL | 8180 | 24.1002 | 79.4075 | GHURATA BASTI | 100 KVA | 3456 | 3800 | Batiyagarh | Batiyagarh
100219_426435 | 1200000 | Sagar Region | 1204000 | Damoh | 1554900 | Damoh North | 1554902 | Batiagarh | 33/11 KV S/S FUTERA | 5421 | 8179 | 11 KV Ganjbarkheda AG | AG | 8179 | 24.1002 | 79.4264 | GANJ BARKHEDA BIHARI | 25 KVA | 3456 | 3800 | Batiyagarh | Batiyagarh
100228_610602 | 1200000 | Sagar Region | 1204000 | Damoh | 1554900 | Damoh North | 1554986 | Hatta Res | 33/11 KV S/S HATTA | 5423 | 8189 | 11 KV Bori DL | MIX | 8189 | 24.1002 | 79.6106 | watar baksh wala | 25 KVA | 3454 | 3802 | Hatta | Hatta
100307_580503 | 1200000 | Sagar Region | 1204000 | Damoh | 1554900 | Damoh North | 1554986 | Hatta Res | 33/11 KV S/S HATTA | 5423 | 8186 | 11 KV Fatehpur AG | AG | 8186 | 24.1003 | 79.5805 | dammu sahu | 100 KVA | 3454 | 3802 | Hatta | Hatta
100311_407199 | 1200000 | Sagar Region | 1204000 | Damoh | 1554900 | Damoh North | 1554902 | Batiagarh | 33/11 KV S/S FUTERA | 5421 | 8180 | 11 KV Ganjbarkheda DL | DL | 8180 | 24.1003 | 79.4072 | DHARMENDR ATHYA WALA | 25 KVA | 3456 | 3800 | Batiyagarh | Batiyagarh
100349_492200 | 1200000 | Sagar Region | 1204000 | Damoh | 1554900 | Damoh North | 1554902 | Batiagarh | 33/11 KV S/S MAGRON | 5436 | 8243 | 11 KV Belabeli AG | AG | 8243 | 24.1003 | 79.4922 | PURWA HETRAM | 100 KVA | 3456 | 3800 | Batiyagarh | Batiyagarh
100363_362867 | 1200000 | Sagar Region | 1204000 | Damoh | 1554900 | Damoh North | 1554902 | Batiagarh | 33/11 KV S/S BATIAGARH | 5417 | 8161 | 11 KV Batiagarh DL | DL | 8161 | 24.1004 | 79.3629 | BATIYAGARH NEEMKHEDA WALA | 25 KVA | 3456 | 3800 | Batiyagarh | Batiyagarh
100483_362567 | 1200000 | Sagar Region | 1204000 | Damoh | 1554900 | Damoh North | 1554902 | Batiagarh | 33/11 KV S/S BATIAGARH | 5417 | 8161 | 11 KV Batiagarh DL | DL | 8161 | 24.1005 | 79.3626 | BATIYAGARH BALWANT SINGH WALA | 25 KVA | 3456 | 3800 | Batiyagarh | Batiyagarh
100483_474087 | 1200000 | Sagar Region | 1204000 | Damoh | 1554900 | Damoh North | 1554902 | Batiagarh | 33/11 KV S/S MAGRON | 5436 | 8240 | 11 KV Magrone/hardua DL | MIX | 8240 | 24.1005 | 79.4741 | RUSANDO SHOBHA | 25 KVA | 3456 | 3800 | Batiyagarh | Batiyagarh
100489_428894 | 1200000 | Sagar Region | 1204000 | Damoh | 1554900 | Damoh North | 1554902 | Batiagarh | 33/11 KV S/S FUTERA | 5421 | 8179 | 11 KV Ganjbarkheda AG | AG | 8179 | 24.1005 | 79.4289 | GANJ BARKHEDA SUNDAR SINGH | 25 KVA | 3456 | 3800 | Batiyagarh | Batiyagarh
100510_498485 | 1200000 | Sagar Region | 1204000 | Damoh | 1554900 | Damoh North | 1554902 | Batiagarh | 33/11 KV S/S MAGRON | 5436 | 8243 | 11 KV Belabeli AG | AG | 8243 | 24.1005 | 79.4985 | BELA SCHOOL WALA | 100 KVA | 3456 | 3800 | Batiyagarh | Batiyagarh
100522_368034 | 1200000 | Sagar Region | 1204000 | Damoh | 1554900 | Damoh North | 1554902 | Batiagarh | 33/11 KV S/S FUTERA | 5421 | 8177 | 11 KV Futera Pump DL | AG | 8177 | 24.1005 | 79.368 | NEEMKHEDA SANTOSH | 25 KVA | 3456 | 3800 | Batiyagarh | Batiyagarh
100550_500432 | 1200000 | Sagar Region | 1204000 | Damoh | 1554900 | Damoh North | 1554902 | Batiagarh | 33/11 KV S/S MAGRON | 5436 | 8243 | 11 KV Belabeli AG | AG | 8243 | 24.1005 | 79.5004 | BELA NADI WALA 1 | 100 KVA | 3456 | 3800 | Batiyagarh | Batiyagarh
100562_733132 | 1200000 | Sagar Region | 1204000 | Damoh | 1554900 | Damoh North | 1554986 | Hatta Res | 33/11 KV S/S RANEH | 5445 | 18561 | 11 KV Bori AG-2 | AG | 18561 | 24.1006 | 79.7331 | narbada wala | 63 KVA | 3454 | 3802 | Hatta | Hatta
100599_733333 | 1200000 | Sagar Region | 1204000 | Damoh | 1554900 | Damoh North | 1554986 | Hatta Res | 33/11 KV S/S RANEH | 5445 | 18562 | 11 KV Bori DL | MIX | 18562 | 24.1006 | 79.7333 | puliya wala | 25 KVA | 3454 | 3802 | Hatta | Hatta
100806_404649 | 1200000 | Sagar Region | 1204000 | Damoh | 1554900 | Damoh North | 1554902 | Batiagarh | 33/11 KV S/S FUTERA | 5421 | 8180 | 11 KV Ganjbarkheda DL | DL | 8180 | 24.1008 | 79.4046 | GHURATA BASTI -1 | 25 KVA | 3456 | 3800 | Batiyagarh | Batiyagarh
100808_404621 | 1200000 | Sagar Region | 1204000 | Damoh | 1554900 | Damoh North | 1554902 | Batiagarh | 33/11 KV S/S FUTERA | 5421 | 8180 | 11 KV Ganjbarkheda DL | DL | 8180 | 24.1008 | 79.4046 | HARIJAN WALA -2 | 25 KVA | 3456 | 3800 | Batiyagarh | Batiyagarh
100815_431437 | 1200000 | Sagar Region | 1204000 | Damoh | 1554900 | Damoh North | 1554902 | Batiagarh | 33/11 KV S/S FUTERA | 5421 | 8179 | 11 KV Ganjbarkheda AG | AG | 8179 | 24.1008 | 79.4314 | GANJ BARKHEDA AJMER | 25 KVA | 3456 | 3800 | Batiyagarh | Batiyagarh
100825_422648 | 1200000 | Sagar Region | 1204000 | Damoh | 1554900 | Damoh North | 1554902 | Batiagarh | 33/11 KV S/S FUTERA | 5421 | 8179 | 11 KV Ganjbarkheda AG | AG | 8179 | 24.1008 | 79.4226 | GANJ BARKHEDA MOOLSINGH | 25 KVA | 3456 | 3800 | Batiyagarh | Batiyagarh
100830_404573 | 1200000 | Sagar Region | 1204000 | Damoh | 1554900 | Damoh North | 1554902 | Batiagarh | 33/11 KV S/S FUTERA | 5421 | 8179 | 11 KV Ganjbarkheda AG | AG | 8179 | 24.1008 | 79.4046 | GHUARAT HAAR | 100 KVA | 3456 | 3800 | Batiyagarh | Batiyagarh
100854_465073 | 1200000 | Sagar Region | 1204000 | Damoh | 1554900 | Damoh North | 1554902 | Batiagarh | 33/11 KV S/S MAGRON | 5436 | 8240 | 11 KV Magrone/hardua DL | MIX | 8240 | 24.1009 | 79.4651 | RUSANDO JAIN WALA | 25 KVA | 3456 | 3800 | Batiyagarh | Batiyagarh
100861_404446 | 1200000 | Sagar Region | 1204000 | Damoh | 1554900 | Damoh North | 1554902 | Batiagarh | 33/11 KV S/S FUTERA | 5421 | 8180 | 11 KV Ganjbarkheda DL | DL | 8180 | 24.1009 | 79.4044 | WETER BOX WALA -2 | 25 KVA | 3456 | 3800 | Batiyagarh | Batiyagarh
100980_515287 | 1200000 | Sagar Region | 1204000 | Damoh | 1554900 | Damoh North | 1554986 | Hatta Res | 33/11 KV S/S HATTA | 5423 | 8188 | 11 KV W/W(tikariaya) DL | MIX | 8188 | 24.101 | 79.5153 | RODA TARI PARSU KE PAS | 25 KVA | 3455 | 3804 | Patera | Patera
101118_420469 | 1200000 | Sagar Region | 1204000 | Damoh | 1554900 | Damoh North | 1554902 | Batiagarh | 33/11 KV S/S FUTERA | 5421 | 8179 | 11 KV Ganjbarkheda AG | AG | 8179 | 24.1011 | 79.4205 | GANJ BARKHEDA KHOOB SINGH | 25 KVA | 3456 | 3800 | Batiyagarh | Batiyagarh
101252_426001 | 1200000 | Sagar Region | 1204000 | Damoh | 1554900 | Damoh North | 1554902 | Batiagarh | 33/11 KV S/S FUTERA | 5421 | 8179 | 11 KV Ganjbarkheda AG | AG | 8179 | 24.1013 | 79.426 | BANDHA PANCHAM | 25 KVA | 3456 | 3800 | Batiyagarh | Batiyagarh
101336_700542 | 1200000 | Sagar Region | 1204000 | Damoh | 1554900 | Damoh North | 1554986 | Hatta Res | 33/11 KV S/S RANEH | 5445 | 18562 | 11 KV Bori DL | MIX | 18562 | 24.1013 | 79.7005 | harijan barkhera chen wala | 25 KVA | 3454 | 3802 | Hatta | Hatta
101382_399956 | 1200000 | Sagar Region | 1204000 | Damoh | 1554900 | Damoh North | 1554902 | Batiagarh | 33/11 KV S/S FUTERA | 5421 | 8179 | 11 KV Ganjbarkheda AG | AG | 8179 | 24.1014 | 79.4 | GHUARAT TIKRO | 100 KVA | 3456 | 3800 | Batiyagarh | Batiyagarh
101406_554796 | 1200000 | Sagar Region | 1204000 | Damoh | 1554900 | Damoh North | 1554986 | Hatta Res | 33/11 KV S/S HATTA | 5423 | 8186 | 11 KV Fatehpur AG | AG | 8186 | 24.1014 | 79.5548 | mahendr kachi | 25 KVA | 3455 | 3804 | Patera | Patera
101417_611391 | 1200000 | Sagar Region | 1204000 | Damoh | 1554900 | Damoh North | 1554986 | Hatta Res | 33/11 KV S/S HATTA | 5423 | 8189 | 11 KV Bori DL | MIX | 8189 | 24.1014 | 79.6114 | dukan wala | 25 KVA | 3454 | 3802 | Hatta | Hatta
101510_327701 | 1200000 | Sagar Region | 1204000 | Damoh | 1554900 | Damoh North | 1554902 | Batiagarh | 33/11 KV S/S BATIAGARH | 5417 | 14833 | 11 KV KAITORA DL | MIX | 14833 | 24.1015 | 79.3277 | SHEKHPURA COLONY | 25 KVA | 3456 | 3800 | Batiyagarh | Batiyagarh
101577_430196 | 1200000 | Sagar Region | 1204000 | Damoh | 1554900 | Damoh North | 1554902 | Batiagarh | 33/11 KV S/S FUTERA | 5421 | 8180 | 11 KV Ganjbarkheda DL | DL | 8180 | 24.1016 | 79.4302 | BANDHA BASTI -1 | 25 KVA | 3456 | 3800 | Batiyagarh | Batiyagarh
101627_371718 | 1200000 | Sagar Region | 1204000 | Damoh | 1554900 | Damoh North | 1554902 | Batiagarh | 33/11 KV S/S FUTERA | 5421 | 8177 | 11 KV Futera Pump DL | AG | 8177 | 24.1016 | 79.3717 | NEEMKHEDA AHIRWAL | 25 KVA | 3456 | 3800 | Batiyagarh | Batiyagarh
101631_502593 | 1200000 | Sagar Region | 1204000 | Damoh | 1554900 | Damoh North | 1554902 | Batiagarh | 33/11 KV S/S MAGRON | 5436 | 8244 | 11 KV Ghughas DL | MIX | 8244 | 24.1016 | 79.5026 | BELA BASTI | 25 KVA | 3456 | 3800 | Batiyagarh | Batiyagarh
101643_700973 | 1200000 | Sagar Region | 1204000 | Damoh | 1554900 | Damoh North | 1554986 | Hatta Res | 33/11 KV S/S RANEH | 5445 | 18562 | 11 KV Bori DL | MIX | 18562 | 24.1016 | 79.701 | tawar barkhera chen wala | 25 KVA | 3454 | 3802 | Hatta | Hatta
101690_572801 | 1200000 | Sagar Region | 1204000 | Damoh | 1554900 | Damoh North | 1554986 | Hatta Res | 33/11 KV S/S HATTA | 5423 | 8188 | 11 KV W/W(tikariaya) DL | MIX | 8188 | 24.1017 | 79.5728 | PREMPURA DHANDU YADAV | 25 KVA | 3454 | 3802 | Hatta | Hatta
101721_574959 | 1200000 | Sagar Region | 1204000 | Damoh | 1554900 | Damoh North | 1554986 | Hatta Res | 33/11 KV S/S HATTA | 5423 | 8186 | 11 KV Fatehpur AG | AG | 8186 | 24.1017 | 79.575 | prempura school | 25 KVA | 3454 | 3802 | Hatta | Hatta
101728_513519 | 1200000 | Sagar Region | 1204000 | Damoh | 1554900 | Damoh North | 1554986 | Hatta Res | 33/11 KV S/S HATTA | 5423 | 8186 | 11 KV Fatehpur AG | AG | 8186 | 24.1017 | 79.5135 | shant mohan patel | 63 KVA | 3455 | 3804 | Patera | Patera
101754_527370 | 1200000 | Sagar Region | 1204000 | Damoh | 1554900 | Damoh North | 1554986 | Hatta Res | 33/11 KV S/S HATTA | 5423 | 8186 | 11 KV Fatehpur AG | AG | 8186 | 24.1018 | 79.5274 | dileep patel | 63 KVA | 3455 | 3804 | Patera | Patera
101781_574701 | 1200000 | Sagar Region | 1204000 | Damoh | 1554900 | Damoh North | 1554986 | Hatta Res | 33/11 KV S/S HATTA | 5423 | 8188 | 11 KV W/W(tikariaya) DL | MIX | 8188 | 24.1018 | 79.5747 | PREMPURA SCHOOL | 25 KVA | 3454 | 3802 | Hatta | Hatta
101797_370974 | 1200000 | Sagar Region | 1204000 | Damoh | 1554900 | Damoh North | 1554902 | Batiagarh | 33/11 KV S/S FUTERA | 5421 | 8177 | 11 KV Futera Pump DL | AG | 8177 | 24.1018 | 79.371 | NEEMKHEDA PARASRAM WALA | 25 KVA | 3456 | 3800 | Batiyagarh | Batiyagarh
101801_408465 | 1200000 | Sagar Region | 1204000 | Damoh | 1554900 | Damoh North | 1554902 | Batiagarh | 33/11 KV S/S FUTERA | 5421 | 8180 | 11 KV Ganjbarkheda DL | DL | 8180 | 24.1018 | 79.4085 | BAJAR WALA | 25 KVA | 3456 | 3800 | Batiyagarh | Batiyagarh
101807_412748 | 1200000 | Sagar Region | 1204000 | Damoh | 1554900 | Damoh North | 1554902 | Batiagarh | 33/11 KV S/S FUTERA | 5421 | 8180 | 11 KV Ganjbarkheda DL | DL | 8180 | 24.1018 | 79.4127 | HARIJAN BASTI | 25 KVA | 3456 | 3800 | Batiyagarh | Batiyagarh
101823_613440 | 1200000 | Sagar Region | 1204000 | Damoh | 1554900 | Damoh North | 1554986 | Hatta Res | 33/11 KV S/S HATTA | 5423 | 8189 | 11 KV Bori DL | MIX | 8189 | 24.1018 | 79.6134 | road wala | 25 KVA | 3454 | 3802 | Hatta | Hatta
101845_406230 | 1200000 | Sagar Region | 1204000 | Damoh | 1554900 | Damoh North | 1554902 | Batiagarh | 33/11 KV S/S FUTERA | 5421 | 8180 | 11 KV Ganjbarkheda DL | DL | 8180 | 24.1018 | 79.4062 | PATHAK WALA | 25 KVA | 3456 | 3800 | Batiyagarh | Batiyagarh
101871_429015 | 1200000 | Sagar Region | 1204000 | Damoh | 1554900 | Damoh North | 1554902 | Batiagarh | 33/11 KV S/S FUTERA | 5421 | 8179 | 11 KV Ganjbarkheda AG | AG | 8179 | 24.1019 | 79.429 | GANJ BARKHEDA ANRATH | 25 KVA | 3456 | 3800 | Batiyagarh | Batiyagarh
101880_409260 | 1200000 | Sagar Region | 1204000 | Damoh | 1554900 | Damoh North | 1554902 | Batiagarh | 33/11 KV S/S FUTERA | 5421 | 8180 | 11 KV Ganjbarkheda DL | DL | 8180 | 24.1019 | 79.4093 | JIO TOWER | 25 KVA | 3456 | 3800 | Batiyagarh | Batiyagarh
101898_566626 | 1200000 | Sagar Region | 1204000 | Damoh | 1554900 | Damoh North | 1554986 | Hatta Res | 33/11 KV S/S HATTA | 5423 | 8186 | 11 KV Fatehpur AG | AG | 8186 | 24.1019 | 79.5666 | prempura harijan wala | 25 KVA | 3455 | 3804 | Patera | Patera
101902_499211 | 1200000 | Sagar Region | 1204000 | Damoh | 1554900 | Damoh North | 1554902 | Batiagarh | 33/11 KV S/S MAGRON | 5436 | 8244 | 11 KV Ghughas DL | MIX | 8244 | 24.1019 | 79.4992 | BELA MATA WALA | 25 KVA | 3456 | 3800 | Batiyagarh | Batiyagarh
101961_471709 | 1200000 | Sagar Region | 1204000 | Damoh | 1554900 | Damoh North | 1554902 | Batiagarh | 33/11 KV S/S MAGRON | 5436 | 8240 | 11 KV Magrone/hardua DL | MIX | 8240 | 24.102 | 79.4717 | RUSANDO RAJ SINGH | 25 KVA | 3456 | 3800 | Batiyagarh | Batiyagarh
102060_416614 | 1200000 | Sagar Region | 1204000 | Damoh | 1554900 | Damoh North | 1554902 | Batiagarh | 33/11 KV S/S FUTERA | 5421 | 8179 | 11 KV Ganjbarkheda AG | AG | 8179 | 24.1021 | 79.4166 | AGARA DEEPESH JAIN | 25 KVA | 3456 | 3800 | Batiyagarh | Batiyagarh
102087_681445 | 1200000 | Sagar Region | 1204000 | Damoh | 1554900 | Damoh North | 1554986 | Hatta Res | 33/11 KV S/S RANEH | 5445 | 8283 | 11 KV Bori AG | AG | 8283 | 24.1021 | 79.6814 | parshottam patel | 25 KVA | 3454 | 3802 | Hatta | Hatta
102128_360448 | 1200000 | Sagar Region | 1204000 | Damoh | 1554900 | Damoh North | 1554902 | Batiagarh | 33/11 KV S/S BATIAGARH | 5417 | 8161 | 11 KV Batiagarh DL | DL | 8161 | 24.1021 | 79.3604 | BATIYAGARH RAMNATH DAU WALA | 100 KVA | 3456 | 3800 | Batiyagarh | Batiyagarh
102235_374294 | 1200000 | Sagar Region | 1204000 | Damoh | 1554900 | Damoh North | 1554902 | Batiagarh | 33/11 KV S/S FUTERA | 5421 | 8177 | 11 KV Futera Pump DL | AG | 8177 | 24.1022 | 79.3743 | NEEMKHEDA SHITAL WALA | 25 KVA | 3456 | 3800 | Batiyagarh | Batiyagarh
102268_358573 | 1200000 | Sagar Region | 1204000 | Damoh | 1554900 | Damoh North | 1554902 | Batiagarh | 33/11 KV S/S BATIAGARH | 5417 | 8161 | 11 KV Batiagarh DL | DL | 8161 | 24.1023 | 79.3586 | BATIYAGARH SEETARAM BABBA WALA | 100 KVA | 3456 | 3800 | Batiyagarh | Batiyagarh
102285_358587 | 1200000 | Sagar Region | 1204000 | Damoh | 1554900 | Damoh North | 1554902 | Batiagarh | 33/11 KV S/S BATIAGARH | 5417 | 8161 | 11 KV Batiagarh DL | DL | 8161 | 24.1023 | 79.3586 | BATIYAGARH SEETARAM BABBA WALA - 2 | 100 KVA | 3456 | 3800 | Batiyagarh | Batiyagarh
102327_708620 | 1200000 | Sagar Region | 1204000 | Damoh | 1554900 | Damoh North | 1554986 | Hatta Res | 33/11 KV S/S RANEH | 5445 | 18561 | 11 KV Bori AG-2 | AG | 18561 | 24.1023 | 79.7086 | kakra har | 100 KVA | 3454 | 3802 | Hatta | Hatta
102372_644303 | 1200000 | Sagar Region | 1204000 | Damoh | 1554900 | Damoh North | 1554986 | Hatta Res | 33/11 KV S/S HATTA | 5423 | 8189 | 11 KV Bori DL | MIX | 8189 | 24.1024 | 79.6443 | shreekant dubey ke ghr ke paas wala | 25 KVA | 3454 | 3802 | Hatta | Hatta
102409_431265 | 1200000 | Sagar Region | 1204000 | Damoh | 1554900 | Damoh North | 1554902 | Batiagarh | 33/11 KV S/S FUTERA | 5421 | 8180 | 11 KV Ganjbarkheda DL | DL | 8180 | 24.1024 | 79.4313 | HALLE BHAI | 25 KVA | 3456 | 3800 | Batiyagarh | Batiyagarh
102447_562159 | 1200000 | Sagar Region | 1204000 | Damoh | 1554900 | Damoh North | 1554986 | Hatta Res | 33/11 KV S/S HATTA | 5423 | 8186 | 11 KV Fatehpur AG | AG | 8186 | 24.1024 | 79.5622 | suresh pateriya | 25 KVA | 3455 | 3804 | Patera | Patera
102471_473797 | 1200000 | Sagar Region | 1204000 | Damoh | 1554900 | Damoh North | 1554902 | Batiagarh | 33/11 KV S/S MAGRON | 5436 | 8240 | 11 KV Magrone/hardua DL | MIX | 8240 | 24.1025 | 79.4738 | RUSANDO DAAN SINGH | 25 KVA | 3456 | 3800 | Batiyagarh | Batiyagarh
102538_468511 | 1200000 | Sagar Region | 1204000 | Damoh | 1554900 | Damoh North | 1554902 | Batiagarh | 33/11 KV S/S MAGRON | 5436 | 8240 | 11 KV Magrone/hardua DL | MIX | 8240 | 24.1025 | 79.4685 | RUSANDO SHRI BAI WALA | 25 KVA | 3456 | 3800 | Batiyagarh | Batiyagarh
102614_581988 | 1200000 | Sagar Region | 1204000 | Damoh | 1554900 | Damoh North | 1554986 | Hatta Res | 33/11 KV S/S HATTA | 5423 | 8186 | 11 KV Fatehpur AG | AG | 8186 | 24.1026 | 79.582 | dageniya pul | 25 KVA | 3454 | 3802 | Hatta | Hatta
102708_701899 | 1200000 | Sagar Region | 1204000 | Damoh | 1554900 | Damoh North | 1554986 | Hatta Res | 33/11 KV S/S RANEH | 5445 | 18562 | 11 KV Bori DL | MIX | 18562 | 24.1027 | 79.7019 | mandir barkhera chen wala | 25 KVA | 3454 | 3802 | Hatta | Hatta
102803_369560 | 1200000 | Sagar Region | 1204000 | Damoh | 1554900 | Damoh North | 1554902 | Batiagarh | 33/11 KV S/S BATIAGARH | 5417 | 8164 | 11 KV Futera Bakayan DL | MIX | 8164 | 24.1028 | 79.3696 | NEEMKHEDA BASTI WALA | 25 KVA | 3456 | 3800 | Batiyagarh | Batiyagarh
102842_708529 | 1200000 | Sagar Region | 1204000 | Damoh | 1554900 | Damoh North | 1554986 | Hatta Res | 33/11 KV S/S RANEH | 5445 | 18562 | 11 KV Bori DL | MIX | 18562 | 24.1028 | 79.7085 | barkhera basti wala | 25 KVA | 3454 | 3802 | Hatta | Hatta
102847_435430 | 1200000 | Sagar Region | 1204000 | Damoh | 1554900 | Damoh North | 1554902 | Batiagarh | 33/11 KV S/S FUTERA | 5421 | 8179 | 11 KV Ganjbarkheda AG | AG | 8179 | 24.1028 | 79.4354 | BANDHA PARSOTTAM | 25 KVA | 3456 | 3800 | Batiyagarh | Batiyagarh
102851_482143 | 1200000 | Sagar Region | 1204000 | Damoh | 1554900 | Damoh North | 1554902 | Batiagarh | 33/11 KV S/S MAGRON | 5436 | 8243 | 11 KV Belabeli AG | AG | 8243 | 24.1029 | 79.4821 | RUSHANDO GHAMSHAYAM WALA | 25 KVA | 3456 | 3800 | Batiyagarh | Batiyagarh
102871_430407 | 1200000 | Sagar Region | 1204000 | Damoh | 1554900 | Damoh North | 1554902 | Batiagarh | 33/11 KV S/S FUTERA | 5421 | 8180 | 11 KV Ganjbarkheda DL | DL | 8180 | 24.1029 | 79.4304 | VIRENDRA WALA | 25 KVA | 3456 | 3800 | Batiyagarh | Batiyagarh
102925_327672 | 1200000 | Sagar Region | 1204000 | Damoh | 1554900 | Damoh North | 1554902 | Batiagarh | 33/11 KV S/S BATIAGARH | 5417 | 14833 | 11 KV KAITORA DL | MIX | 14833 | 24.1029 | 79.3277 | SHEKHPURA COLONY | 25 KVA | 3456 | 3800 | Batiyagarh | Batiyagarh
103002_548146 | 1200000 | Sagar Region | 1204000 | Damoh | 1554900 | Damoh North | 1554986 | Hatta Res | 33/11 KV S/S HATTA | 5423 | 8186 | 11 KV Fatehpur AG | AG | 8186 | 24.103 | 79.5481 | malkhan aadiwasi | 25 KVA | 3455 | 3804 | Patera | Patera
103004_548744 | 1200000 | Sagar Region | 1204000 | Damoh | 1554900 | Damoh North | 1554901 | Bangaon | 33/11 KV S/S BANGAON | 5416 | 8156 | 11 KV Luhari DL | MIX | 8156 | 24.103 | 79.5487 | CHENPURA HAR | 25 KVA | 3455 | 3804 | Patera | Patera
103006_407932 | 1200000 | Sagar Region | 1204000 | Damoh | 1554900 | Damoh North | 1554902 | Batiagarh | 33/11 KV S/S FUTERA | 5421 | 8180 | 11 KV Ganjbarkheda DL | DL | 8180 | 24.103 | 79.4079 | WETER BOX WALA | 63 KVA | 3456 | 3800 | Batiyagarh | Batiyagarh
103017_504668 | 1200000 | Sagar Region | 1204000 | Damoh | 1554900 | Damoh North | 1554902 | Batiagarh | 33/11 KV S/S MAGRON | 5436 | 8243 | 11 KV Belabeli AG | AG | 8243 | 24.103 | 79.5047 | BELA NADIWALA 2 | 100 KVA | 3456 | 3800 | Batiyagarh | Batiyagarh
103043_548641 | 1200000 | Sagar Region | 1204000 | Damoh | 1554900 | Damoh North | 1554901 | Bangaon | 33/11 KV S/S BANGAON | 5416 | 8157 | 11 KV Luhari Ag | AG | 8157 | 24.103 | 79.5486 | kheri ke maharaj wala | 25 KVA | 3455 | 3804 | Patera | Patera
103203_572189 | 1200000 | Sagar Region | 1204000 | Damoh | 1554900 | Damoh North | 1554986 | Hatta Res | 33/11 KV S/S HATTA | 5423 | 8186 | 11 KV Fatehpur AG | AG | 8186 | 24.1032 | 79.5722 | yadav ji | 25 KVA | 3454 | 3802 | Hatta | Hatta
103227_410023 | 1200000 | Sagar Region | 1204000 | Damoh | 1554900 | Damoh North | 1554902 | Batiagarh | 33/11 KV S/S FUTERA | 5421 | 8180 | 11 KV Ganjbarkheda DL | DL | 8180 | 24.1032 | 79.41 | RAJESH SINGH WALA | 25 KVA | 3456 | 3800 | Batiyagarh | Batiyagarh
103231_681958 | 1200000 | Sagar Region | 1204000 | Damoh | 1554900 | Damoh North | 1554986 | Hatta Res | 33/11 KV S/S RANEH | 5445 | 8283 | 11 KV Bori AG | AG | 8283 | 24.1032 | 79.682 | rakesh patel | 25 KVA | 3454 | 3802 | Hatta | Hatta
103234_516155 | 1200000 | Sagar Region | 1204000 | Damoh | 1554900 | Damoh North | 1554986 | Hatta Res | 33/11 KV S/S HATTA | 5423 | 8188 | 11 KV W/W(tikariaya) DL | MIX | 8188 | 24.1032 | 79.5162 | RODA TARI MITTHU KE PAS | 25 KVA | 3455 | 3804 | Patera | Patera
103262_354305 | 1200000 | Sagar Region | 1204000 | Damoh | 1554900 | Damoh North | 1554902 | Batiagarh | 33/11 KV S/S BATIAGARH | 5417 | 8161 | 11 KV Batiagarh DL | DL | 8161 | 24.1033 | 79.3543 | BATIYAGARH TEEKARAM SAHU WALA | 25 KVA | 3456 | 3800 | Batiyagarh | Batiyagarh
103339_460248 | 1200000 | Sagar Region | 1204000 | Damoh | 1554900 | Damoh North | 1554902 | Batiagarh | 33/11 KV S/S MAGRON | 5436 | 8240 | 11 KV Magrone/hardua DL | MIX | 8240 | 24.1033 | 79.4602 | MANGOLA HARIJAN WALA | 25 KVA | 3456 | 3800 | Batiyagarh | Batiyagarh
103402_698893 | 1200000 | Sagar Region | 1204000 | Damoh | 1554900 | Damoh North | 1554986 | Hatta Res | 33/11 KV S/S RANEH | 5445 | 18562 | 11 KV Bori DL | MIX | 18562 | 24.1034 | 79.6989 | mastram wala | 25 KVA | 3454 | 3802 | Hatta | Hatta
103424_469233 | 1200000 | Sagar Region | 1204000 | Damoh | 1554900 | Damoh North | 1554902 | Batiagarh | 33/11 KV S/S MAGRON | 5436 | 8240 | 11 KV Magrone/hardua DL | MIX | 8240 | 24.1034 | 79.4692 | RUSANDO JAGDISH WALA | 25 KVA | 3456 | 3800 | Batiyagarh | Batiyagarh
103524_343239 | 1200000 | Sagar Region | 1204000 | Damoh | 1554900 | Damoh North | 1554902 | Batiagarh | 33/11 KV S/S BATIAGARH | 5417 | 8165 | 11 Kv Seegone AG | AG | 8165 | 24.1035 | 79.3432 | BATIYAGARH TALAB HAAR | 100 KVA | 3456 | 3800 | Batiyagarh | Batiyagarh
103533_414442 | 1200000 | Sagar Region | 1204000 | Damoh | 1554900 | Damoh North | 1554902 | Batiagarh | 33/11 KV S/S FUTERA | 5421 | 8179 | 11 KV Ganjbarkheda AG | AG | 8179 | 24.1035 | 79.4144 | AGARA SUNDRIBAI | 25 KVA | 3456 | 3800 | Batiyagarh | Batiyagarh
103550_609398 | 1200000 | Sagar Region | 1204000 | Damoh | 1554900 | Damoh North | 1554986 | Hatta Res | 33/11 KV S/S HATTA | 5423 | 8189 | 11 KV Bori DL | MIX | 8189 | 24.1035 | 79.6094 | darwari patel wala | 25 KVA | 3454 | 3802 | Hatta | Hatta
103627_709066 | 1200000 | Sagar Region | 1204000 | Damoh | 1554900 | Damoh North | 1554986 | Hatta Res | 33/11 KV S/S RANEH | 5445 | 18562 | 11 KV Bori DL | MIX | 18562 | 24.1036 | 79.7091 | devendr wali | 25 KVA | 3454 | 3802 | Hatta | Hatta
103664_374664 | 1200000 | Sagar Region | 1204000 | Damoh | 1554900 | Damoh North | 1554902 | Batiagarh | 33/11 KV S/S FUTERA | 5421 | 8177 | 11 KV Futera Pump DL | AG | 8177 | 24.1037 | 79.3747 | NEEMKHEDA BHARAT | 25 KVA | 3456 | 3800 | Batiyagarh | Batiyagarh
103708_332010 | 1200000 | Sagar Region | 1204000 | Damoh | 1554900 | Damoh North | 1554902 | Batiagarh | 33/11 KV S/S BATIAGARH | 5417 | 14833 | 11 KV KAITORA DL | MIX | 14833 | 24.1037 | 79.332 | BATIYAGARH PARDI KI TAPARIYA | 25 KVA | 3456 | 3800 | Batiyagarh | Batiyagarh
103709_466110 | 1200000 | Sagar Region | 1204000 | Damoh | 1554900 | Damoh North | 1554902 | Batiagarh | 33/11 KV S/S MAGRON | 5436 | 8240 | 11 KV Magrone/hardua DL | MIX | 8240 | 24.1037 | 79.4661 | RUSANDO CHOTIBAHU | 25 KVA | 3456 | 3800 | Batiyagarh | Batiyagarh
103946_381915 | 1200000 | Sagar Region | 1204000 | Damoh | 1554900 | Damoh North | 1554902 | Batiagarh | 33/11 KV S/S FUTERA | 5421 | 8177 | 11 KV Futera Pump DL | AG | 8177 | 24.1039 | 79.3819 | NEEMKHEDA LAXMAN | 25 KVA | 3456 | 3800 | Batiyagarh | Batiyagarh
104001_476983 | 1200000 | Sagar Region | 1204000 | Damoh | 1554900 | Damoh North | 1554902 | Batiagarh | 33/11 KV S/S MAGRON | 5436 | 8240 | 11 KV Magrone/hardua DL | MIX | 8240 | 24.104 | 79.477 | RUSANDO GUPTA WALA | 25 KVA | 3456 | 3800 | Batiyagarh | Batiyagarh
104025_363288 | 1200000 | Sagar Region | 1204000 | Damoh | 1554900 | Damoh North | 1554902 | Batiagarh | 33/11 KV S/S BATIAGARH | 5417 | 8164 | 11 KV Futera Bakayan DL | MIX | 8164 | 24.104 | 79.3633 | NEEMKHEDA GORELAL WALA | 25 KVA | 3456 | 3800 | Batiyagarh | Batiyagarh
104036_376480 | 1200000 | Sagar Region | 1204000 | Damoh | 1554900 | Damoh North | 1554902 | Batiagarh | 33/11 KV S/S FUTERA | 5421 | 8177 | 11 KV Futera Pump DL | AG | 8177 | 24.104 | 79.3765 | NEEMKHEDA 1 | 25 KVA | 3456 | 3800 | Batiyagarh | Batiyagarh
104064_458686 | 1200000 | Sagar Region | 1204000 | Damoh | 1554900 | Damoh North | 1554902 | Batiagarh | 33/11 KV S/S MAGRON | 5436 | 8240 | 11 KV Magrone/hardua DL | MIX | 8240 | 24.1041 | 79.4587 | MANGOLA GUPTA WALA | 25 KVA | 3456 | 3800 | Batiyagarh | Batiyagarh
104116_709772 | 1200000 | Sagar Region | 1204000 | Damoh | 1554900 | Damoh North | 1554986 | Hatta Res | 33/11 KV S/S RANEH | 5445 | 18562 | 11 KV Bori DL | MIX | 18562 | 24.1041 | 79.7098 | barkhera chen devendr patwari wala | 25 KVA | 3454 | 3802 | Hatta | Hatta
104140_678499 | 1200000 | Sagar Region | 1204000 | Damoh | 1554900 | Damoh North | 1554986 | Hatta Res | 33/11 KV S/S RANEH | 5445 | 8283 | 11 KV Bori AG | AG | 8283 | 24.1041 | 79.6785 | balak das | 25 KVA | 3454 | 3802 | Hatta | Hatta
104176_560410 | 1200000 | Sagar Region | 1204000 | Damoh | 1554900 | Damoh North | 1554986 | Hatta Res | 33/11 KV S/S HATTA | 5423 | 8186 | 11 KV Fatehpur AG | AG | 8186 | 24.1042 | 79.5604 | bharat sharma wala | 25 KVA | 3455 | 3804 | Patera | Patera
104202_547898 | 1200000 | Sagar Region | 1204000 | Damoh | 1554900 | Damoh North | 1554986 | Hatta Res | 33/11 KV S/S HATTA | 5423 | 8186 | 11 KV Fatehpur AG | AG | 8186 | 24.1042 | 79.5479 | harijan wala | 25 KVA | 3455 | 3804 | Patera | Patera
104205_707355 | 1200000 | Sagar Region | 1204000 | Damoh | 1554900 | Damoh North | 1554986 | Hatta Res | 33/11 KV S/S RANEH | 5445 | 18562 | 11 KV Bori DL | MIX | 18562 | 24.1042 | 79.7074 | school ke paas boltash wala | 25 KVA | 3454 | 3802 | Hatta | Hatta
104212_484346 | 1200000 | Sagar Region | 1204000 | Damoh | 1554900 | Damoh North | 1554902 | Batiagarh | 33/11 KV S/S MAGRON | 5436 | 8243 | 11 KV Belabeli AG | AG | 8243 | 24.1042 | 79.4843 | RUSHANDO AMRIT PAL | 25 KVA | 3456 | 3800 | Batiyagarh | Batiyagarh
104270_539932 | 1200000 | Sagar Region | 1204000 | Damoh | 1554900 | Damoh North | 1554986 | Hatta Res | 33/11 KV S/S HATTA | 5423 | 8186 | 11 KV Fatehpur AG | AG | 8186 | 24.1043 | 79.5399 | devendr sharma | 25 KVA | 3455 | 3804 | Patera | Patera
104439_495643 | 1200000 | Sagar Region | 1204000 | Damoh | 1554900 | Damoh North | 1554902 | Batiagarh | 33/11 KV S/S MAGRON | 5436 | 8243 | 11 KV Belabeli AG | AG | 8243 | 24.1044 | 79.4956 | BELA ISHAWAR PRSAD | 100 KVA | 3456 | 3800 | Batiyagarh | Batiyagarh
104468_360162 | 1200000 | Sagar Region | 1204000 | Damoh | 1554900 | Damoh North | 1554902 | Batiagarh | 33/11 KV S/S BATIAGARH | 5417 | 8164 | 11 KV Futera Bakayan DL | MIX | 8164 | 24.1045 | 79.3602 | BATIYAGARH BY PAAS ROAD WALA | 25 KVA | 3456 | 3800 | Batiyagarh | Batiyagarh
104469_515565 | 1200000 | Sagar Region | 1204000 | Damoh | 1554900 | Damoh North | 1554986 | Hatta Res | 33/11 KV S/S HATTA | 5423 | 8186 | 11 KV Fatehpur AG | AG | 8186 | 24.1045 | 79.5156 | dangu patel | 25 KVA | 3455 | 3804 | Patera | Patera
104482_699834 | 1200000 | Sagar Region | 1204000 | Damoh | 1554900 | Damoh North | 1554986 | Hatta Res | 33/11 KV S/S RANEH | 5445 | 18562 | 11 KV Bori DL | MIX | 18562 | 24.1045 | 79.6998 | aadiwasi mohlla wala | 25 KVA | 3454 | 3802 | Hatta | Hatta
104607_384239 | 1200000 | Sagar Region | 1204000 | Damoh | 1554900 | Damoh North | 1554902 | Batiagarh | 33/11 KV S/S FUTERA | 5421 | 8177 | 11 KV Futera Pump DL | AG | 8177 | 24.1046 | 79.3842 | NEEMKHEDA DAYAL WALA | 25 KVA | 3456 | 3800 | Batiyagarh | Batiyagarh
104789_518480 | 1200000 | Sagar Region | 1204000 | Damoh | 1554900 | Damoh North | 1554986 | Hatta Res | 33/11 KV S/S HATTA | 5423 | 8186 | 11 KV Fatehpur AG | AG | 8186 | 24.1048 | 79.5185 | laxman michra | 63 KVA | 3455 | 3804 | Patera | Patera
104846_704685 | 1200000 | Sagar Region | 1204000 | Damoh | 1554900 | Damoh North | 1554986 | Hatta Res | 33/11 KV S/S RANEH | 5445 | 18562 | 11 KV Bori DL | MIX | 18562 | 24.1048 | 79.7047 | nabbbu ke paas barkhera chen wala | 25 KVA | 3454 | 3802 | Hatta | Hatta
105050_355470 | 1200000 | Sagar Region | 1204000 | Damoh | 1554900 | Damoh North | 1554902 | Batiagarh | 33/11 KV S/S BATIAGARH | 5417 | 8161 | 11 KV Batiagarh DL | DL | 8161 | 24.105 | 79.3555 | BATIYAGARH SONI WALA | 25 KVA | 3456 | 3800 | Batiyagarh | Batiyagarh
105210_368151 | 1200000 | Sagar Region | 1204000 | Damoh | 1554900 | Damoh North | 1554902 | Batiagarh | 33/11 KV S/S FUTERA | 5421 | 8177 | 11 KV Futera Pump DL | AG | 8177 | 24.1052 | 79.3682 | NEEMKHEDA KASHIRAM | 25 KVA | 3456 | 3800 | Batiyagarh | Batiyagarh
105257_549502 | 1200000 | Sagar Region | 1204000 | Damoh | 1554900 | Damoh North | 1554986 | Hatta Res | 33/11 KV S/S HATTA | 5423 | 8186 | 11 KV Fatehpur AG | AG | 8186 | 24.1053 | 79.5495 | sharma wala | 63 KVA | 3455 | 3804 | Patera | Patera
105335_703927 | 1200000 | Sagar Region | 1204000 | Damoh | 1554900 | Damoh North | 1554986 | Hatta Res | 33/11 KV S/S RANEH | 5445 | 18562 | 11 KV Bori DL | MIX | 18562 | 24.1053 | 79.7039 | kakra mandir ke pass wala | 25 KVA | 3454 | 3802 | Hatta | Hatta
105348_434232 | 1200000 | Sagar Region | 1204000 | Damoh | 1554900 | Damoh North | 1554902 | Batiagarh | 33/11 KV S/S FUTERA | 5421 | 8179 | 11 KV Ganjbarkheda AG | AG | 8179 | 24.1053 | 79.4342 | BANDHA SANTOSH | 25 KVA | 3456 | 3800 | Batiyagarh | Batiyagarh
105370_406377 | 1200000 | Sagar Region | 1204000 | Damoh | 1554900 | Damoh North | 1554902 | Batiagarh | 33/11 KV S/S FUTERA | 5421 | 8179 | 11 KV Ganjbarkheda AG | AG | 8179 | 24.1054 | 79.4064 | AGARA KAMALRANI | 25 KVA | 3456 | 3800 | Batiyagarh | Batiyagarh
105383_548771 | 1200000 | Sagar Region | 1204000 | Damoh | 1554900 | Damoh North | 1554986 | Hatta Res | 33/11 KV S/S HATTA | 5423 | 8188 | 11 KV W/W(tikariaya) DL | MIX | 8188 | 24.1054 | 79.5488 | KHAIRI BASTI RATAN SEN | 25 KVA | 3455 | 3804 | Patera | Patera
105425_505283 | 1200000 | Sagar Region | 1204000 | Damoh | 1554900 | Damoh North | 1554902 | Batiagarh | 33/11 KV S/S MAGRON | 5436 | 8243 | 11 KV Belabeli AG | AG | 8243 | 24.1054 | 79.5053 | BELA RADHA RANI | 100 KVA | 3456 | 3800 | Batiyagarh | Batiyagarh
105438_392264 | 1200000 | Sagar Region | 1204000 | Damoh | 1554900 | Damoh North | 1554902 | Batiagarh | 33/11 KV S/S BATIAGARH | 5417 | 8163 | 11 KV Anjni DL | MIX | 8163 | 24.1054 | 79.3923 | masab wala | 25 KVA | 3456 | 3800 | Batiyagarh | Batiyagarh
105539_554426 | 1200000 | Sagar Region | 1204000 | Damoh | 1554900 | Damoh North | 1554986 | Hatta Res | 33/11 KV S/S HATTA | 5423 | 8186 | 11 KV Fatehpur AG | AG | 8186 | 24.1055 | 79.5544 | devendr sharma wala | 25 KVA | 3455 | 3804 | Patera | Patera
105643_435442 | 1200000 | Sagar Region | 1204000 | Damoh | 1554900 | Damoh North | 1554902 | Batiagarh | 33/11 KV S/S FUTERA | 5421 | 8179 | 11 KV Ganjbarkheda AG | AG | 8179 | 24.1056 | 79.4354 | BANDHA KOMAL | 25 KVA | 3456 | 3800 | Batiyagarh | Batiyagarh
105704_522525 | 1200000 | Sagar Region | 1204000 | Damoh | 1554900 | Damoh North | 1554986 | Hatta Res | 33/11 KV S/S HATTA | 5423 | 8186 | 11 KV Fatehpur AG | AG | 8186 | 24.1057 | 79.5225 | ramgopal | 25 KVA | 3455 | 3804 | Patera | Patera
105743_724005 | 1200000 | Sagar Region | 1204000 | Damoh | 1554900 | Damoh North | 1554986 | Hatta Res | 33/11 KV S/S RANEH | 5445 | 18561 | 11 KV Bori AG-2 | AG | 18561 | 24.1057 | 79.724 | kakara har wala | 25 KVA | 3454 | 3802 | Hatta | Hatta
105778_613219 | 1200000 | Sagar Region | 1204000 | Damoh | 1554900 | Damoh North | 1554986 | Hatta Res | 33/11 KV S/S HATTA | 5423 | 8189 | 11 KV Bori DL | MIX | 8189 | 24.1058 | 79.6132 | nanna sen wala | 25 KVA | 3454 | 3802 | Hatta | Hatta
105842_584859 | 1200000 | Sagar Region | 1204000 | Damoh | 1554900 | Damoh North | 1554986 | Hatta Res | 33/11 KV S/S HATTA | 5423 | 8186 | 11 KV Fatehpur AG | AG | 8186 | 24.1058 | 79.5849 | damoh rod wala | 25 KVA | 3454 | 3802 | Hatta | Hatta
105857_378720 | 1200000 | Sagar Region | 1204000 | Damoh | 1554900 | Damoh North | 1554902 | Batiagarh | 33/11 KV S/S FUTERA | 5421 | 8177 | 11 KV Futera Pump DL | AG | 8177 | 24.1059 | 79.3787 | NEEMKHEDA ROOP SINGH | 25 KVA | 3456 | 3800 | Batiyagarh | Batiyagarh
105992_549518 | 1200000 | Sagar Region | 1204000 | Damoh | 1554900 | Damoh North | 1554986 | Hatta Res | 33/11 KV S/S HATTA | 5423 | 8188 | 11 KV W/W(tikariaya) DL | MIX | 8188 | 24.106 | 79.5495 | KHAIRI HARIKISAN SCHOOL | 25 KVA | 3455 | 3804 | Patera | Patera
106053_487631 | 1200000 | Sagar Region | 1204000 | Damoh | 1554900 | Damoh North | 1554902 | Batiagarh | 33/11 KV S/S MAGRON | 5436 | 8243 | 11 KV Belabeli AG | AG | 8243 | 24.1061 | 79.4876 | PURWA RAMESH PATEL | 25 KVA | 3456 | 3800 | Batiyagarh | Batiyagarh
106174_548205 | 1200000 | Sagar Region | 1204000 | Damoh | 1554900 | Damoh North | 1554986 | Hatta Res | 33/11 KV S/S HATTA | 5423 | 8188 | 11 KV W/W(tikariaya) DL | MIX | 8188 | 24.1062 | 79.5482 | KHAIRI HARIKISAN JAROLIYA | 25 KVA | 3455 | 3804 | Patera | Patera
106222_642028 | 1200000 | Sagar Region | 1204000 | Damoh | 1554900 | Damoh North | 1554986 | Hatta Res | 33/11 KV S/S RANEH | 5445 | 8283 | 11 KV Bori AG | AG | 8283 | 24.1062 | 79.642 | tantway wala | 25 KVA | 3454 | 3802 | Hatta | Hatta
106242_726886 | 1200000 | Sagar Region | 1204000 | Damoh | 1554900 | Damoh North | 1554986 | Hatta Res | 33/11 KV S/S RANEH | 5445 | 18562 | 11 KV Bori DL | MIX | 18562 | 24.1062 | 79.7269 | mandir ke peeche wala | 25 KVA | 3454 | 3802 | Hatta | Hatta
106245_702925 | 1200000 | Sagar Region | 1204000 | Damoh | 1554900 | Damoh North | 1554986 | Hatta Res | 33/11 KV S/S RANEH | 5445 | 18561 | 11 KV Bori AG-2 | AG | 18561 | 24.1062 | 79.7029 | bilkherawa har | 100 KVA | 3454 | 3802 | Hatta | Hatta
106315_642018 | 1200000 | Sagar Region | 1204000 | Damoh | 1554900 | Damoh North | 1554986 | Hatta Res | 33/11 KV S/S HATTA | 5423 | 8189 | 11 KV Bori DL | MIX | 8189 | 24.1063 | 79.642 | lallu prjapti ke ghr ke paas wala | 63 KVA | 3454 | 3802 | Hatta | Hatta
106359_615665 | 1200000 | Sagar Region | 1204000 | Damoh | 1554900 | Damoh North | 1554986 | Hatta Res | 33/11 KV S/S HATTA | 5423 | 8189 | 11 KV Bori DL | MIX | 8189 | 24.1064 | 79.6157 | lammardar wala | 25 KVA | 3454 | 3802 | Hatta | Hatta
106383_727635 | 1200000 | Sagar Region | 1204000 | Damoh | 1554900 | Damoh North | 1554986 | Hatta Res | 33/11 KV S/S RANEH | 5445 | 18562 | 11 KV Bori DL | MIX | 18562 | 24.1064 | 79.7276 | basti wala | 25 KVA | 3454 | 3802 | Hatta | Hatta
106462_549450 | 1200000 | Sagar Region | 1204000 | Damoh | 1554900 | Damoh North | 1554986 | Hatta Res | 33/11 KV S/S HATTA | 5423 | 8188 | 11 KV W/W(tikariaya) DL | MIX | 8188 | 24.1065 | 79.5494 | KHAIRI HARIKISAN HARIJAN | 25 KVA | 3455 | 3804 | Patera | Patera
106511_610498 | 1200000 | Sagar Region | 1204000 | Damoh | 1554900 | Damoh North | 1554986 | Hatta Res | 33/11 KV S/S HATTA | 5423 | 8189 | 11 KV Bori DL | MIX | 8189 | 24.1065 | 79.6105 | raju michan wala | 25 KVA | 3454 | 3802 | Hatta | Hatta
106594_548196 | 1200000 | Sagar Region | 1204000 | Damoh | 1554900 | Damoh North | 1554986 | Hatta Res | 33/11 KV S/S HATTA | 5423 | 8188 | 11 KV W/W(tikariaya) DL | MIX | 8188 | 24.1066 | 79.5482 | KHAIRI JIO TOWER | 25 KVA | 3455 | 3804 | Patera | Patera
106629_539429 | 1200000 | Sagar Region | 1204000 | Damoh | 1554900 | Damoh North | 1554986 | Hatta Res | 33/11 KV S/S HATTA | 5423 | 8186 | 11 KV Fatehpur AG | AG | 8186 | 24.1066 | 79.5394 | hariya chamar | 25 KVA | 3455 | 3804 | Patera | Patera
106631_475227 | 1200000 | Sagar Region | 1204000 | Damoh | 1554900 | Damoh North | 1554902 | Batiagarh | 33/11 KV S/S MAGRON | 5436 | 8240 | 11 KV Magrone/hardua DL | MIX | 8240 | 24.1066 | 79.4752 | RUSANDO CHANDAN WALA | 25 KVA | 3456 | 3800 | Batiyagarh | Batiyagarh
106755_679247 | 1200000 | Sagar Region | 1204000 | Damoh | 1554900 | Damoh North | 1554986 | Hatta Res | 33/11 KV S/S RANEH | 5445 | 8283 | 11 KV Bori AG | AG | 8283 | 24.1068 | 79.6792 | balchand vishwakarma | 25 KVA | 3454 | 3802 | Hatta | Hatta
106756_699994 | 1200000 | Sagar Region | 1204000 | Damoh | 1554900 | Damoh North | 1554986 | Hatta Res | 33/11 KV S/S RANEH | 5445 | 18562 | 11 KV Bori DL | MIX | 18562 | 24.1068 | 79.7 | bilkharwa puliya wala | 25 KVA | 3454 | 3802 | Hatta | Hatta
106768_669018 | 1200000 | Sagar Region | 1204000 | Damoh | 1554900 | Damoh North | 1554986 | Hatta Res | 33/11 KV S/S RANEH | 5445 | 8283 | 11 KV Bori AG | AG | 8283 | 24.1068 | 79.669 | miya kuwarpur | 25 KVA | 3454 | 3802 | Hatta | Hatta
106844_726979 | 1200000 | Sagar Region | 1204000 | Damoh | 1554900 | Damoh North | 1554986 | Hatta Res | 33/11 KV S/S RANEH | 5445 | 18562 | 11 KV Bori DL | MIX | 18562 | 24.1068 | 79.727 | ahirwar nal ke paas wala | 25 KVA | 3454 | 3802 | Hatta | Hatta
106933_724815 | 1200000 | Sagar Region | 1204000 | Damoh | 1554900 | Damoh North | 1554986 | Hatta Res | 33/11 KV S/S RANEH | 5445 | 18562 | 11 KV Bori DL | MIX | 18562 | 24.1069 | 79.7248 | shankar badde ke ghr ke paas wala | 25 KVA | 3454 | 3802 | Hatta | Hatta
106966_470309 | 1200000 | Sagar Region | 1204000 | Damoh | 1554900 | Damoh North | 1554902 | Batiagarh | 33/11 KV S/S MAGRON | 5436 | 8240 | 11 KV Magrone/hardua DL | MIX | 8240 | 24.107 | 79.4703 | RUSANDO MAHIPAAL SINGH | 25 KVA | 3456 | 3800 | Batiyagarh | Batiyagarh
106981_554676 | 1200000 | Sagar Region | 1204000 | Damoh | 1554900 | Damoh North | 1554986 | Hatta Res | 33/11 KV S/S HATTA | 5423 | 8186 | 11 KV Fatehpur AG | AG | 8186 | 24.107 | 79.5547 | patel jamuniya | 25 KVA | 3455 | 3804 | Patera | Patera
106984_568558 | 1200000 | Sagar Region | 1204000 | Damoh | 1554900 | Damoh North | 1554986 | Hatta Res | 33/11 KV S/S HATTA | 5423 | 8186 | 11 KV Fatehpur AG | AG | 8186 | 24.107 | 79.5686 | ghamshu gadriya | 25 KVA | 3455 | 3804 | Patera | Patera
106991_724794 | 1200000 | Sagar Region | 1204000 | Damoh | 1554900 | Damoh North | 1554986 | Hatta Res | 33/11 KV S/S RANEH | 5445 | 18562 | 11 KV Bori DL | MIX | 18562 | 24.107 | 79.7248 | rajkumar wala | 25 KVA | 3454 | 3802 | Hatta | Hatta
107004_556137 | 1200000 | Sagar Region | 1204000 | Damoh | 1554900 | Damoh North | 1554986 | Hatta Res | 33/11 KV S/S HATTA | 5423 | 8186 | 11 KV Fatehpur AG | AG | 8186 | 24.107 | 79.5561 | prbhu sharma | 25 KVA | 3455 | 3804 | Patera | Patera
107032_578098 | 1200000 | Sagar Region | 1204000 | Damoh | 1554900 | Damoh North | 1554986 | Hatta Res | 33/11 KV S/S HATTA | 5423 | 8186 | 11 KV Fatehpur AG | AG | 8186 | 24.107 | 79.5781 | aadiwashi | 25 KVA | 3454 | 3802 | Hatta | Hatta
107093_363845 | 1200000 | Sagar Region | 1204000 | Damoh | 1554900 | Damoh North | 1554902 | Batiagarh | 33/11 KV S/S BATIAGARH | 5417 | 8164 | 11 KV Futera Bakayan DL | MIX | 8164 | 24.1071 | 79.3638 | BATIYAGARH SEETWARI WALA | 25 KVA | 3456 | 3800 | Batiyagarh | Batiyagarh
107154_477139 | 1200000 | Sagar Region | 1204000 | Damoh | 1554900 | Damoh North | 1554902 | Batiagarh | 33/11 KV S/S MAGRON | 5436 | 8240 | 11 KV Magrone/hardua DL | MIX | 8240 | 24.1072 | 79.4771 | RUSANDO GHUMAN SINGH | 25 KVA | 3456 | 3800 | Batiyagarh | Batiyagarh
107188_761006 | 1200000 | Sagar Region | 1204000 | Damoh | 1554900 | Damoh North | 1554905 | Hinota | 33/11 KV S/S RANEH | 5445 | 8280 | 11 KV Bijwar DL | MIX | 8280 | 24.1072 | 79.761 | 63 kva gav ke pas | 63 KVA | 3454 | 3802 | Hatta | Hatta
107516_414549 | 1200000 | Sagar Region | 1204000 | Damoh | 1554900 | Damoh North | 1554902 | Batiagarh | 33/11 KV S/S FUTERA | 5421 | 8179 | 11 KV Ganjbarkheda AG | AG | 8179 | 24.1075 | 79.4145 | AGARA GIRJABAI | 25 KVA | 3456 | 3800 | Batiyagarh | Batiyagarh
107545_342359 | 1200000 | Sagar Region | 1204000 | Damoh | 1554900 | Damoh North | 1554902 | Batiagarh | 33/11 KV S/S BATIAGARH | 5417 | 8165 | 11 Kv Seegone AG | AG | 8165 | 24.1075 | 79.3424 | BATIYAGARH MOORAT SINGH | 100 KVA | 3456 | 3800 | Batiyagarh | Batiyagarh
107592_569652 | 1200000 | Sagar Region | 1204000 | Damoh | 1554900 | Damoh North | 1554986 | Hatta Res | 33/11 KV S/S HATTA | 5423 | 8186 | 11 KV Fatehpur AG | AG | 8186 | 24.1076 | 79.5697 | athya wala | 25 KVA | 3455 | 3804 | Patera | Patera
107620_354272 | 1200000 | Sagar Region | 1204000 | Damoh | 1554900 | Damoh North | 1554902 | Batiagarh | 33/11 KV S/S BATIAGARH | 5417 | 8161 | 11 KV Batiagarh DL | DL | 8161 | 24.1076 | 79.3543 | BATIYAGARH GAFALU WALA | 25 KVA | 3456 | 3800 | Batiyagarh | Batiyagarh
107625_761594 | 1200000 | Sagar Region | 1204000 | Damoh | 1554900 | Damoh North | 1554905 | Hinota | 33/11 KV S/S RANEH | 5445 | 8280 | 11 KV Bijwar DL | MIX | 8280 | 24.1076 | 79.7616 | 25 kva basty | 25 KVA | 3454 | 3802 | Hatta | Hatta
107647_613691 | 1200000 | Sagar Region | 1204000 | Damoh | 1554900 | Damoh North | 1554986 | Hatta Res | 33/11 KV S/S HATTA | 5423 | 8189 | 11 KV Bori DL | MIX | 8189 | 24.1076 | 79.6137 | talaiya wala bori kala | 25 KVA | 3454 | 3802 | Hatta | Hatta
107650_370595 | 1200000 | Sagar Region | 1204000 | Damoh | 1554900 | Damoh North | 1554902 | Batiagarh | 33/11 KV S/S FUTERA | 5421 | 8177 | 11 KV Futera Pump DL | AG | 8177 | 24.1076 | 79.3706 | NEEMKHEDA HAJRAT | 25 KVA | 3456 | 3800 | Batiyagarh | Batiyagarh
107656_552307 | 1200000 | Sagar Region | 1204000 | Damoh | 1554900 | Damoh North | 1554986 | Hatta Res | 33/11 KV S/S HATTA | 5423 | 8186 | 11 KV Fatehpur AG | AG | 8186 | 24.1077 | 79.5523 | patel wala | 25 KVA | 3455 | 3804 | Patera | Patera
107661_512332 | 1200000 | Sagar Region | 1204000 | Damoh | 1554900 | Damoh North | 1554902 | Batiagarh | 33/11 KV S/S MAGRON | 5436 | 8243 | 11 KV Belabeli AG | AG | 8243 | 24.1077 | 79.5123 | PAIRWARA VIJAY SINGH | 100 KVA | 3456 | 3800 | Batiyagarh | Batiyagarh
107732_615468 | 1200000 | Sagar Region | 1204000 | Damoh | 1554900 | Damoh North | 1554986 | Hatta Res | 33/11 KV S/S HATTA | 5423 | 8189 | 11 KV Bori DL | MIX | 8189 | 24.1077 | 79.6155 | athya wala | 100 KVA | 3454 | 3802 | Hatta | Hatta
107737_372670 | 1200000 | Sagar Region | 1204000 | Damoh | 1554900 | Damoh North | 1554902 | Batiagarh | 33/11 KV S/S FUTERA | 5421 | 8177 | 11 KV Futera Pump DL | AG | 8177 | 24.1077 | 79.3727 | NEEMKHEDA BHAARAT | 25 KVA | 3456 | 3800 | Batiyagarh | Batiyagarh
107738_365327 | 1200000 | Sagar Region | 1204000 | Damoh | 1554900 | Damoh North | 1554902 | Batiagarh | 33/11 KV S/S BATIAGARH | 5417 | 8164 | 11 KV Futera Bakayan DL | MIX | 8164 | 24.1077 | 79.3653 | BATIYAGARH BHAGIRATH PATEL | 25 KVA | 3456 | 3800 | Batiyagarh | Batiyagarh
107754_586425 | 1200000 | Sagar Region | 1204000 | Damoh | 1554900 | Damoh North | 1554986 | Hatta Res | 33/11 KV S/S HATTA | 5423 | 8186 | 11 KV Fatehpur AG | AG | 8186 | 24.1078 | 79.5864 | damoh rord | 25 KVA | 3454 | 3802 | Hatta | Hatta
107765_365345 | 1200000 | Sagar Region | 1204000 | Damoh | 1554900 | Damoh North | 1554902 | Batiagarh | 33/11 KV S/S FUTERA | 5421 | 8177 | 11 KV Futera Pump DL | AG | 8177 | 24.1078 | 79.3653 | NEEMKHEDA PRHALAD | 25 KVA | 3456 | 3800 | Batiyagarh | Batiyagarh
107780_443517 | 1200000 | Sagar Region | 1204000 | Damoh | 1554900 | Damoh North | 1554902 | Batiagarh | 33/11 KV S/S FUTERA | 5421 | 8179 | 11 KV Ganjbarkheda AG | AG | 8179 | 24.1078 | 79.4435 | BANDHA UTTAM | 63 KVA | 3456 | 3800 | Batiyagarh | Batiyagarh
107809_615343 | 1200000 | Sagar Region | 1204000 | Damoh | 1554900 | Damoh North | 1554986 | Hatta Res | 33/11 KV S/S RANEH | 5445 | 8283 | 11 KV Bori AG | AG | 8283 | 24.1078 | 79.6153 | nala ke pass | 100 KVA | 3454 | 3802 | Hatta | Hatta
107858_360482 | 1200000 | Sagar Region | 1204000 | Damoh | 1554900 | Damoh North | 1554902 | Batiagarh | 33/11 KV S/S BATIAGARH | 5417 | 8164 | 11 KV Futera Bakayan DL | MIX | 8164 | 24.1079 | 79.3605 | BATIYAGARH RAMNATH DAU WALA | 25 KVA | 3456 | 3800 | Batiyagarh | Batiyagarh
107892_513845 | 1200000 | Sagar Region | 1204000 | Damoh | 1554900 | Damoh North | 1554902 | Batiagarh | 33/11 KV S/S MAGRON | 5436 | 8244 | 11 KV Ghughas DL | MIX | 8244 | 24.1079 | 79.5138 | PAIRWARA TOWER WALA | 25 KVA | 3456 | 3800 | Batiyagarh | Batiyagarh
107917_442611 | 1200000 | Sagar Region | 1204000 | Damoh | 1554900 | Damoh North | 1554902 | Batiagarh | 33/11 KV S/S FUTERA | 5421 | 8179 | 11 KV Ganjbarkheda AG | AG | 8179 | 24.1079 | 79.4426 | BANDHA KALU | 63 KVA | 3456 | 3800 | Batiyagarh | Batiyagarh
107950_550892 | 1200000 | Sagar Region | 1204000 | Damoh | 1554900 | Damoh North | 1554986 | Hatta Res | 33/11 KV S/S HATTA | 5423 | 8186 | 11 KV Fatehpur AG | AG | 8186 | 24.1079 | 79.5509 | patel wala | 25 KVA | 3455 | 3804 | Patera | Patera
108061_666061 | 1200000 | Sagar Region | 1204000 | Damoh | 1554900 | Damoh North | 1554986 | Hatta Res | 33/11 KV S/S RANEH | 5445 | 8283 | 11 KV Bori AG | AG | 8283 | 24.1081 | 79.6661 | vishram | 25 KVA | 3454 | 3802 | Hatta | Hatta
108077_433214 | 1200000 | Sagar Region | 1204000 | Damoh | 1554900 | Damoh North | 1554902 | Batiagarh | 33/11 KV S/S FUTERA | 5421 | 8179 | 11 KV Ganjbarkheda AG | AG | 8179 | 24.1081 | 79.4332 | BANDHA SANTOSH | 25 KVA | 3456 | 3800 | Batiyagarh | Batiyagarh
108106_615525 | 1200000 | Sagar Region | 1204000 | Damoh | 1554900 | Damoh North | 1554986 | Hatta Res | 33/11 KV S/S HATTA | 5423 | 8189 | 11 KV Bori DL | MIX | 8189 | 24.1081 | 79.6155 | garg ji wala | 25 KVA | 3454 | 3802 | Hatta | Hatta
108164_675581 | 1200000 | Sagar Region | 1204000 | Damoh | 1554900 | Damoh North | 1554986 | Hatta Res | 33/11 KV S/S RANEH | 5445 | 8283 | 11 KV Bori AG | AG | 8283 | 24.1082 | 79.6756 | avdh bihari sahu | 25 KVA | 3454 | 3802 | Hatta | Hatta
108193_611922 | 1200000 | Sagar Region | 1204000 | Damoh | 1554900 | Damoh North | 1554986 | Hatta Res | 33/11 KV S/S HATTA | 5423 | 8189 | 11 KV Bori DL | MIX | 8189 | 24.1082 | 79.6119 | school wala bori kala | 25 KVA | 3454 | 3802 | Hatta | Hatta
108215_353078 | 1200000 | Sagar Region | 1204000 | Damoh | 1554900 | Damoh North | 1554902 | Batiagarh | 33/11 KV S/S BATIAGARH | 5417 | 8161 | 11 KV Batiagarh DL | DL | 8161 | 24.1082 | 79.3531 | BATIYAGARH CHARAN SINGH WALA | 63 KVA | 3456 | 3800 | Batiyagarh | Batiyagarh
108218_435738 | 1200000 | Sagar Region | 1204000 | Damoh | 1554900 | Damoh North | 1554902 | Batiagarh | 33/11 KV S/S FUTERA | 5421 | 8179 | 11 KV Ganjbarkheda AG | AG | 8179 | 24.1082 | 79.4357 | BANDHA BIHARI CHOUBEY | 25 KVA | 3456 | 3800 | Batiyagarh | Batiyagarh
108316_504058 | 1200000 | Sagar Region | 1204000 | Damoh | 1554900 | Damoh North | 1554902 | Batiagarh | 33/11 KV S/S MAGRON | 5436 | 8243 | 11 KV Belabeli AG | AG | 8243 | 24.1083 | 79.5041 | BELA UMA RANI | 100 KVA | 3456 | 3800 | Batiyagarh | Batiyagarh
108329_553497 | 1200000 | Sagar Region | 1204000 | Damoh | 1554900 | Damoh North | 1554986 | Hatta Res | 33/11 KV S/S HATTA | 5423 | 8188 | 11 KV W/W(tikariaya) DL | MIX | 8188 | 24.1083 | 79.5535 | JAMUNIYA BASTI GIRDHARI | 25 KVA | 3455 | 3804 | Patera | Patera
108374_439662 | 1200000 | Sagar Region | 1204000 | Damoh | 1554900 | Damoh North | 1554902 | Batiagarh | 33/11 KV S/S FUTERA | 5421 | 8179 | 11 KV Ganjbarkheda AG | AG | 8179 | 24.1084 | 79.4397 | BANDHA POORAN | 25 KVA | 3456 | 3800 | Batiyagarh | Batiyagarh
108471_513271 | 1200000 | Sagar Region | 1204000 | Damoh | 1554900 | Damoh North | 1554902 | Batiagarh | 33/11 KV S/S MAGRON | 5436 | 8244 | 11 KV Ghughas DL | MIX | 8244 | 24.1085 | 79.5133 | PAIRWARA CHAKKI WALA | 25 KVA | 3456 | 3800 | Batiyagarh | Batiyagarh
108497_479798 | 1200000 | Sagar Region | 1204000 | Damoh | 1554900 | Damoh North | 1554902 | Batiagarh | 33/11 KV S/S MAGRON | 5436 | 8240 | 11 KV Magrone/hardua DL | MIX | 8240 | 24.1085 | 79.4798 | RUSANDO HAMMIR SINGH | 25 KVA | 3456 | 3800 | Batiyagarh | Batiyagarh
108526_553548 | 1200000 | Sagar Region | 1204000 | Damoh | 1554900 | Damoh North | 1554986 | Hatta Res | 33/11 KV S/S HATTA | 5423 | 8188 | 11 KV W/W(tikariaya) DL | MIX | 8188 | 24.1085 | 79.5535 | JAMUNIYA LAXMINARAYAN | 25 KVA | 3455 | 3804 | Patera | Patera
108559_560605 | 1200000 | Sagar Region | 1204000 | Damoh | 1554900 | Damoh North | 1554986 | Hatta Res | 33/11 KV S/S HATTA | 5423 | 8186 | 11 KV Fatehpur AG | AG | 8186 | 24.1086 | 79.5606 | laxminarayan sharma | 25 KVA | 3455 | 3804 | Patera | Patera
108726_764002 | 1200000 | Sagar Region | 1204000 | Damoh | 1554900 | Damoh North | 1554905 | Hinota | 33/11 KV S/S RANEH | 5445 | 8282 | 11 KV Bijwar AG | AG | 8282 | 24.1087 | 79.764 | 100 kva basti bandha | 100 KVA | 3454 | 3802 | Hatta | Hatta
108767_764430 | 1200000 | Sagar Region | 1204000 | Damoh | 1554900 | Damoh North | 1554905 | Hinota | 33/11 KV S/S RANEH | 5445 | 8282 | 11 KV Bijwar AG | AG | 8282 | 24.1088 | 79.7644 | 25 kva samshan ghat bandha | 25 KVA | 3454 | 3802 | Hatta | Hatta
108768_439981 | 1200000 | Sagar Region | 1204000 | Damoh | 1554900 | Damoh North | 1554902 | Batiagarh | 33/11 KV S/S FUTERA | 5421 | 8179 | 11 KV Ganjbarkheda AG | AG | 8179 | 24.1088 | 79.44 | BANDHA TALAIYA | 25 KVA | 3456 | 3800 | Batiyagarh | Batiyagarh
108779_486744 | 1200000 | Sagar Region | 1204000 | Damoh | 1554900 | Damoh North | 1554902 | Batiagarh | 33/11 KV S/S MAGRON | 5436 | 8243 | 11 KV Belabeli AG | AG | 8243 | 24.1088 | 79.4867 | PURWA MEGHRAJ WALA | 25 KVA | 3456 | 3800 | Batiyagarh | Batiyagarh
108864_513568 | 1200000 | Sagar Region | 1204000 | Damoh | 1554900 | Damoh North | 1554902 | Batiagarh | 33/11 KV S/S MAGRON | 5436 | 8243 | 11 KV Belabeli AG | AG | 8243 | 24.1089 | 79.5136 | PAIRWARA SHARDA PATEL | 100 KVA | 3456 | 3800 | Batiyagarh | Batiyagarh
108867_337420 | 1200000 | Sagar Region | 1204000 | Damoh | 1554900 | Damoh North | 1554902 | Batiagarh | 33/11 KV S/S BATIAGARH | 5417 | 8161 | 11 KV Batiagarh DL | DL | 8161 | 24.1089 | 79.3374 | BATIYAGARH TALAB HAAR | 63 KVA | 3456 | 3800 | Batiyagarh | Batiyagarh
108868_337427 | 1200000 | Sagar Region | 1204000 | Damoh | 1554900 | Damoh North | 1554902 | Batiagarh | 33/11 KV S/S BATIAGARH | 5417 | 8161 | 11 KV Batiagarh DL | DL | 8161 | 24.1089 | 79.3374 | BATIYAGARH COLLEGE KE PASS | 63 KVA | 3456 | 3800 | Batiyagarh | Batiyagarh
108942_612818 | 1200000 | Sagar Region | 1204000 | Damoh | 1554900 | Damoh North | 1554986 | Hatta Res | 33/11 KV S/S HATTA | 5423 | 8189 | 11 KV Bori DL | MIX | 8189 | 24.1089 | 79.6128 | talaiya wala bori kala | 25 KVA | 3454 | 3802 | Hatta | Hatta
108999_760176 | 1200000 | Sagar Region | 1204000 | Damoh | 1554900 | Damoh North | 1554905 | Hinota | 33/11 KV S/S RANEH | 5445 | 8280 | 11 KV Bijwar DL | MIX | 8280 | 24.109 | 79.7602 | 25 kva imliya road | 25 KVA | 3454 | 3802 | Hatta | Hatta
109120_428329 | 1200000 | Sagar Region | 1204000 | Damoh | 1554900 | Damoh North | 1554902 | Batiagarh | 33/11 KV S/S FUTERA | 5421 | 8179 | 11 KV Ganjbarkheda AG | AG | 8179 | 24.1091 | 79.4283 | BANDHA RAMSINGH | 25 KVA | 3456 | 3800 | Batiyagarh | Batiyagarh
109328_342172 | 1200000 | Sagar Region | 1204000 | Damoh | 1554900 | Damoh North | 1554902 | Batiagarh | 33/11 KV S/S BATIAGARH | 5417 | 8161 | 11 KV Batiagarh DL | DL | 8161 | 24.1093 | 79.3422 | BATIYAGARH BASTI | 25 KVA | 3456 | 3800 | Batiyagarh | Batiyagarh
109342_514712 | 1200000 | Sagar Region | 1204000 | Damoh | 1554900 | Damoh North | 1554902 | Batiagarh | 33/11 KV S/S MAGRON | 5436 | 8244 | 11 KV Ghughas DL | MIX | 8244 | 24.1093 | 79.5147 | PAIRWARA BASTI | 25 KVA | 3456 | 3800 | Batiyagarh | Batiyagarh
109420_685184 | 1200000 | Sagar Region | 1204000 | Damoh | 1554900 | Damoh North | 1554986 | Hatta Res | 33/11 KV S/S RANEH | 5445 | 8283 | 11 KV Bori AG | AG | 8283 | 24.1094 | 79.6852 | bal kishan ban wali | 25 KVA | 3454 | 3802 | Hatta | Hatta
109441_426551 | 1200000 | Sagar Region | 1204000 | Damoh | 1554900 | Damoh North | 1554902 | Batiagarh | 33/11 KV S/S FUTERA | 5421 | 8179 | 11 KV Ganjbarkheda AG | AG | 8179 | 24.1094 | 79.4266 | BANDHA GATTI WALA | 25 KVA | 3456 | 3800 | Batiyagarh | Batiyagarh
109496_373955 | 1200000 | Sagar Region | 1204000 | Damoh | 1554900 | Damoh North | 1554902 | Batiagarh | 33/11 KV S/S FUTERA | 5421 | 8177 | 11 KV Futera Pump DL | AG | 8177 | 24.1095 | 79.374 | NEEMKHEDA MUNNA WALA | 25 KVA | 3456 | 3800 | Batiyagarh | Batiyagarh
109533_338507 | 1200000 | Sagar Region | 1204000 | Damoh | 1554900 | Damoh North | 1554902 | Batiagarh | 33/11 KV S/S BATIAGARH | 5417 | 8161 | 11 KV Batiagarh DL | DL | 8161 | 24.1095 | 79.3385 | BATIYAGARH BIDI CONOLI | 25 KVA | 3456 | 3800 | Batiyagarh | Batiyagarh
109570_524255 | 1200000 | Sagar Region | 1204000 | Damoh | 1554900 | Damoh North | 1554986 | Hatta Res | 33/11 KV S/S HATTA | 5423 | 8186 | 11 KV Fatehpur AG | AG | 8186 | 24.1096 | 79.5243 | raja harinarayan | 25 KVA | 3455 | 3804 | Patera | Patera
109578_368429 | 1200000 | Sagar Region | 1204000 | Damoh | 1554900 | Damoh North | 1554902 | Batiagarh | 33/11 KV S/S FUTERA | 5421 | 8177 | 11 KV Futera Pump DL | AG | 8177 | 24.1096 | 79.3684 | BAMANPURA | 25 KVA | 3456 | 3800 | Batiyagarh | Batiyagarh
109578_694530 | 1200000 | Sagar Region | 1204000 | Damoh | 1554900 | Damoh North | 1554986 | Hatta Res | 33/11 KV S/S RANEH | 5445 | 18562 | 11 KV Bori DL | MIX | 18562 | 24.1096 | 79.6945 | prema wala | 25 KVA | 3454 | 3802 | Hatta | Hatta
109752_587963 | 1200000 | Sagar Region | 1204000 | Damoh | 1554900 | Damoh North | 1554986 | Hatta Res | 33/11 KV S/S HATTA | 5423 | 8186 | 11 KV Fatehpur AG | AG | 8186 | 24.1098 | 79.588 | damoh man rord | 63 KVA | 3454 | 3802 | Hatta | Hatta
109773_375699 | 1200000 | Sagar Region | 1204000 | Damoh | 1554900 | Damoh North | 1554902 | Batiagarh | 33/11 KV S/S BATIAGARH | 5417 | 8163 | 11 KV Anjni DL | MIX | 8163 | 24.1098 | 79.3757 | himmatpura patel wala | 25 KVA | 3456 | 3800 | Batiyagarh | Batiyagarh
109785_369959 | 1200000 | Sagar Region | 1204000 | Damoh | 1554900 | Damoh North | 1554902 | Batiagarh | 33/11 KV S/S FUTERA | 5421 | 8177 | 11 KV Futera Pump DL | AG | 8177 | 24.1098 | 79.37 | BAMANPURA BARMSHILA | 25 KVA | 3456 | 3800 | Batiyagarh | Batiyagarh
110015_614064 | 1200000 | Sagar Region | 1204000 | Damoh | 1554900 | Damoh North | 1554986 | Hatta Res | 33/11 KV S/S HATTA | 5423 | 8189 | 11 KV Bori DL | MIX | 8189 | 24.11 | 79.6141 | bori khurd | 25 KVA | 3454 | 3802 | Hatta | Hatta
110110_354418 | 1200000 | Sagar Region | 1204000 | Damoh | 1554900 | Damoh North | 1554902 | Batiagarh | 33/11 KV S/S BATIAGARH | 5417 | 8161 | 11 KV Batiagarh DL | DL | 8161 | 24.1101 | 79.3544 | BATIYAGARH TAHSIL KE PAS -2 | 100 KVA | 3456 | 3800 | Batiyagarh | Batiyagarh
110287_344112 | 1200000 | Sagar Region | 1204000 | Damoh | 1554900 | Damoh North | 1554902 | Batiagarh | 33/11 KV S/S BATIAGARH | 5417 | 8161 | 11 KV Batiagarh DL | DL | 8161 | 24.1103 | 79.3441 | BATIYAGARH DULHADEV WALA | 25 KVA | 3456 | 3800 | Batiyagarh | Batiyagarh
110330_553334 | 1200000 | Sagar Region | 1204000 | Damoh | 1554900 | Damoh North | 1554986 | Hatta Res | 33/11 KV S/S HATTA | 5423 | 8188 | 11 KV W/W(tikariaya) DL | MIX | 8188 | 24.1103 | 79.5533 | JAMUNIYA SCHOOL KE PAS | 25 KVA | 3455 | 3804 | Patera | Patera
110341_682496 | 1200000 | Sagar Region | 1204000 | Damoh | 1554900 | Damoh North | 1554986 | Hatta Res | 33/11 KV S/S RANEH | 5445 | 8283 | 11 KV Bori AG | AG | 8283 | 24.1103 | 79.6825 | omkar patel | 25 KVA | 3454 | 3802 | Hatta | Hatta
110607_355005 | 1200000 | Sagar Region | 1204000 | Damoh | 1554900 | Damoh North | 1554902 | Batiagarh | 33/11 KV S/S BATIAGARH | 5417 | 8161 | 11 KV Batiagarh DL | DL | 8161 | 24.1106 | 79.355 | BATIYAGARH BSNL OFFICE | 25 KVA | 3456 | 3800 | Batiyagarh | Batiyagarh
110660_355063 | 1200000 | Sagar Region | 1204000 | Damoh | 1554900 | Damoh North | 1554902 | Batiagarh | 33/11 KV S/S BATIAGARH | 5417 | 8161 | 11 KV Batiagarh DL | DL | 8161 | 24.1107 | 79.3551 | BATIYAGARH TAHSIL KE PAS -1 | 25 KVA | 3456 | 3800 | Batiyagarh | Batiyagarh
110731_428453 | 1200000 | Sagar Region | 1204000 | Damoh | 1554900 | Damoh North | 1554902 | Batiagarh | 33/11 KV S/S FUTERA | 5421 | 8179 | 11 KV Ganjbarkheda AG | AG | 8179 | 24.1107 | 79.4285 | BANDHA DHULLA | 25 KVA | 3456 | 3800 | Batiyagarh | Batiyagarh
110748_438601 | 1200000 | Sagar Region | 1204000 | Damoh | 1554900 | Damoh North | 1554902 | Batiagarh | 33/11 KV S/S FUTERA | 5421 | 8179 | 11 KV Ganjbarkheda AG | AG | 8179 | 24.1107 | 79.4386 | BANDHA GIRBAR | 100 KVA | 3456 | 3800 | Batiyagarh | Batiyagarh
110752_668555 | 1200000 | Sagar Region | 1204000 | Damoh | 1554900 | Damoh North | 1554986 | Hatta Res | 33/11 KV S/S RANEH | 5445 | 8283 | 11 KV Bori AG | AG | 8283 | 24.1108 | 79.6686 | omkar patel vedram | 25 KVA | 3454 | 3802 | Hatta | Hatta
110787_484709 | 1200000 | Sagar Region | 1204000 | Damoh | 1554900 | Damoh North | 1554902 | Batiagarh | 33/11 KV S/S MAGRON | 5436 | 8243 | 11 KV Belabeli AG | AG | 8243 | 24.1108 | 79.4847 | PURWA BALDAU CHAUBE | 25 KVA | 3456 | 3800 | Batiyagarh | Batiyagarh
110890_463367 | 1200000 | Sagar Region | 1204000 | Damoh | 1554900 | Damoh North | 1554902 | Batiagarh | 33/11 KV S/S MAGRON | 5436 | 8240 | 11 KV Magrone/hardua DL | MIX | 8240 | 24.1109 | 79.4634 | RUSANDO PANCHAM SINGH | 63 KVA | 3456 | 3800 | Batiyagarh | Batiyagarh
110917_727283 | 1200000 | Sagar Region | 1204000 | Damoh | 1554900 | Damoh North | 1554986 | Hatta Res | 33/11 KV S/S RANEH | 5445 | 18561 | 11 KV Bori AG-2 | AG | 18561 | 24.1109 | 79.7273 | mastram wala | 25 KVA | 3454 | 3802 | Hatta | Hatta
111072_355633 | 1200000 | Sagar Region | 1204000 | Damoh | 1554900 | Damoh North | 1554902 | Batiagarh | 33/11 KV S/S BATIAGARH | 5417 | 8161 | 11 KV Batiagarh DL | DL | 8161 | 24.1111 | 79.3556 | BATIYAGARH LOK SEWA KE | 25 KVA | 3456 | 3800 | Batiyagarh | Batiyagarh
111105_616860 | 1200000 | Sagar Region | 1204000 | Damoh | 1554900 | Damoh North | 1554986 | Hatta Res | 33/11 KV S/S HATTA | 5423 | 8189 | 11 KV Bori DL | MIX | 8189 | 24.1111 | 79.6169 | bori kala | 63 KVA | 3454 | 3802 | Hatta | Hatta
111110_724995 | 1200000 | Sagar Region | 1204000 | Damoh | 1554900 | Damoh North | 1554986 | Hatta Res | 33/11 KV S/S RANEH | 5445 | 18561 | 11 KV Bori AG-2 | AG | 18561 | 24.1111 | 79.725 | koshlyarani wala | 25 KVA | 3454 | 3802 | Hatta | Hatta
111147_571080 | 1200000 | Sagar Region | 1204000 | Damoh | 1554900 | Damoh North | 1554986 | Hatta Res | 33/11 KV S/S HATTA | 5423 | 8186 | 11 KV Fatehpur AG | AG | 8186 | 24.1111 | 79.5711 | kheri harijan | 25 KVA | 3454 | 3802 | Hatta | Hatta
111185_351102 | 1200000 | Sagar Region | 1204000 | Damoh | 1554900 | Damoh North | 1554902 | Batiagarh | 33/11 KV S/S BATIAGARH | 5417 | 8161 | 11 KV Batiagarh DL | DL | 8161 | 24.1112 | 79.3511 | BATIYAGARH TATAINICOM | 25 KVA | 3456 | 3800 | Batiyagarh | Batiyagarh
111206_460830 | 1200000 | Sagar Region | 1204000 | Damoh | 1554900 | Damoh North | 1554902 | Batiagarh | 33/11 KV S/S MAGRON | 5436 | 8240 | 11 KV Magrone/hardua DL | MIX | 8240 | 24.1112 | 79.4608 | RUSANDO HAAR | 100 KVA | 3456 | 3800 | Batiyagarh | Batiyagarh
111232_492026 | 1200000 | Sagar Region | 1204000 | Damoh | 1554900 | Damoh North | 1554902 | Batiagarh | 33/11 KV S/S MAGRON | 5436 | 8243 | 11 KV Belabeli AG | AG | 8243 | 24.1112 | 79.492 | BELI KRSHAN KUMAR | 25 KVA | 3456 | 3800 | Batiyagarh | Batiyagarh
111319_531513 | 1200000 | Sagar Region | 1204000 | Damoh | 1554900 | Damoh North | 1554986 | Hatta Res | 33/11 KV S/S HATTA | 5423 | 8186 | 11 KV Fatehpur AG | AG | 8186 | 24.1113 | 79.5315 | mulua kachi patel | 25 KVA | 3455 | 3804 | Patera | Patera
111426_527883 | 1200000 | Sagar Region | 1204000 | Damoh | 1554900 | Damoh North | 1554986 | Hatta Res | 33/11 KV S/S HATTA | 5423 | 8188 | 11 KV W/W(tikariaya) DL | MIX | 8188 | 24.1114 | 79.5279 | PATNA KUA KE PAS | 25 KVA | 3455 | 3804 | Patera | Patera
111462_347257 | 1200000 | Sagar Region | 1204000 | Damoh | 1554900 | Damoh North | 1554902 | Batiagarh | 33/11 KV S/S BATIAGARH | 5417 | 8161 | 11 KV Batiagarh DL | DL | 8161 | 24.1115 | 79.3473 | BATIYAGARH BASOR WALA | 100 KVA | 3456 | 3800 | Batiyagarh | Batiyagarh
111473_434503 | 1200000 | Sagar Region | 1204000 | Damoh | 1554900 | Damoh North | 1554902 | Batiagarh | 33/11 KV S/S FUTERA | 5421 | 8179 | 11 KV Ganjbarkheda AG | AG | 8179 | 24.1115 | 79.4345 | BANDHA PRASHANT YADAV | 25 KVA | 3456 | 3800 | Batiyagarh | Batiyagarh
111483_369123 | 1200000 | Sagar Region | 1204000 | Damoh | 1554900 | Damoh North | 1554902 | Batiagarh | 33/11 KV S/S BATIAGARH | 5417 | 8163 | 11 KV Anjni DL | MIX | 8163 | 24.1115 | 79.3691 | bamanpura basti | 25 KVA | 3456 | 3800 | Batiyagarh | Batiyagarh
111494_466871 | 1200000 | Sagar Region | 1204000 | Damoh | 1554900 | Damoh North | 1554902 | Batiagarh | 33/11 KV S/S MAGRON | 5436 | 8240 | 11 KV Magrone/hardua DL | MIX | 8240 | 24.1115 | 79.4669 | RUSANDO MEERABAI | 25 KVA | 3456 | 3800 | Batiyagarh | Batiyagarh
111494_468979 | 1200000 | Sagar Region | 1204000 | Damoh | 1554900 | Damoh North | 1554902 | Batiagarh | 33/11 KV S/S MAGRON | 5436 | 8240 | 11 KV Magrone/hardua DL | MIX | 8240 | 24.1115 | 79.469 | RUSANDO HAAR WALA | 25 KVA | 3456 | 3800 | Batiyagarh | Batiyagarh
111590_525639 | 1200000 | Sagar Region | 1204000 | Damoh | 1554900 | Damoh North | 1554986 | Hatta Res | 33/11 KV S/S HATTA | 5423 | 8188 | 11 KV W/W(tikariaya) DL | MIX | 8188 | 24.1116 | 79.5256 | PATNA | 25 KVA | 3455 | 3804 | Patera | Patera
111898_437964 | 1200000 | Sagar Region | 1204000 | Damoh | 1554900 | Damoh North | 1554902 | Batiagarh | 33/11 KV S/S FUTERA | 5421 | 8179 | 11 KV Ganjbarkheda AG | AG | 8179 | 24.1119 | 79.438 | BANDHA DHOOP SINGH | 25 KVA | 3456 | 3800 | Batiyagarh | Batiyagarh
111950_494008 | 1200000 | Sagar Region | 1204000 | Damoh | 1554900 | Damoh North | 1554902 | Batiagarh | 33/11 KV S/S MAGRON | 5436 | 8243 | 11 KV Belabeli AG | AG | 8243 | 24.112 | 79.494 | BELI KESHAW PATEL | 25 KVA | 3456 | 3800 | Batiyagarh | Batiyagarh
112088_530870 | 1200000 | Sagar Region | 1204000 | Damoh | 1554900 | Damoh North | 1554986 | Hatta Res | 33/11 KV S/S HATTA | 5423 | 8188 | 11 KV W/W(tikariaya) DL | MIX | 8188 | 24.1121 | 79.5309 | PATNA HARIJAN MOHALLA | 25 KVA | 3455 | 3804 | Patera | Patera
112092_603497 | 1200000 | Sagar Region | 1204000 | Damoh | 1554900 | Damoh North | 1554986 | Hatta Res | 33/11 KV S/S HATTA | 5423 | 8189 | 11 KV Bori DL | MIX | 8189 | 24.1121 | 79.6035 | yadav wala purena baksi | 63 KVA | 3454 | 3802 | Hatta | Hatta
112094_667227 | 1200000 | Sagar Region | 1204000 | Damoh | 1554900 | Damoh North | 1554986 | Hatta Res | 33/11 KV S/S RANEH | 5445 | 8283 | 11 KV Bori AG | AG | 8283 | 24.1121 | 79.6672 | ghanshyam mishra | 25 KVA | 3454 | 3802 | Hatta | Hatta
112227_352095 | 1200000 | Sagar Region | 1204000 | Damoh | 1554900 | Damoh North | 1554902 | Batiagarh | 33/11 KV S/S BATIAGARH | 5417 | 8161 | 11 KV Batiagarh DL | DL | 8161 | 24.1122 | 79.3521 | BATIYAGARH SABJI MANDI | 63 KVA | 3456 | 3800 | Batiyagarh | Batiyagarh
112247_349447 | 1200000 | Sagar Region | 1204000 | Damoh | 1554900 | Damoh North | 1554902 | Batiagarh | 33/11 KV S/S BATIAGARH | 5417 | 8161 | 11 KV Batiagarh DL | DL | 8161 | 24.1122 | 79.3494 | BATIYAGARH BAJAR WALA | 200 KVA | 3456 | 3800 | Batiyagarh | Batiyagarh
112248_349453 | 1200000 | Sagar Region | 1204000 | Damoh | 1554900 | Damoh North | 1554902 | Batiagarh | 33/11 KV S/S BATIAGARH | 5417 | 8161 | 11 KV Batiagarh DL | DL | 8161 | 24.1122 | 79.3495 | BATIYAGARH BASTI | 100 KVA | 3456 | 3800 | Batiyagarh | Batiyagarh
112276_428673 | 1200000 | Sagar Region | 1204000 | Damoh | 1554900 | Damoh North | 1554902 | Batiagarh | 33/11 KV S/S FUTERA | 5421 | 8179 | 11 KV Ganjbarkheda AG | AG | 8179 | 24.1123 | 79.4287 | BANDHA SHRIRAM | 25 KVA | 3456 | 3800 | Batiyagarh | Batiyagarh
112303_529366 | 1200000 | Sagar Region | 1204000 | Damoh | 1554900 | Damoh North | 1554986 | Hatta Res | 33/11 KV S/S HATTA | 5423 | 8188 | 11 KV W/W(tikariaya) DL | MIX | 8188 | 24.1123 | 79.5294 | PATNA KALLU RAIKWAR | 25 KVA | 3455 | 3804 | Patera | Patera
112339_490733 | 1200000 | Sagar Region | 1204000 | Damoh | 1554900 | Damoh North | 1554902 | Batiagarh | 33/11 KV S/S MAGRON | 5436 | 8243 | 11 KV Belabeli AG | AG | 8243 | 24.1123 | 79.4907 | BELI SOORAJ PATEL | 25 KVA | 3456 | 3800 | Batiyagarh | Batiyagarh
112412_529567 | 1200000 | Sagar Region | 1204000 | Damoh | 1554900 | Damoh North | 1554986 | Hatta Res | 33/11 KV S/S HATTA | 5423 | 8188 | 11 KV W/W(tikariaya) DL | MIX | 8188 | 24.1124 | 79.5296 | PATNA PATEL BALA | 25 KVA | 3455 | 3804 | Patera | Patera
112512_672248 | 1200000 | Sagar Region | 1204000 | Damoh | 1554900 | Damoh North | 1554986 | Hatta Res | 33/11 KV S/S RANEH | 5445 | 8283 | 11 KV Bori AG | AG | 8283 | 24.1125 | 79.6722 | ashok | 25 KVA | 3454 | 3802 | Hatta | Hatta
112704_529921 | 1200000 | Sagar Region | 1204000 | Damoh | 1554900 | Damoh North | 1554986 | Hatta Res | 33/11 KV S/S HATTA | 5423 | 8186 | 11 KV Fatehpur AG | AG | 8186 | 24.1127 | 79.5299 | ramessh patel | 100 KVA | 3455 | 3804 | Patera | Patera
112837_340893 | 1200000 | Sagar Region | 1204000 | Damoh | 1554900 | Damoh North | 1554902 | Batiagarh | 33/11 KV S/S BATIAGARH | 5417 | 8161 | 11 KV Batiagarh DL | DL | 8161 | 24.1128 | 79.3409 | BATIYAGARH COLLAGE WALA | 25 KVA | 3456 | 3800 | Batiyagarh | Batiyagarh
112909_675184 | 1200000 | Sagar Region | 1204000 | Damoh | 1554900 | Damoh North | 1554986 | Hatta Res | 33/11 KV S/S RANEH | 5445 | 8283 | 11 KV Bori AG | AG | 8283 | 24.1129 | 79.6752 | shree ram mishra | 25 KVA | 3454 | 3802 | Hatta | Hatta
113436_427970 | 1200000 | Sagar Region | 1204000 | Damoh | 1554900 | Damoh North | 1554902 | Batiagarh | 33/11 KV S/S FUTERA | 5421 | 8179 | 11 KV Ganjbarkheda AG | AG | 8179 | 24.1134 | 79.428 | BANDHA VIMAL | 25 KVA | 3456 | 3800 | Batiyagarh | Batiyagarh
113518_632802 | 1200000 | Sagar Region | 1204000 | Damoh | 1554900 | Damoh North | 1554986 | Hatta Res | 33/11 KV S/S HATTA | 5423 | 8189 | 11 KV Bori DL | MIX | 8189 | 24.1135 | 79.6328 | khejra vbasti wala | 63 KVA | 3454 | 3802 | Hatta | Hatta
113660_471044 | 1200000 | Sagar Region | 1204000 | Damoh | 1554900 | Damoh North | 1554902 | Batiagarh | 33/11 KV S/S MAGRON | 5436 | 8240 | 11 KV Magrone/hardua DL | MIX | 8240 | 24.1137 | 79.471 | SUNWAHA VIPIN | 25 KVA | 3456 | 3800 | Batiyagarh | Batiyagarh
113796_538262 | 1200000 | Sagar Region | 1204000 | Damoh | 1554900 | Damoh North | 1554986 | Hatta Res | 33/11 KV S/S HATTA | 5423 | 8186 | 11 KV Fatehpur AG | AG | 8186 | 24.1138 | 79.5383 | rord ke kinare | 63 KVA | 3455 | 3804 | Patera | Patera
114133_653287 | 1200000 | Sagar Region | 1204000 | Damoh | 1554900 | Damoh North | 1554986 | Hatta Res | 33/11 KV S/S HATTA | 5423 | 8189 | 11 KV Bori DL | MIX | 8189 | 24.1141 | 79.6533 | bhidari chakki wala | 25 KVA | 3454 | 3802 | Hatta | Hatta
114299_536220 | 1200000 | Sagar Region | 1204000 | Damoh | 1554900 | Damoh North | 1554986 | Hatta Res | 33/11 KV S/S HATTA | 5423 | 8188 | 11 KV W/W(tikariaya) DL | MIX | 8188 | 24.1143 | 79.5362 | KUMI LATORA | 25 KVA | 3455 | 3804 | Patera | Patera
114378_342218 | 1200000 | Sagar Region | 1204000 | Damoh | 1554900 | Damoh North | 1554902 | Batiagarh | 33/11 KV S/S BATIAGARH | 5417 | 8161 | 11 KV Batiagarh DL | DL | 8161 | 24.1144 | 79.3422 | BATIYAGARH TANKI KE PASS WALA | 25 KVA | 3456 | 3800 | Batiyagarh | Batiyagarh
114540_466982 | 1200000 | Sagar Region | 1204000 | Damoh | 1554900 | Damoh North | 1554902 | Batiagarh | 33/11 KV S/S MAGRON | 5436 | 8240 | 11 KV Magrone/hardua DL | MIX | 8240 | 24.1145 | 79.467 | SUNWAHA BABBU | 25 KVA | 3456 | 3800 | Batiyagarh | Batiyagarh
114559_538548 | 1200000 | Sagar Region | 1204000 | Damoh | 1554900 | Damoh North | 1554986 | Hatta Res | 33/11 KV S/S HATTA | 5423 | 8186 | 11 KV Fatehpur AG | AG | 8186 | 24.1146 | 79.5385 | hetram shrma | 25 KVA | 3455 | 3804 | Patera | Patera
114560_536391 | 1200000 | Sagar Region | 1204000 | Damoh | 1554900 | Damoh North | 1554986 | Hatta Res | 33/11 KV S/S HATTA | 5423 | 8188 | 11 KV W/W(tikariaya) DL | MIX | 8188 | 24.1146 | 79.5364 | KUMI REVARAM SHARMA | 25 KVA | 3455 | 3804 | Patera | Patera
114568_355220 | 1200000 | Sagar Region | 1204000 | Damoh | 1554900 | Damoh North | 1554902 | Batiagarh | 33/11 KV S/S BATIAGARH | 5417 | 8161 | 11 KV Batiagarh DL | DL | 8161 | 24.1146 | 79.3552 | GHANSHAYAMPURA MAJHAR WALA | 25 KVA | 3456 | 3800 | Batiyagarh | Batiyagarh
114612_537975 | 1200000 | Sagar Region | 1204000 | Damoh | 1554900 | Damoh North | 1554986 | Hatta Res | 33/11 KV S/S HATTA | 5423 | 8188 | 11 KV W/W(tikariaya) DL | MIX | 8188 | 24.1146 | 79.538 | KUMI BASTI HARIJAN | 25 KVA | 3455 | 3804 | Patera | Patera
114612_673893 | 1200000 | Sagar Region | 1204000 | Damoh | 1554900 | Damoh North | 1554986 | Hatta Res | 33/11 KV S/S RANEH | 5445 | 8283 | 11 KV Bori AG | AG | 8283 | 24.1146 | 79.6739 | lok ram | 25 KVA | 3454 | 3802 | Hatta | Hatta
114861_385579 | 1200000 | Sagar Region | 1204000 | Damoh | 1554900 | Damoh North | 1554902 | Batiagarh | 33/11 KV S/S BATIAGARH | 5417 | 8163 | 11 KV Anjni DL | MIX | 8163 | 24.1149 | 79.3856 | shankar wala | 25 KVA | 3456 | 3800 | Batiyagarh | Batiyagarh
114873_357523 | 1200000 | Sagar Region | 1204000 | Damoh | 1554900 | Damoh North | 1554902 | Batiagarh | 33/11 KV S/S BATIAGARH | 5417 | 8161 | 11 KV Batiagarh DL | DL | 8161 | 24.1149 | 79.3575 | GHANSHAYAMPURA RAMGOPAL WALA | 25 KVA | 3456 | 3800 | Batiyagarh | Batiyagarh
114908_633367 | 1200000 | Sagar Region | 1204000 | Damoh | 1554900 | Damoh North | 1554986 | Hatta Res | 33/11 KV S/S HATTA | 5423 | 8189 | 11 KV Bori DL | MIX | 8189 | 24.1149 | 79.6334 | kuaa ke paas wala | 25 KVA | 3454 | 3802 | Hatta | Hatta
114933_609794 | 1200000 | Sagar Region | 1204000 | Damoh | 1554900 | Damoh North | 1554986 | Hatta Res | 33/11 KV S/S HATTA | 5423 | 8189 | 11 KV Bori DL | MIX | 8189 | 24.1149 | 79.6098 | naagdev mandir road | 25 KVA | 3454 | 3802 | Hatta | Hatta
115009_691879 | 1200000 | Sagar Region | 1204000 | Damoh | 1554900 | Damoh North | 1554986 | Hatta Res | 33/11 KV S/S RANEH | 5445 | 18562 | 11 KV Bori DL | MIX | 18562 | 24.115 | 79.6919 | rakesh patel wala | 25 KVA | 3454 | 3802 | Hatta | Hatta
115213_642645 | 1200000 | Sagar Region | 1204000 | Damoh | 1554900 | Damoh North | 1554986 | Hatta Res | 33/11 KV S/S HATTA | 5423 | 8189 | 11 KV Bori DL | MIX | 8189 | 24.1152 | 79.6426 | bhidari watar baksh wala | 25 KVA | 3454 | 3802 | Hatta | Hatta
115220_634672 | 1200000 | Sagar Region | 1204000 | Damoh | 1554900 | Damoh North | 1554986 | Hatta Res | 33/11 KV S/S RANEH | 5445 | 8283 | 11 KV Bori AG | AG | 8283 | 24.1152 | 79.6347 | chhewala ganga ram har | 63 KVA | 3454 | 3802 | Hatta | Hatta
115252_634647 | 1200000 | Sagar Region | 1204000 | Damoh | 1554900 | Damoh North | 1554986 | Hatta Res | 33/11 KV S/S HATTA | 5423 | 8189 | 11 KV Bori DL | MIX | 8189 | 24.1153 | 79.6346 | school ke paas wala | 63 KVA | 3454 | 3802 | Hatta | Hatta
115262_343147 | 1200000 | Sagar Region | 1204000 | Damoh | 1554900 | Damoh North | 1554902 | Batiagarh | 33/11 KV S/S BATIAGARH | 5417 | 8161 | 11 KV Batiagarh DL | DL | 8161 | 24.1153 | 79.3431 | BATIYAGARH KARKE MOHALLA WALA | 25 KVA | 3456 | 3800 | Batiyagarh | Batiyagarh
115298_354707 | 1200000 | Sagar Region | 1204000 | Damoh | 1554900 | Damoh North | 1554902 | Batiagarh | 33/11 KV S/S BATIAGARH | 5417 | 8161 | 11 KV Batiagarh DL | DL | 8161 | 24.1153 | 79.3547 | GHANSHAYAMPURA BABA SAB WALA | 100 KVA | 3456 | 3800 | Batiyagarh | Batiyagarh
115323_475442 | 1200000 | Sagar Region | 1204000 | Damoh | 1554900 | Damoh North | 1554902 | Batiagarh | 33/11 KV S/S MAGRON | 5436 | 8240 | 11 KV Magrone/hardua DL | MIX | 8240 | 24.1153 | 79.4754 | SUNWAHA MUNNA PATEL | 25 KVA | 3456 | 3800 | Batiyagarh | Batiyagarh
115345_373435 | 1200000 | Sagar Region | 1204000 | Damoh | 1554900 | Damoh North | 1554902 | Batiagarh | 33/11 KV S/S BATIAGARH | 5417 | 8163 | 11 KV Anjni DL | MIX | 8163 | 24.1153 | 79.3734 | himmatpura basti | 25 KVA | 3456 | 3800 | Batiyagarh | Batiyagarh
115589_779743 | 1200000 | Sagar Region | 1204000 | Damoh | 1554900 | Damoh North | 1554905 | Hinota | 33/11 KV S/S RANEH | 5445 | 8282 | 11 KV Bijwar AG | AG | 8282 | 24.1156 | 79.7797 | 25 kva heera har bijwar | 25 KVA | 3454 | 3802 | Hatta | Hatta
115620_703977 | 1200000 | Sagar Region | 1204000 | Damoh | 1554900 | Damoh North | 1554986 | Hatta Res | 33/11 KV S/S RANEH | 5445 | 18561 | 11 KV Bori AG-2 | AG | 18561 | 24.1156 | 79.704 | ompal shing wala | 25 KVA | 3454 | 3802 | Hatta | Hatta
115670_610928 | 1200000 | Sagar Region | 1204000 | Damoh | 1554900 | Damoh North | 1554986 | Hatta Res | 33/11 KV S/S HATTA | 5423 | 8189 | 11 KV Bori DL | MIX | 8189 | 24.1157 | 79.6109 | nagdev mandir | 25 KVA | 3454 | 3802 | Hatta | Hatta
115673_533395 | 1200000 | Sagar Region | 1204000 | Damoh | 1554900 | Damoh North | 1554986 | Hatta Res | 33/11 KV S/S HATTA | 5423 | 8186 | 11 KV Fatehpur AG | AG | 8186 | 24.1157 | 79.5334 | dhappu munna kachi | 25 KVA | 3455 | 3804 | Patera | Patera
115803_355997 | 1200000 | Sagar Region | 1204000 | Damoh | 1554900 | Damoh North | 1554902 | Batiagarh | 33/11 KV S/S BATIAGARH | 5417 | 8161 | 11 KV Batiagarh DL | DL | 8161 | 24.1158 | 79.356 | BATIYAGARH STAND WALA | 25 KVA | 3456 | 3800 | Batiyagarh | Batiyagarh
115803_725507 | 1200000 | Sagar Region | 1204000 | Damoh | 1554900 | Damoh North | 1554986 | Hatta Res | 33/11 KV S/S RANEH | 5445 | 18561 | 11 KV Bori AG-2 | AG | 18561 | 24.1158 | 79.7255 | rupesh wala | 25 KVA | 3454 | 3802 | Hatta | Hatta
115807_353632 | 1200000 | Sagar Region | 1204000 | Damoh | 1554900 | Damoh North | 1554902 | Batiagarh | 33/11 KV S/S BATIAGARH | 5417 | 8161 | 11 KV Batiagarh DL | DL | 8161 | 24.1158 | 79.3536 | GHANSHAYAMPURA AIRTEL WALA | 25 KVA | 3456 | 3800 | Batiyagarh | Batiyagarh
115816_526741 | 1200000 | Sagar Region | 1204000 | Damoh | 1554900 | Damoh North | 1554986 | Hatta Res | 33/11 KV S/S HATTA | 5423 | 8186 | 11 KV Fatehpur AG | AG | 8186 | 24.1158 | 79.5267 | churaman patel | 25 KVA | 3456 | 3800 | Batiyagarh | Batiyagarh
115855_484192 | 1200000 | Sagar Region | 1204000 | Damoh | 1554900 | Damoh North | 1554902 | Batiagarh | 33/11 KV S/S MAGRON | 5436 | 8243 | 11 KV Belabeli AG | AG | 8243 | 24.1159 | 79.4842 | JHHAGRIBALKISHUN PATEL | 25 KVA | 3456 | 3800 | Batiyagarh | Batiyagarh
115863_352678 | 1200000 | Sagar Region | 1204000 | Damoh | 1554900 | Damoh North | 1554902 | Batiagarh | 33/11 KV S/S BATIAGARH | 5417 | 8161 | 11 KV Batiagarh DL | DL | 8161 | 24.1159 | 79.3527 | GHANSHAYAMPURA TORI WALA | 25 KVA | 3456 | 3800 | Batiyagarh | Batiyagarh
115885_467261 | 1200000 | Sagar Region | 1204000 | Damoh | 1554900 | Damoh North | 1554902 | Batiagarh | 33/11 KV S/S MAGRON | 5436 | 8240 | 11 KV Magrone/hardua DL | MIX | 8240 | 24.1159 | 79.4673 | SUNWAHA HARIJAN WALA | 25 KVA | 3456 | 3800 | Batiyagarh | Batiyagarh
115890_643593 | 1200000 | Sagar Region | 1204000 | Damoh | 1554900 | Damoh North | 1554986 | Hatta Res | 33/11 KV S/S HATTA | 5423 | 8189 | 11 KV Bori DL | MIX | 8189 | 24.1159 | 79.6436 | harijan basti bhidari wala | 25 KVA | 3454 | 3802 | Hatta | Hatta
115943_593341 | 1200000 | Sagar Region | 1204000 | Damoh | 1554900 | Damoh North | 1554904 | Hatta Town | 33/11 KV S/S HATTA | 5423 | 8183 | 11 KV Hatta T 1 DL | DL | 8183 | 24.1159 | 79.5933 | RES OFICE KE PICHE | 63 KVA | 3454 | 3802 | Hatta | Hatta
115946_593346 | 1200000 | Sagar Region | 1204000 | Damoh | 1554900 | Damoh North | 1554904 | Hatta Town | 33/11 KV S/S HATTA | 5423 | 8183 | 11 KV Hatta T 1 DL | DL | 8183 | 24.1159 | 79.5933 | RES OFFICE KE PICHE | 100 KVA | 3454 | 3802 | Hatta | Hatta
115992_603542 | 1200000 | Sagar Region | 1204000 | Damoh | 1554900 | Damoh North | 1554986 | Hatta Res | 33/11 KV S/S HATTA | 5423 | 8189 | 11 KV Bori DL | MIX | 8189 | 24.116 | 79.6035 | gubalbal purena baksi | 25 KVA | 3454 | 3802 | Hatta | Hatta
116117_703323 | 1200000 | Sagar Region | 1204000 | Damoh | 1554900 | Damoh North | 1554986 | Hatta Res | 33/11 KV S/S RANEH | 5445 | 18562 | 11 KV Bori DL | MIX | 18562 | 24.1161 | 79.7033 | luhar band mandir ke paas wala | 25 KVA | 3454 | 3802 | Hatta | Hatta
116140_607984 | 1200000 | Sagar Region | 1204000 | Damoh | 1554900 | Damoh North | 1554986 | Hatta Res | 33/11 KV S/S HATTA | 5423 | 8189 | 11 KV Bori DL | MIX | 8189 | 24.1161 | 79.608 | patel wala purena baksi | 25 KVA | 3454 | 3802 | Hatta | Hatta
116190_345892 | 1200000 | Sagar Region | 1204000 | Damoh | 1554900 | Damoh North | 1554902 | Batiagarh | 33/11 KV S/S BATIAGARH | 5417 | 8161 | 11 KV Batiagarh DL | DL | 8161 | 24.1162 | 79.3459 | BATIYAGARH SORYANA WALA | 63 KVA | 3456 | 3800 | Batiyagarh | Batiyagarh
116312_357508 | 1200000 | Sagar Region | 1204000 | Damoh | 1554900 | Damoh North | 1554902 | Batiagarh | 33/11 KV S/S BATIAGARH | 5417 | 8161 | 11 KV Batiagarh DL | DL | 8161 | 24.1163 | 79.3575 | BATIYAGARH LOK SEWA KE | 63 KVA | 3456 | 3800 | Batiyagarh | Batiyagarh
116340_772099 | 1200000 | Sagar Region | 1204000 | Damoh | 1554900 | Damoh North | 1554905 | Hinota | 33/11 KV S/S RANEH | 5445 | 8282 | 11 KV Bijwar AG | AG | 8282 | 24.1163 | 79.7721 | 25 kva raju singh bijwar | 25 KVA | 3454 | 3802 | Hatta | Hatta
116355_466835 | 1200000 | Sagar Region | 1204000 | Damoh | 1554900 | Damoh North | 1554902 | Batiagarh | 33/11 KV S/S MAGRON | 5436 | 8240 | 11 KV Magrone/hardua DL | MIX | 8240 | 24.1164 | 79.4668 | SUNWAHA PRHALAD | 25 KVA | 3456 | 3800 | Batiyagarh | Batiyagarh
116432_713718 | 1200000 | Sagar Region | 1204000 | Damoh | 1554900 | Damoh North | 1554986 | Hatta Res | 33/11 KV S/S RANEH | 5445 | 18562 | 11 KV Bori DL | MIX | 18562 | 24.1164 | 79.7137 | basri wala | 25 KVA | 3454 | 3802 | Hatta | Hatta
116444_520368 | 1200000 | Sagar Region | 1204000 | Damoh | 1554900 | Damoh North | 1554986 | Hatta Res | 33/11 KV S/S HATTA | 5423 | 8188 | 11 KV W/W(tikariaya) DL | MIX | 8188 | 24.1164 | 79.5204 | BIJORI SITARAM | 25 KVA | 3456 | 3800 | Batiyagarh | Batiyagarh
116639_519056 | 1200000 | Sagar Region | 1204000 | Damoh | 1554900 | Damoh North | 1554986 | Hatta Res | 33/11 KV S/S HATTA | 5423 | 8186 | 11 KV Fatehpur AG | AG | 8186 | 24.1166 | 79.5191 | vindraban patel | 25 KVA | 3456 | 3800 | Batiyagarh | Batiyagarh
116648_630925 | 1200000 | Sagar Region | 1204000 | Damoh | 1554900 | Damoh North | 1554986 | Hatta Res | 33/11 KV S/S HATTA | 5423 | 8189 | 11 KV Bori DL | MIX | 8189 | 24.1166 | 79.6309 | basti wala | 25 KVA | 3454 | 3802 | Hatta | Hatta
116759_497817 | 1200000 | Sagar Region | 1204000 | Damoh | 1554900 | Damoh North | 1554902 | Batiagarh | 33/11 KV S/S MAGRON | 5436 | 8243 | 11 KV Belabeli AG | AG | 8243 | 24.1168 | 79.4978 | BELI JAGDEESH | 25 KVA | 3456 | 3800 | Batiyagarh | Batiyagarh
116846_372087 | 1200000 | Sagar Region | 1204000 | Damoh | 1554900 | Damoh North | 1554902 | Batiagarh | 33/11 KV S/S BATIAGARH | 5417 | 8163 | 11 KV Anjni DL | MIX | 8163 | 24.1168 | 79.3721 | himmatpura basti 1 | 63 KVA | 3456 | 3800 | Batiyagarh | Batiyagarh
117018_608846 | 1200000 | Sagar Region | 1204000 | Damoh | 1554900 | Damoh North | 1554986 | Hatta Res | 33/11 KV S/S HATTA | 5423 | 8189 | 11 KV Bori DL | MIX | 8189 | 24.117 | 79.6088 | purena baksi | 63 KVA | 3454 | 3802 | Hatta | Hatta
117158_356382 | 1200000 | Sagar Region | 1204000 | Damoh | 1554900 | Damoh North | 1554902 | Batiagarh | 33/11 KV S/S BATIAGARH | 5417 | 8161 | 11 KV Batiagarh DL | DL | 8161 | 24.1172 | 79.3564 | GHANSHAYAMPURA MANDI WALA | 25 KVA | 3456 | 3800 | Batiyagarh | Batiyagarh
117158_491259 | 1200000 | Sagar Region | 1204000 | Damoh | 1554900 | Damoh North | 1554902 | Batiagarh | 33/11 KV S/S MAGRON | 5436 | 8243 | 11 KV Belabeli AG | AG | 8243 | 24.1172 | 79.4913 | BELA BADRYPRASAD | 25 KVA | 3456 | 3800 | Batiyagarh | Batiyagarh
117203_487734 | 1200000 | Sagar Region | 1204000 | Damoh | 1554900 | Damoh North | 1554902 | Batiagarh | 33/11 KV S/S MAGRON | 5436 | 8243 | 11 KV Belabeli AG | AG | 8243 | 24.1172 | 79.4877 | JHHAGRI PARSOTTAM | 25 KVA | 3456 | 3800 | Batiyagarh | Batiyagarh
117220_359202 | 1200000 | Sagar Region | 1204000 | Damoh | 1554900 | Damoh North | 1554902 | Batiagarh | 33/11 KV S/S BATIAGARH | 5417 | 8161 | 11 KV Batiagarh DL | DL | 8161 | 24.1172 | 79.3592 | GHANSHAYAMPURA CHUNMUN SAHU | 25 KVA | 3456 | 3800 | Batiyagarh | Batiyagarh
117257_355338 | 1200000 | Sagar Region | 1204000 | Damoh | 1554900 | Damoh North | 1554902 | Batiagarh | 33/11 KV S/S BATIAGARH | 5417 | 8161 | 11 KV Batiagarh DL | DL | 8161 | 24.1173 | 79.3553 | GHANSHAYAMPURA TAHSIL CONOLI WALA | 25 KVA | 3456 | 3800 | Batiyagarh | Batiyagarh
117279_544732 | 1200000 | Sagar Region | 1204000 | Damoh | 1554900 | Damoh North | 1554986 | Hatta Res | 33/11 KV S/S HATTA | 5423 | 8186 | 11 KV Fatehpur AG | AG | 8186 | 24.1173 | 79.5447 | hetram shrma | 25 KVA | 3455 | 3804 | Patera | Patera
117312_354543 | 1200000 | Sagar Region | 1204000 | Damoh | 1554900 | Damoh North | 1554902 | Batiagarh | 33/11 KV S/S BATIAGARH | 5417 | 8161 | 11 KV Batiagarh DL | DL | 8161 | 24.1173 | 79.3545 | GHANSHAYAMPURA HARSIDDHI MATA WALA | 25 KVA | 3456 | 3800 | Batiyagarh | Batiyagarh
117401_609414 | 1200000 | Sagar Region | 1204000 | Damoh | 1554900 | Damoh North | 1554986 | Hatta Res | 33/11 KV S/S RANEH | 5445 | 8283 | 11 KV Bori AG | AG | 8283 | 24.1174 | 79.6094 | nag dev mandir | 25 KVA | 3454 | 3802 | Hatta | Hatta
117433_609473 | 1200000 | Sagar Region | 1204000 | Damoh | 1554900 | Damoh North | 1554986 | Hatta Res | 33/11 KV S/S HATTA | 5423 | 8189 | 11 KV Bori DL | MIX | 8189 | 24.1174 | 79.6095 | chakki bori khurd | 63 KVA | 3454 | 3802 | Hatta | Hatta
117523_535586 | 1200000 | Sagar Region | 1204000 | Damoh | 1554900 | Damoh North | 1554986 | Hatta Res | 33/11 KV S/S HATTA | 5423 | 8186 | 11 KV Fatehpur AG | AG | 8186 | 24.1175 | 79.5356 | aanad shoban shing | 25 KVA | 3455 | 3804 | Patera | Patera
117527_344940 | 1200000 | Sagar Region | 1204000 | Damoh | 1554900 | Damoh North | 1554902 | Batiagarh | 33/11 KV S/S BATIAGARH | 5417 | 8161 | 11 KV Batiagarh DL | DL | 8161 | 24.1175 | 79.3449 | BATIYAGARH CHANDI MATA WALA | 25 KVA | 3456 | 3800 | Batiyagarh | Batiyagarh
117656_467219 | 1200000 | Sagar Region | 1204000 | Damoh | 1554900 | Damoh North | 1554902 | Batiagarh | 33/11 KV S/S MAGRON | 5436 | 8240 | 11 KV Magrone/hardua DL | MIX | 8240 | 24.1177 | 79.4672 | SUNWAHA MULLI SINGH | 25 KVA | 3456 | 3800 | Batiyagarh | Batiyagarh
117707_522477 | 1200000 | Sagar Region | 1204000 | Damoh | 1554900 | Damoh North | 1554986 | Hatta Res | 33/11 KV S/S HATTA | 5423 | 8188 | 11 KV W/W(tikariaya) DL | MIX | 8188 | 24.1177 | 79.5225 | BIJORI SHANKAR KE PAS | 25 KVA | 3456 | 3800 | Batiyagarh | Batiyagarh
117747_541826 | 1200000 | Sagar Region | 1204000 | Damoh | 1554900 | Damoh North | 1554986 | Hatta Res | 33/11 KV S/S HATTA | 5423 | 8186 | 11 KV Fatehpur AG | AG | 8186 | 24.1177 | 79.5418 | ramkishan | 25 KVA | 3455 | 3804 | Patera | Patera
117807_356415 | 1200000 | Sagar Region | 1204000 | Damoh | 1554900 | Damoh North | 1554902 | Batiagarh | 33/11 KV S/S BATIAGARH | 5417 | 8161 | 11 KV Batiagarh DL | DL | 8161 | 24.1178 | 79.3564 | GHANSHAYAMPURA MORDAN SCHOOL WALA | 25 KVA | 3456 | 3800 | Batiyagarh | Batiyagarh
117823_354657 | 1200000 | Sagar Region | 1204000 | Damoh | 1554900 | Damoh North | 1554902 | Batiagarh | 33/11 KV S/S BATIAGARH | 5417 | 8161 | 11 KV Batiagarh DL | DL | 8161 | 24.1178 | 79.3547 | GHANSHAYAMPURA TORE MOHHALLLA WALA | 25 KVA | 3456 | 3800 | Batiyagarh | Batiyagarh
117842_594383 | 1200000 | Sagar Region | 1204000 | Damoh | 1554900 | Damoh North | 1554904 | Hatta Town | 33/11 KV S/S HATTA | 5423 | 8183 | 11 KV Hatta T 1 DL | DL | 8183 | 24.1178 | 79.5944 | High School | 100 KVA | 3454 | 3802 | Hatta | Hatta
117864_396684 | 1200000 | Sagar Region | 1204000 | Damoh | 1554900 | Damoh North | 1554902 | Batiagarh | 33/11 KV S/S BATIAGARH | 5417 | 8163 | 11 KV Anjni DL | MIX | 8163 | 24.1179 | 79.3967 | ber wala | 25 KVA | 3456 | 3800 | Batiyagarh | Batiyagarh
117946_522355 | 1200000 | Sagar Region | 1204000 | Damoh | 1554900 | Damoh North | 1554986 | Hatta Res | 33/11 KV S/S HATTA | 5423 | 8186 | 11 KV Fatehpur AG | AG | 8186 | 24.1179 | 79.5224 | jamna patel | 63 KVA | 3456 | 3800 | Batiyagarh | Batiyagarh
117965_684685 | 1200000 | Sagar Region | 1204000 | Damoh | 1554900 | Damoh North | 1554986 | Hatta Res | 33/11 KV S/S RANEH | 5445 | 18562 | 11 KV Bori DL | MIX | 18562 | 24.118 | 79.6847 | rakesh wala | 25 KVA | 3454 | 3802 | Hatta | Hatta
118097_773059 | 1200000 | Sagar Region | 1204000 | Damoh | 1554900 | Damoh North | 1554905 | Hinota | 33/11 KV S/S RANEH | 5445 | 8282 | 11 KV Bijwar AG | AG | 8282 | 24.1181 | 79.7731 | 25 kva sarpanch wala bijwar | 25 KVA | 3454 | 3802 | Hatta | Hatta
118103_520877 | 1200000 | Sagar Region | 1204000 | Damoh | 1554900 | Damoh North | 1554986 | Hatta Res | 33/11 KV S/S HATTA | 5423 | 8186 | 11 KV Fatehpur AG | AG | 8186 | 24.1181 | 79.5209 | seetaram patel | 25 KVA | 3456 | 3800 | Batiyagarh | Batiyagarh
118130_503864 | 1200000 | Sagar Region | 1204000 | Damoh | 1554900 | Damoh North | 1554902 | Batiagarh | 33/11 KV S/S MAGRON | 5436 | 8243 | 11 KV Belabeli AG | AG | 8243 | 24.1181 | 79.5039 | BELI ANITA | 25 KVA | 3456 | 3800 | Batiyagarh | Batiyagarh
118133_528186 | 1200000 | Sagar Region | 1204000 | Damoh | 1554900 | Damoh North | 1554986 | Hatta Res | 33/11 KV S/S HATTA | 5423 | 8186 | 11 KV Fatehpur AG | AG | 8186 | 24.1181 | 79.5282 | lakhan patel | 63 KVA | 3456 | 3800 | Batiyagarh | Batiyagarh
118178_360763 | 1200000 | Sagar Region | 1204000 | Damoh | 1554900 | Damoh North | 1554902 | Batiagarh | 33/11 KV S/S BATIAGARH | 5417 | 8161 | 11 KV Batiagarh DL | DL | 8161 | 24.1182 | 79.3608 | BATIYAGARH BSNL OFFICE KE PASS | 25 KVA | 3456 | 3800 | Batiyagarh | Batiyagarh
118325_538610 | 1200000 | Sagar Region | 1204000 | Damoh | 1554900 | Damoh North | 1554986 | Hatta Res | 33/11 KV S/S HATTA | 5423 | 8186 | 11 KV Fatehpur AG | AG | 8186 | 24.1183 | 79.5386 | tallu shing | 25 KVA | 3455 | 3804 | Patera | Patera
118375_360860 | 1200000 | Sagar Region | 1204000 | Damoh | 1554900 | Damoh North | 1554902 | Batiagarh | 33/11 KV S/S BATIAGARH | 5417 | 8161 | 11 KV Batiagarh DL | DL | 8161 | 24.1184 | 79.3609 | GHANSHAYAMPURA RILAINCE WALA | 25 KVA | 3456 | 3800 | Batiyagarh | Batiyagarh
118406_466988 | 1200000 | Sagar Region | 1204000 | Damoh | 1554900 | Damoh North | 1554902 | Batiagarh | 33/11 KV S/S MAGRON | 5436 | 8240 | 11 KV Magrone/hardua DL | MIX | 8240 | 24.1184 | 79.467 | SUNWAHA AVDESH PATHAK | 25 KVA | 3456 | 3800 | Batiyagarh | Batiyagarh
118420_502770 | 1200000 | Sagar Region | 1204000 | Damoh | 1554900 | Damoh North | 1554902 | Batiagarh | 33/11 KV S/S MAGRON | 5436 | 8244 | 11 KV Ghughas DL | MIX | 8244 | 24.1184 | 79.5028 | BELI NARWA WALA | 25 KVA | 3456 | 3800 | Batiyagarh | Batiyagarh
118443_643960 | 1200000 | Sagar Region | 1204000 | Damoh | 1554900 | Damoh North | 1554986 | Hatta Res | 33/11 KV S/S HATTA | 5423 | 8189 | 11 KV Bori DL | MIX | 8189 | 24.1184 | 79.644 | talaiya bhiradi wala | 100 KVA | 3454 | 3802 | Hatta | Hatta
118444_643955 | 1200000 | Sagar Region | 1204000 | Damoh | 1554900 | Damoh North | 1554986 | Hatta Res | 33/11 KV S/S RANEH | 5445 | 8283 | 11 KV Bori AG | AG | 8283 | 24.1184 | 79.644 | yadav ki tapariya | 100 KVA | 3454 | 3802 | Hatta | Hatta
118474_537226 | 1200000 | Sagar Region | 1204000 | Damoh | 1554900 | Damoh North | 1554986 | Hatta Res | 33/11 KV S/S HATTA | 5423 | 8186 | 11 KV Fatehpur AG | AG | 8186 | 24.1185 | 79.5372 | tulsiram kachi | 25 KVA | 3455 | 3804 | Patera | Patera
118603_505206 | 1200000 | Sagar Region | 1204000 | Damoh | 1554900 | Damoh North | 1554902 | Batiagarh | 33/11 KV S/S MAGRON | 5436 | 8244 | 11 KV Ghughas DL | MIX | 8244 | 24.1186 | 79.5052 | BELI SHALA WALA | 25 KVA | 3456 | 3800 | Batiyagarh | Batiyagarh
118797_361600 | 1200000 | Sagar Region | 1204000 | Damoh | 1554900 | Damoh North | 1554902 | Batiagarh | 33/11 KV S/S BATIAGARH | 5417 | 8161 | 11 KV Batiagarh DL | DL | 8161 | 24.1188 | 79.3616 | GHANSHAYAMPURA MRADA PARIKSHAN WALA | 25 KVA | 3456 | 3800 | Batiyagarh | Batiyagarh
118832_529533 | 1200000 | Sagar Region | 1204000 | Damoh | 1554900 | Damoh North | 1554986 | Hatta Res | 33/11 KV S/S HATTA | 5423 | 8188 | 11 KV W/W(tikariaya) DL | MIX | 8188 | 24.1188 | 79.5295 | BIJORI RAMESH KE PAS | 25 KVA | 3456 | 3800 | Batiyagarh | Batiyagarh
118968_639207 | 1200000 | Sagar Region | 1204000 | Damoh | 1554900 | Damoh North | 1554986 | Hatta Res | 33/11 KV S/S HATTA | 5423 | 8189 | 11 KV Bori DL | MIX | 8189 | 24.119 | 79.6392 | khejra puliya wala | 25 KVA | 3454 | 3802 | Hatta | Hatta
119181_612400 | 1200000 | Sagar Region | 1204000 | Damoh | 1554900 | Damoh North | 1554986 | Hatta Res | 33/11 KV S/S HATTA | 5423 | 8189 | 11 KV Bori DL | MIX | 8189 | 24.1192 | 79.6124 | barelal baba bori khurd | 25 KVA | 3454 | 3802 | Hatta | Hatta
119235_487808 | 1200000 | Sagar Region | 1204000 | Damoh | 1554900 | Damoh North | 1554902 | Batiagarh | 33/11 KV S/S MAGRON | 5436 | 8243 | 11 KV Belabeli AG | AG | 8243 | 24.1192 | 79.4878 | JHHAGRI RAMESHWAR PATEL | 25 KVA | 3456 | 3800 | Batiyagarh | Batiyagarh
119337_502979 | 1200000 | Sagar Region | 1204000 | Damoh | 1554900 | Damoh North | 1554902 | Batiagarh | 33/11 KV S/S MAGRON | 5436 | 8243 | 11 KV Belabeli AG | AG | 8243 | 24.1193 | 79.503 | BELI MAHESH KURMI | 100 KVA | 3456 | 3800 | Batiyagarh | Batiyagarh
119375_407136 | 1200000 | Sagar Region | 1204000 | Damoh | 1554900 | Damoh North | 1554902 | Batiagarh | 33/11 KV S/S BATIAGARH | 5417 | 8163 | 11 KV Anjni DL | MIX | 8163 | 24.1194 | 79.4071 | baheriya nirpat wala | 25 KVA | 3456 | 3800 | Batiyagarh | Batiyagarh
119377_666733 | 1200000 | Sagar Region | 1204000 | Damoh | 1554900 | Damoh North | 1554986 | Hatta Res | 33/11 KV S/S HATTA | 5423 | 8189 | 11 KV Bori DL | MIX | 8189 | 24.1194 | 79.6667 | jhamar pandey man road wala | 25 KVA | 3454 | 3802 | Hatta | Hatta
119464_502415 | 1200000 | Sagar Region | 1204000 | Damoh | 1554900 | Damoh North | 1554902 | Batiagarh | 33/11 KV S/S MAGRON | 5436 | 8244 | 11 KV Ghughas DL | MIX | 8244 | 24.1195 | 79.5024 | BELI BASTI | 25 KVA | 3456 | 3800 | Batiyagarh | Batiyagarh
119471_613557 | 1200000 | Sagar Region | 1204000 | Damoh | 1554900 | Damoh North | 1554986 | Hatta Res | 33/11 KV S/S HATTA | 5423 | 8189 | 11 KV Bori DL | MIX | 8189 | 24.1195 | 79.6136 | bori khurd road | 25 KVA | 3454 | 3802 | Hatta | Hatta
119483_610316 | 1200000 | Sagar Region | 1204000 | Damoh | 1554900 | Damoh North | 1554986 | Hatta Res | 33/11 KV S/S HATTA | 5423 | 8189 | 11 KV Bori DL | MIX | 8189 | 24.1195 | 79.6103 | school wala bori khurd | 63 KVA | 3454 | 3802 | Hatta | Hatta
119515_649207 | 1200000 | Sagar Region | 1204000 | Damoh | 1554900 | Damoh North | 1554986 | Hatta Res | 33/11 KV S/S HATTA | 5423 | 8189 | 11 KV Bori DL | MIX | 8189 | 24.1195 | 79.6492 | BHIDARI BASTI WALA | 25 KVA | 3454 | 3802 | Hatta | Hatta
119564_529141 | 1200000 | Sagar Region | 1204000 | Damoh | 1554900 | Damoh North | 1554986 | Hatta Res | 33/11 KV S/S HATTA | 5423 | 8186 | 11 KV Fatehpur AG | AG | 8186 | 24.1196 | 79.5291 | ramesh patel | 25 KVA | 3456 | 3800 | Batiyagarh | Batiyagarh
119646_526095 | 1200000 | Sagar Region | 1204000 | Damoh | 1554900 | Damoh North | 1554986 | Hatta Res | 33/11 KV S/S HATTA | 5423 | 8188 | 11 KV W/W(tikariaya) DL | MIX | 8188 | 24.1196 | 79.5261 | BIJORI KHARAGRAM PATEL | 25 KVA | 3456 | 3800 | Batiyagarh | Batiyagarh
119707_780043 | 1200000 | Sagar Region | 1204000 | Damoh | 1554900 | Damoh North | 1554905 | Hinota | 33/11 KV S/S RANEH | 5445 | 8282 | 11 KV Bijwar AG | AG | 8282 | 24.1197 | 79.78 | 63 kva randhan haar bijwar | 63 KVA | 3454 | 3802 | Hatta | Hatta
119723_486053 | 1200000 | Sagar Region | 1204000 | Damoh | 1554900 | Damoh North | 1554902 | Batiagarh | 33/11 KV S/S MAGRON | 5436 | 8243 | 11 KV Belabeli AG | AG | 8243 | 24.1197 | 79.4861 | JHHAGRI SANTOSH | 25 KVA | 3456 | 3800 | Batiyagarh | Batiyagarh
119733_530475 | 1200000 | Sagar Region | 1204000 | Damoh | 1554900 | Damoh North | 1554986 | Hatta Res | 33/11 KV S/S HATTA | 5423 | 8188 | 11 KV W/W(tikariaya) DL | MIX | 8188 | 24.1197 | 79.5305 | BIJORI SCOOHL | 25 KVA | 3456 | 3800 | Batiyagarh | Batiyagarh
119936_504451 | 1200000 | Sagar Region | 1204000 | Damoh | 1554900 | Damoh North | 1554902 | Batiagarh | 33/11 KV S/S MAGRON | 5436 | 8244 | 11 KV Ghughas DL | MIX | 8244 | 24.1199 | 79.5045 | BELI HARIJAN WALA | 25 KVA | 3456 | 3800 | Batiyagarh | Batiyagarh
119940_648817 | 1200000 | Sagar Region | 1204000 | Damoh | 1554900 | Damoh North | 1554986 | Hatta Res | 33/11 KV S/S HATTA | 5423 | 8189 | 11 KV Bori DL | MIX | 8189 | 24.1199 | 79.6488 | BHIDARI BASTI WALA | 25 KVA | 3454 | 3802 | Hatta | Hatta
119977_606872 | 1200000 | Sagar Region | 1204000 | Damoh | 1554900 | Damoh North | 1554904 | Hatta Town | 33/11 KV S/S HATTA | 5423 | 8183 | 11 KV Hatta T 1 DL | DL | 8183 | 24.12 | 79.6069 | Agrawal Bhawan | 25 KVA | 3454 | 3802 | Hatta | Hatta
120063_663745 | 1200000 | Sagar Region | 1204000 | Damoh | 1554900 | Damoh North | 1554986 | Hatta Res | 33/11 KV S/S HATTA | 5423 | 8189 | 11 KV Bori DL | MIX | 8189 | 24.1201 | 79.6637 | man road wala | 25 KVA | 3454 | 3802 | Hatta | Hatta
120129_392915 | 1200000 | Sagar Region | 1204000 | Damoh | 1554900 | Damoh North | 1554902 | Batiagarh | 33/11 KV S/S BATIAGARH | 5417 | 8163 | 11 KV Anjni DL | MIX | 8163 | 24.1201 | 79.3929 | ram singh wala | 25 KVA | 3456 | 3800 | Batiyagarh | Batiyagarh
120175_462382 | 1200000 | Sagar Region | 1204000 | Damoh | 1554900 | Damoh North | 1554902 | Batiagarh | 33/11 KV S/S MAGRON | 5436 | 8240 | 11 KV Magrone/hardua DL | MIX | 8240 | 24.1202 | 79.4624 | SUNWAHA DEEPTI WALA | 25 KVA | 3456 | 3800 | Batiyagarh | Batiyagarh
120239_573024 | 1200000 | Sagar Region | 1204000 | Damoh | 1554900 | Damoh North | 1554904 | Hatta Town | 33/11 KV S/S HATTA | 5423 | 8183 | 11 KV Hatta T 1 DL | DL | 8183 | 24.1202 | 79.573 | JEL BALA | 25 KVA | 3454 | 3802 | Hatta | Hatta
120391_487136 | 1200000 | Sagar Region | 1204000 | Damoh | 1554900 | Damoh North | 1554902 | Batiagarh | 33/11 KV S/S MAGRON | 5436 | 8243 | 11 KV Belabeli AG | AG | 8243 | 24.1204 | 79.4871 | JHHAGRIMADHAV PATEL | 25 KVA | 3456 | 3800 | Batiyagarh | Batiyagarh
120393_525441 | 1200000 | Sagar Region | 1204000 | Damoh | 1554900 | Damoh North | 1554986 | Hatta Res | 33/11 KV S/S HATTA | 5423 | 8186 | 11 KV Fatehpur AG | AG | 8186 | 24.1204 | 79.5254 | patel ju | 25 KVA | 3456 | 3800 | Batiyagarh | Batiyagarh
120488_466479 | 1200000 | Sagar Region | 1204000 | Damoh | 1554900 | Damoh North | 1554902 | Batiagarh | 33/11 KV S/S MAGRON | 5436 | 8240 | 11 KV Magrone/hardua DL | MIX | 8240 | 24.1205 | 79.4665 | SUNWAHA VIVEK | 25 KVA | 3456 | 3800 | Batiyagarh | Batiyagarh
120531_688236 | 1200000 | Sagar Region | 1204000 | Damoh | 1554900 | Damoh North | 1554986 | Hatta Res | 33/11 KV S/S RANEH | 5445 | 18562 | 11 KV Bori DL | MIX | 18562 | 24.1205 | 79.6882 | chakki wala | 25 KVA | 3454 | 3802 | Hatta | Hatta
120835_571025 | 1200000 | Sagar Region | 1204000 | Damoh | 1554900 | Damoh North | 1554904 | Hatta Town | 33/11 KV S/S HATTA | 5423 | 8183 | 11 KV Hatta T 1 DL | DL | 8183 | 24.1208 | 79.571 | Laltek no1 | 63 KVA | 3454 | 3802 | Hatta | Hatta
120895_461919 | 1200000 | Sagar Region | 1204000 | Damoh | 1554900 | Damoh North | 1554902 | Batiagarh | 33/11 KV S/S MAGRON | 5436 | 8240 | 11 KV Magrone/hardua DL | MIX | 8240 | 24.1209 | 79.4619 | SUNWAHA SUNDAR PATHAK | 25 KVA | 3456 | 3800 | Batiyagarh | Batiyagarh
121234_489058 | 1200000 | Sagar Region | 1204000 | Damoh | 1554900 | Damoh North | 1554902 | Batiagarh | 33/11 KV S/S MAGRON | 5436 | 8243 | 11 KV Belabeli AG | AG | 8243 | 24.1212 | 79.4891 | JHHAGRI REVARAM | 100 KVA | 3456 | 3800 | Batiyagarh | Batiyagarh
121337_653865 | 1200000 | Sagar Region | 1204000 | Damoh | 1554900 | Damoh North | 1554986 | Hatta Res | 33/11 KV S/S HATTA | 5423 | 8189 | 11 KV Bori DL | MIX | 8189 | 24.1213 | 79.6539 | talaiya wala | 25 KVA | 3454 | 3802 | Hatta | Hatta
121351_384011 | 1200000 | Sagar Region | 1204000 | Damoh | 1554900 | Damoh North | 1554902 | Batiagarh | 33/11 KV S/S BATIAGARH | 5417 | 8163 | 11 KV Anjni DL | MIX | 8163 | 24.1214 | 79.384 | kalu wala | 25 KVA | 3456 | 3800 | Batiyagarh | Batiyagarh
121403_676114 | 1200000 | Sagar Region | 1204000 | Damoh | 1554900 | Damoh North | 1554986 | Hatta Res | 33/11 KV S/S RANEH | 5445 | 8283 | 11 KV Bori AG | AG | 8283 | 24.1214 | 79.6761 | rati ram patel | 25 KVA | 3454 | 3802 | Hatta | Hatta
121417_606602 | 1200000 | Sagar Region | 1204000 | Damoh | 1554900 | Damoh North | 1554904 | Hatta Town | 33/11 KV S/S HATTA | 5423 | 8183 | 11 KV Hatta T 1 DL | DL | 8183 | 24.1214 | 79.6066 | Housing Board No1 | 100 KVA | 3454 | 3802 | Hatta | Hatta
121448_502481 | 1200000 | Sagar Region | 1204000 | Damoh | 1554900 | Damoh North | 1554902 | Batiagarh | 33/11 KV S/S MAGRON | 5436 | 8243 | 11 KV Belabeli AG | AG | 8243 | 24.1214 | 79.5025 | BELI PRAKASH PATEL | 25 KVA | 3456 | 3800 | Batiyagarh | Batiyagarh
121460_649720 | 1200000 | Sagar Region | 1204000 | Damoh | 1554900 | Damoh North | 1554986 | Hatta Res | 33/11 KV S/S HATTA | 5423 | 8189 | 11 KV Bori DL | MIX | 8189 | 24.1215 | 79.6497 | BHIDARI BASTI WALA | 25 KVA | 3454 | 3802 | Hatta | Hatta
121493_665678 | 1200000 | Sagar Region | 1204000 | Damoh | 1554900 | Damoh North | 1554986 | Hatta Res | 33/11 KV S/S HATTA | 5423 | 8189 | 11 KV Bori DL | MIX | 8189 | 24.1215 | 79.6657 | jhamar pandey sadak kinare wwala | 25 KVA | 3454 | 3802 | Hatta | Hatta
121558_606905 | 1200000 | Sagar Region | 1204000 | Damoh | 1554900 | Damoh North | 1554904 | Hatta Town | 33/11 KV S/S HATTA | 5423 | 8183 | 11 KV Hatta T 1 DL | DL | 8183 | 24.1216 | 79.6069 | Housing Board No2 | 63 KVA | 3454 | 3802 | Hatta | Hatta
121566_544738 | 1200000 | Sagar Region | 1204000 | Damoh | 1554900 | Damoh North | 1554986 | Hatta Res | 33/11 KV S/S HATTA | 5423 | 8186 | 11 KV Fatehpur AG | AG | 8186 | 24.1216 | 79.5447 | harat narshari | 25 KVA | 3456 | 3800 | Batiyagarh | Batiyagarh
121568_569042 | 1200000 | Sagar Region | 1204000 | Damoh | 1554900 | Damoh North | 1554904 | Hatta Town | 33/11 KV S/S HATTA | 5423 | 8183 | 11 KV Hatta T 1 DL | DL | 8183 | 24.1216 | 79.569 | Laltek no 2 | 100 KVA | 3454 | 3802 | Hatta | Hatta
121582_549594 | 1200000 | Sagar Region | 1204000 | Damoh | 1554900 | Damoh North | 1554986 | Hatta Res | 33/11 KV S/S HATTA | 5423 | 8186 | 11 KV Fatehpur AG | AG | 8186 | 24.1216 | 79.5496 | deevar nadi | 25 KVA | 3456 | 3800 | Batiyagarh | Batiyagarh
121635_485837 | 1200000 | Sagar Region | 1204000 | Damoh | 1554900 | Damoh North | 1554902 | Batiagarh | 33/11 KV S/S MAGRON | 5436 | 8243 | 11 KV Belabeli AG | AG | 8243 | 24.1216 | 79.4858 | JHHAGRI PREMNARAYAN | 25 KVA | 3456 | 3800 | Batiyagarh | Batiyagarh
121678_708047 | 1200000 | Sagar Region | 1204000 | Damoh | 1554900 | Damoh North | 1554986 | Hatta Res | 33/11 KV S/S RANEH | 5445 | 18561 | 11 KV Bori AG-2 | AG | 18561 | 24.1217 | 79.708 | bhaijaan wala | 25 KVA | 3454 | 3802 | Hatta | Hatta
121767_466034 | 1200000 | Sagar Region | 1204000 | Damoh | 1554900 | Damoh North | 1554902 | Batiagarh | 33/11 KV S/S MAGRON | 5436 | 8240 | 11 KV Magrone/hardua DL | MIX | 8240 | 24.1218 | 79.466 | SUNWAHA MOORAT SINGH | 25 KVA | 3456 | 3800 | Batiyagarh | Batiyagarh
121776_492187 | 1200000 | Sagar Region | 1204000 | Damoh | 1554900 | Damoh North | 1554902 | Batiagarh | 33/11 KV S/S MAGRON | 5436 | 8244 | 11 KV Ghughas DL | MIX | 8244 | 24.1218 | 79.4922 | JHHAGRI HARIJAN WALA | 25 KVA | 3456 | 3800 | Batiyagarh | Batiyagarh
121803_506238 | 1200000 | Sagar Region | 1204000 | Damoh | 1554900 | Damoh North | 1554902 | Batiagarh | 33/11 KV S/S MAGRON | 5436 | 8243 | 11 KV Belabeli AG | AG | 8243 | 24.1218 | 79.5062 | BELI DWARKA PATEL | 25 KVA | 3456 | 3800 | Batiyagarh | Batiyagarh
121858_464347 | 1200000 | Sagar Region | 1204000 | Damoh | 1554900 | Damoh North | 1554902 | Batiagarh | 33/11 KV S/S MAGRON | 5436 | 8240 | 11 KV Magrone/hardua DL | MIX | 8240 | 24.1219 | 79.4643 | SUNWAHA SHRIRAM PATHAK | 25 KVA | 3456 | 3800 | Batiyagarh | Batiyagarh
121888_674784 | 1200000 | Sagar Region | 1204000 | Damoh | 1554900 | Damoh North | 1554986 | Hatta Res | 33/11 KV S/S RANEH | 5445 | 8283 | 11 KV Bori AG | AG | 8283 | 24.1219 | 79.6748 | roop narayan | 25 KVA | 3454 | 3802 | Hatta | Hatta
121981_537259 | 1200000 | Sagar Region | 1204000 | Damoh | 1554900 | Damoh North | 1554986 | Hatta Res | 33/11 KV S/S HATTA | 5423 | 8186 | 11 KV Fatehpur AG | AG | 8186 | 24.122 | 79.5373 | harat pump | 25 KVA | 3456 | 3800 | Batiyagarh | Batiyagarh
122209_530252 | 1200000 | Sagar Region | 1204000 | Damoh | 1554900 | Damoh North | 1554986 | Hatta Res | 33/11 KV S/S HATTA | 5423 | 8186 | 11 KV Fatehpur AG | AG | 8186 | 24.1222 | 79.5303 | chamar nahar | 25 KVA | 3456 | 3800 | Batiyagarh | Batiyagarh
122228_650798 | 1200000 | Sagar Region | 1204000 | Damoh | 1554900 | Damoh North | 1554986 | Hatta Res | 33/11 KV S/S HATTA | 5423 | 8189 | 11 KV Bori DL | MIX | 8189 | 24.1222 | 79.6508 | BHIDARI BASTI WALA | 25 KVA | 3454 | 3802 | Hatta | Hatta
122235_578108 | 1200000 | Sagar Region | 1204000 | Damoh | 1554900 | Damoh North | 1554904 | Hatta Town | 33/11 KV S/S HATTA | 5423 | 8183 | 11 KV Hatta T 1 DL | DL | 8183 | 24.1222 | 79.5781 | JAIL KE SAMNE | 100 KVA | 3454 | 3802 | Hatta | Hatta
122237_578106 | 1200000 | Sagar Region | 1204000 | Damoh | 1554900 | Damoh North | 1554904 | Hatta Town | 33/11 KV S/S HATTA | 5423 | 8183 | 11 KV Hatta T 1 DL | DL | 8183 | 24.1222 | 79.5781 | JAIL KE SAMNE | 100 KVA | 3454 | 3802 | Hatta | Hatta
122251_675533 | 1200000 | Sagar Region | 1204000 | Damoh | 1554900 | Damoh North | 1554986 | Hatta Res | 33/11 KV S/S RANEH | 5445 | 18562 | 11 KV Bori DL | MIX | 18562 | 24.1223 | 79.6755 | chamrola wali | 25 KVA | 3454 | 3802 | Hatta | Hatta
122276_491060 | 1200000 | Sagar Region | 1204000 | Damoh | 1554900 | Damoh North | 1554902 | Batiagarh | 33/11 KV S/S MAGRON | 5436 | 8244 | 11 KV Ghughas DL | MIX | 8244 | 24.1223 | 79.4911 | JHHAGRI BASTI 2 | 25 KVA | 3456 | 3800 | Batiyagarh | Batiyagarh
122300_685105 | 1200000 | Sagar Region | 1204000 | Damoh | 1554900 | Damoh North | 1554986 | Hatta Res | 33/11 KV S/S RANEH | 5445 | 18562 | 11 KV Bori DL | MIX | 18562 | 24.1223 | 79.6851 | kamlesh sachiw wala | 25 KVA | 3454 | 3802 | Hatta | Hatta
122402_675956 | 1200000 | Sagar Region | 1204000 | Damoh | 1554900 | Damoh North | 1554986 | Hatta Res | 33/11 KV S/S RANEH | 5445 | 18562 | 11 KV Bori DL | MIX | 18562 | 24.1224 | 79.676 | kuarpur basti wala | 25 KVA | 3454 | 3802 | Hatta | Hatta
122438_626483 | 1200000 | Sagar Region | 1204000 | Damoh | 1554900 | Damoh North | 1554986 | Hatta Res | 33/11 KV S/S HATTA | 5423 | 8189 | 11 KV Bori DL | MIX | 8189 | 24.1224 | 79.6265 | basri khejra wala | 100 KVA | 3454 | 3802 | Hatta | Hatta
122487_653703 | 1200000 | Sagar Region | 1204000 | Damoh | 1554900 | Damoh North | 1554986 | Hatta Res | 33/11 KV S/S HATTA | 5423 | 8189 | 11 KV Bori DL | MIX | 8189 | 24.1225 | 79.6537 | BHIDARI BASTI WALA | 25 KVA | 3454 | 3802 | Hatta | Hatta
122561_593322 | 1200000 | Sagar Region | 1204000 | Damoh | 1554900 | Damoh North | 1554904 | Hatta Town | 33/11 KV S/S HATTA | 5423 | 8183 | 11 KV Hatta T 1 DL | DL | 8183 | 24.1226 | 79.5933 | Block Office | 100 KVA | 3454 | 3802 | Hatta | Hatta
122592_464677 | 1200000 | Sagar Region | 1204000 | Damoh | 1554900 | Damoh North | 1554902 | Batiagarh | 33/11 KV S/S MAGRON | 5436 | 8240 | 11 KV Magrone/hardua DL | MIX | 8240 | 24.1226 | 79.4647 | SUNWAHA GAURISHANKAR PATHAK | 25 KVA | 3456 | 3800 | Batiyagarh | Batiyagarh
122683_489977 | 1200000 | Sagar Region | 1204000 | Damoh | 1554900 | Damoh North | 1554902 | Batiagarh | 33/11 KV S/S MAGRON | 5436 | 8244 | 11 KV Ghughas DL | MIX | 8244 | 24.1227 | 79.49 | JHHAGRI SCHOOL WALA | 25 KVA | 3456 | 3800 | Batiyagarh | Batiyagarh
122726_488745 | 1200000 | Sagar Region | 1204000 | Damoh | 1554900 | Damoh North | 1554902 | Batiagarh | 33/11 KV S/S MAGRON | 5436 | 8243 | 11 KV Belabeli AG | AG | 8243 | 24.1227 | 79.4887 | JHHAGRI RAJENDRA SINGH | 25 KVA | 3456 | 3800 | Batiyagarh | Batiyagarh
122749_403750 | 1200000 | Sagar Region | 1204000 | Damoh | 1554900 | Damoh North | 1554902 | Batiagarh | 33/11 KV S/S BATIAGARH | 5417 | 8163 | 11 KV Anjni DL | MIX | 8163 | 24.1227 | 79.4038 | baheriya dileep singh wala | 25 KVA | 3456 | 3800 | Batiyagarh | Batiyagarh
122756_675354 | 1200000 | Sagar Region | 1204000 | Damoh | 1554900 | Damoh North | 1554986 | Hatta Res | 33/11 KV S/S RANEH | 5445 | 18562 | 11 KV Bori DL | MIX | 18562 | 24.1228 | 79.6754 | keshav patel wali | 25 KVA | 3454 | 3802 | Hatta | Hatta
122893_678178 | 1200000 | Sagar Region | 1204000 | Damoh | 1554900 | Damoh North | 1554986 | Hatta Res | 33/11 KV S/S RANEH | 5445 | 18562 | 11 KV Bori DL | MIX | 18562 | 24.1229 | 79.6782 | rakesh walA | 25 KVA | 3454 | 3802 | Hatta | Hatta
122900_543290 | 1200000 | Sagar Region | 1204000 | Damoh | 1554900 | Damoh North | 1554986 | Hatta Res | 33/11 KV S/S HATTA | 5423 | 8188 | 11 KV W/W(tikariaya) DL | MIX | 8188 | 24.1229 | 79.5433 | HARAT BASTI GAJADHAR | 25 KVA | 3456 | 3800 | Batiyagarh | Batiyagarh
122935_552048 | 1200000 | Sagar Region | 1204000 | Damoh | 1554900 | Damoh North | 1554986 | Hatta Res | 33/11 KV S/S HATTA | 5423 | 8188 | 11 KV W/W(tikariaya) DL | MIX | 8188 | 24.1229 | 79.552 | HARAT TOLL PLAZA | 63 KVA | 3456 | 3800 | Batiyagarh | Batiyagarh
122941_543242 | 1200000 | Sagar Region | 1204000 | Damoh | 1554900 | Damoh North | 1554986 | Hatta Res | 33/11 KV S/S HATTA | 5423 | 8188 | 11 KV W/W(tikariaya) DL | MIX | 8188 | 24.1229 | 79.5432 | HARAT BASTI SCHOOL | 63 KVA | 3456 | 3800 | Batiyagarh | Batiyagarh
123150_652780 | 1200000 | Sagar Region | 1204000 | Damoh | 1554900 | Damoh North | 1554986 | Hatta Res | 33/11 KV S/S HATTA | 5423 | 8189 | 11 KV Bori DL | MIX | 8189 | 24.1231 | 79.6528 | BHIDARI BASTI WALA | 25 KVA | 3454 | 3802 | Hatta | Hatta
123197_478152 | 1200000 | Sagar Region | 1204000 | Damoh | 1554900 | Damoh North | 1554902 | Batiagarh | 33/11 KV S/S MAGRON | 5436 | 8240 | 11 KV Magrone/hardua DL | MIX | 8240 | 24.1232 | 79.4782 | SUNWAHA MUKESH TRIPATHI | 25 KVA | 3456 | 3800 | Batiyagarh | Batiyagarh
123232_490818 | 1200000 | Sagar Region | 1204000 | Damoh | 1554900 | Damoh North | 1554902 | Batiagarh | 33/11 KV S/S MAGRON | 5436 | 8243 | 11 KV Belabeli AG | AG | 8243 | 24.1232 | 79.4908 | JHHAGRI RATIRAM | 25 KVA | 3456 | 3800 | Batiyagarh | Batiyagarh
123238_634128 | 1200000 | Sagar Region | 1204000 | Damoh | 1554900 | Damoh North | 1554986 | Hatta Res | 33/11 KV S/S HATTA | 5423 | 8189 | 11 KV Bori DL | MIX | 8189 | 24.1232 | 79.6341 | manpura wala | 25 KVA | 3454 | 3802 | Hatta | Hatta
123267_651748 | 1200000 | Sagar Region | 1204000 | Damoh | 1554900 | Damoh North | 1554986 | Hatta Res | 33/11 KV S/S HATTA | 5423 | 8189 | 11 KV Bori DL | MIX | 8189 | 24.1233 | 79.6517 | BHIDARI BASTI WALA | 25 KVA | 3454 | 3802 | Hatta | Hatta
123272_674714 | 1200000 | Sagar Region | 1204000 | Damoh | 1554900 | Damoh North | 1554986 | Hatta Res | 33/11 KV S/S RANEH | 5445 | 18562 | 11 KV Bori DL | MIX | 18562 | 24.1233 | 79.6747 | rupppu wali | 25 KVA | 3454 | 3802 | Hatta | Hatta
123314_772741 | 1200000 | Sagar Region | 1204000 | Damoh | 1554900 | Damoh North | 1554905 | Hinota | 33/11 KV S/S RANEH | 5445 | 8282 | 11 KV Bijwar AG | AG | 8282 | 24.1233 | 79.7727 | 63 kva bandhna haar bijwar | 63 KVA | 3454 | 3802 | Hatta | Hatta
123354_371625 | 1200000 | Sagar Region | 1204000 | Damoh | 1554900 | Damoh North | 1554902 | Batiagarh | 33/11 KV S/S BATIAGARH | 5417 | 8163 | 11 KV Anjni DL | MIX | 8163 | 24.1234 | 79.3716 | himmatpura colony | 25 KVA | 3456 | 3800 | Batiyagarh | Batiyagarh
123377_512687 | 1200000 | Sagar Region | 1204000 | Damoh | 1554900 | Damoh North | 1554902 | Batiagarh | 33/11 KV S/S MAGRON | 5436 | 8243 | 11 KV Belabeli AG | AG | 8243 | 24.1234 | 79.5127 | BELI HIMMAT KHA | 25 KVA | 3456 | 3800 | Batiyagarh | Batiyagarh
123382_490602 | 1200000 | Sagar Region | 1204000 | Damoh | 1554900 | Damoh North | 1554902 | Batiagarh | 33/11 KV S/S MAGRON | 5436 | 8244 | 11 KV Ghughas DL | MIX | 8244 | 24.1234 | 79.4906 | JHHAGRI BASTI | 25 KVA | 3456 | 3800 | Batiyagarh | Batiyagarh
123409_538942 | 1200000 | Sagar Region | 1204000 | Damoh | 1554900 | Damoh North | 1554986 | Hatta Res | 33/11 KV S/S HATTA | 5423 | 8188 | 11 KV W/W(tikariaya) DL | MIX | 8188 | 24.1234 | 79.5389 | HARAT YADAV KE PAS | 25 KVA | 3456 | 3800 | Batiyagarh | Batiyagarh
123466_678197 | 1200000 | Sagar Region | 1204000 | Damoh | 1554900 | Damoh North | 1554986 | Hatta Res | 33/11 KV S/S RANEH | 5445 | 18562 | 11 KV Bori DL | MIX | 18562 | 24.1235 | 79.6782 | kamlesh sachiw wala | 25 KVA | 3454 | 3802 | Hatta | Hatta
123553_597045 | 1200000 | Sagar Region | 1204000 | Damoh | 1554900 | Damoh North | 1554904 | Hatta Town | 33/11 KV S/S HATTA | 5423 | 8183 | 11 KV Hatta T 1 DL | DL | 8183 | 24.1236 | 79.597 | Navoday ke samne ongc | 100 KVA | 3454 | 3802 | Hatta | Hatta
123565_491185 | 1200000 | Sagar Region | 1204000 | Damoh | 1554900 | Damoh North | 1554902 | Batiagarh | 33/11 KV S/S MAGRON | 5436 | 8243 | 11 KV Belabeli AG | AG | 8243 | 24.1236 | 79.4912 | JHHAGRI AJAY PATEL | 25 KVA | 3456 | 3800 | Batiyagarh | Batiyagarh
123598_652553 | 1200000 | Sagar Region | 1204000 | Damoh | 1554900 | Damoh North | 1554986 | Hatta Res | 33/11 KV S/S RANEH | 5445 | 8283 | 11 KV Bori AG | AG | 8283 | 24.1236 | 79.6526 | saprey ke khet ke samne 63 | 63 KVA | 3454 | 3802 | Hatta | Hatta
123617_652488 | 1200000 | Sagar Region | 1204000 | Damoh | 1554900 | Damoh North | 1554986 | Hatta Res | 33/11 KV S/S HATTA | 5423 | 8189 | 11 KV Bori DL | MIX | 8189 | 24.1236 | 79.6525 | BHIDARI BASTI WALA | 63 KVA | 3454 | 3802 | Hatta | Hatta
123655_542594 | 1200000 | Sagar Region | 1204000 | Damoh | 1554900 | Damoh North | 1554986 | Hatta Res | 33/11 KV S/S HATTA | 5423 | 8186 | 11 KV Fatehpur AG | AG | 8186 | 24.1237 | 79.5426 | harat darka | 25 KVA | 3456 | 3800 | Batiyagarh | Batiyagarh
123658_599520 | 1200000 | Sagar Region | 1204000 | Damoh | 1554900 | Damoh North | 1554904 | Hatta Town | 33/11 KV S/S HATTA | 5423 | 8183 | 11 KV Hatta T 1 DL | DL | 8183 | 24.1237 | 79.5995 | Naveen High School | 100 KVA | 3454 | 3802 | Hatta | Hatta
123756_540816 | 1200000 | Sagar Region | 1204000 | Damoh | 1554900 | Damoh North | 1554986 | Hatta Res | 33/11 KV S/S HATTA | 5423 | 8188 | 11 KV W/W(tikariaya) DL | MIX | 8188 | 24.1238 | 79.5408 | HARAT VISHNU PATEL | 25 KVA | 3456 | 3800 | Batiyagarh | Batiyagarh
123797_488990 | 1200000 | Sagar Region | 1204000 | Damoh | 1554900 | Damoh North | 1554902 | Batiagarh | 33/11 KV S/S MAGRON | 5436 | 8243 | 11 KV Belabeli AG | AG | 8243 | 24.1238 | 79.489 | JHHAGRI MADAN PATEL | 25 KVA | 3456 | 3800 | Batiyagarh | Batiyagarh
123801_476747 | 1200000 | Sagar Region | 1204000 | Damoh | 1554900 | Damoh North | 1554902 | Batiagarh | 33/11 KV S/S MAGRON | 5436 | 8240 | 11 KV Magrone/hardua DL | MIX | 8240 | 24.1238 | 79.4767 | SUNWAHA HARISINGH | 25 KVA | 3456 | 3800 | Batiyagarh | Batiyagarh
123875_557795 | 1200000 | Sagar Region | 1204000 | Damoh | 1554900 | Damoh North | 1554986 | Hatta Res | 33/11 KV S/S HATTA | 5423 | 8186 | 11 KV Fatehpur AG | AG | 8186 | 24.1239 | 79.5578 | prem narayan | 25 KVA | 3456 | 3800 | Batiyagarh | Batiyagarh
123879_483794 | 1200000 | Sagar Region | 1204000 | Damoh | 1554900 | Damoh North | 1554902 | Batiagarh | 33/11 KV S/S MAGRON | 5436 | 8243 | 11 KV Belabeli AG | AG | 8243 | 24.1239 | 79.4838 | JAAGARI DHARMENDRA PATEL | 25 KVA | 3456 | 3800 | Batiyagarh | Batiyagarh
123898_549110 | 1200000 | Sagar Region | 1204000 | Damoh | 1554900 | Damoh North | 1554986 | Hatta Res | 33/11 KV S/S HATTA | 5423 | 8186 | 11 KV Fatehpur AG | AG | 8186 | 24.1239 | 79.5491 | sageeta vishnu | 25 KVA | 3456 | 3800 | Batiyagarh | Batiyagarh
124012_583206 | 1200000 | Sagar Region | 1204000 | Damoh | 1554900 | Damoh North | 1554986 | Hatta Res | 33/11 KV S/S HATTA | 5423 | 8186 | 11 KV Fatehpur AG | AG | 8186 | 24.124 | 79.5832 | mandi wala | 25 KVA | 3454 | 3802 | Hatta | Hatta
124018_603552 | 1200000 | Sagar Region | 1204000 | Damoh | 1554900 | Damoh North | 1554904 | Hatta Town | 33/11 KV S/S HATTA | 5423 | 8183 | 11 KV Hatta T 1 DL | DL | 8183 | 24.124 | 79.6036 | Baijnath Dham No1 | 200 KVA | 3454 | 3802 | Hatta | Hatta
124175_602391 | 1200000 | Sagar Region | 1204000 | Damoh | 1554900 | Damoh North | 1554904 | Hatta Town | 33/11 KV S/S HATTA | 5423 | 8183 | 11 KV Hatta T 1 DL | DL | 8183 | 24.1242 | 79.6024 | Baijnath Dham No2 | 200 KVA | 3454 | 3802 | Hatta | Hatta
124262_391369 | 1200000 | Sagar Region | 1204000 | Damoh | 1554900 | Damoh North | 1554902 | Batiagarh | 33/11 KV S/S BATIAGARH | 5417 | 8163 | 11 KV Anjni DL | MIX | 8163 | 24.1243 | 79.3914 | uttam singh | 25 KVA | 3456 | 3800 | Batiyagarh | Batiyagarh
124270_723823 | 1200000 | Sagar Region | 1204000 | Damoh | 1554900 | Damoh North | 1554905 | Hinota | 33/11 KV S/S RANEH | 5445 | 8280 | 11 KV Bijwar DL | MIX | 8280 | 24.1243 | 79.7238 | 25 kva kakra | 25 KVA | 3454 | 3802 | Hatta | Hatta
124305_467095 | 1200000 | Sagar Region | 1204000 | Damoh | 1554900 | Damoh North | 1554902 | Batiagarh | 33/11 KV S/S MAGRON | 5436 | 8240 | 11 KV Magrone/hardua DL | MIX | 8240 | 24.1243 | 79.4671 | SUNWAHA PRAVEEN PATHAK | 25 KVA | 3456 | 3800 | Batiyagarh | Batiyagarh
124378_583613 | 1200000 | Sagar Region | 1204000 | Damoh | 1554900 | Damoh North | 1554904 | Hatta Town | 33/11 KV S/S HATTA | 5423 | 8183 | 11 KV Hatta T 1 DL | DL | 8183 | 24.1244 | 79.5836 | BSNL TOWER | 100 KVA | 3454 | 3802 | Hatta | Hatta
124390_677140 | 1200000 | Sagar Region | 1204000 | Damoh | 1554900 | Damoh North | 1554986 | Hatta Res | 33/11 KV S/S RANEH | 5445 | 18562 | 11 KV Bori DL | MIX | 18562 | 24.1244 | 79.6771 | bhaijaan wala | 25 KVA | 3454 | 3802 | Hatta | Hatta
124432_675038 | 1200000 | Sagar Region | 1204000 | Damoh | 1554900 | Damoh North | 1554986 | Hatta Res | 33/11 KV S/S RANEH | 5445 | 18562 | 11 KV Bori DL | MIX | 18562 | 24.1244 | 79.675 | kumaar wala | 25 KVA | 3454 | 3802 | Hatta | Hatta
124450_676110 | 1200000 | Sagar Region | 1204000 | Damoh | 1554900 | Damoh North | 1554986 | Hatta Res | 33/11 KV S/S RANEH | 5445 | 18562 | 11 KV Bori DL | MIX | 18562 | 24.1244 | 79.6761 | chakki wala | 25 KVA | 3454 | 3802 | Hatta | Hatta
124469_546598 | 1200000 | Sagar Region | 1204000 | Damoh | 1554900 | Damoh North | 1554986 | Hatta Res | 33/11 KV S/S HATTA | 5423 | 8186 | 11 KV Fatehpur AG | AG | 8186 | 24.1245 | 79.5466 | bihari lal patel | 25 KVA | 3456 | 3800 | Batiyagarh | Batiyagarh
124568_462728 | 1200000 | Sagar Region | 1204000 | Damoh | 1554900 | Damoh North | 1554902 | Batiagarh | 33/11 KV S/S MAGRON | 5436 | 8240 | 11 KV Magrone/hardua DL | MIX | 8240 | 24.1246 | 79.4627 | SUNWAHA RADHARANI | 25 KVA | 3456 | 3800 | Batiyagarh | Batiyagarh
124733_664158 | 1200000 | Sagar Region | 1204000 | Damoh | 1554900 | Damoh North | 1554986 | Hatta Res | 33/11 KV S/S HATTA | 5423 | 8189 | 11 KV Bori DL | MIX | 8189 | 24.1247 | 79.6642 | basti wala | 25 KVA | 3454 | 3802 | Hatta | Hatta
124811_476649 | 1200000 | Sagar Region | 1204000 | Damoh | 1554900 | Damoh North | 1554902 | Batiagarh | 33/11 KV S/S MAGRON | 5436 | 8240 | 11 KV Magrone/hardua DL | MIX | 8240 | 24.1248 | 79.4766 | SUNWAHA SHIVRAM PATHAK | 25 KVA | 3456 | 3800 | Batiyagarh | Batiyagarh
124874_674195 | 1200000 | Sagar Region | 1204000 | Damoh | 1554900 | Damoh North | 1554986 | Hatta Res | 33/11 KV S/S RANEH | 5445 | 8283 | 11 KV Bori AG | AG | 8283 | 24.1249 | 79.6742 | phe pump ke pass | 25 KVA | 3454 | 3802 | Hatta | Hatta
124905_682740 | 1200000 | Sagar Region | 1204000 | Damoh | 1554900 | Damoh North | 1554986 | Hatta Res | 33/11 KV S/S RANEH | 5445 | 18562 | 11 KV Bori DL | MIX | 18562 | 24.1249 | 79.6827 | sagawale wala | 25 KVA | 3454 | 3802 | Hatta | Hatta
124923_595931 | 1200000 | Sagar Region | 1204000 | Damoh | 1554900 | Damoh North | 1554904 | Hatta Town | 33/11 KV S/S HATTA | 5423 | 8183 | 11 KV Hatta T 1 DL | DL | 8183 | 24.1249 | 79.5959 | BUDHA HATTA TOWER | 25 KVA | 3454 | 3802 | Hatta | Hatta
124972_471120 | 1200000 | Sagar Region | 1204000 | Damoh | 1554900 | Damoh North | 1554902 | Batiagarh | 33/11 KV S/S MAGRON | 5436 | 8240 | 11 KV Magrone/hardua DL | MIX | 8240 | 24.125 | 79.4711 | SUNWAHA HARPAAL WALA | 25 KVA | 3456 | 3800 | Batiyagarh | Batiyagarh
124990_778252 | 1200000 | Sagar Region | 1204000 | Damoh | 1554900 | Damoh North | 1554905 | Hinota | 33/11 KV S/S RANEH | 5445 | 8280 | 11 KV Bijwar DL | MIX | 8280 | 24.125 | 79.7783 | 25 kva har ke pas bijwar | 25 KVA | 3454 | 3802 | Hatta | Hatta
125079_683440 | 1200000 | Sagar Region | 1204000 | Damoh | 1554900 | Damoh North | 1554986 | Hatta Res | 33/11 KV S/S RANEH | 5445 | 8283 | 11 KV Bori AG | AG | 8283 | 24.1251 | 79.6834 | hemant patel | 25 KVA | 3454 | 3802 | Hatta | Hatta
125192_707550 | 1200000 | Sagar Region | 1204000 | Damoh | 1554900 | Damoh North | 1554986 | Hatta Res | 33/11 KV S/S RANEH | 5445 | 18561 | 11 KV Bori AG-2 | AG | 18561 | 24.1252 | 79.7075 | sahuji wala | 25 KVA | 3454 | 3802 | Hatta | Hatta
125547_593571 | 1200000 | Sagar Region | 1204000 | Damoh | 1554900 | Damoh North | 1554904 | Hatta Town | 33/11 KV S/S HATTA | 5423 | 8183 | 11 KV Hatta T 1 DL | DL | 8183 | 24.1255 | 79.5936 | bude hatta nale bala | 100 KVA | 3454 | 3802 | Hatta | Hatta
125741_535905 | 1200000 | Sagar Region | 1204000 | Damoh | 1554900 | Damoh North | 1554986 | Hatta Res | 33/11 KV S/S HATTA | 5423 | 8186 | 11 KV Fatehpur AG | AG | 8186 | 24.1257 | 79.5359 | abashthi ji harat | 25 KVA | 3456 | 3800 | Batiyagarh | Batiyagarh
125769_378534 | 1200000 | Sagar Region | 1204000 | Damoh | 1554900 | Damoh North | 1554902 | Batiagarh | 33/11 KV S/S BATIAGARH | 5417 | 8163 | 11 KV Anjni DL | MIX | 8163 | 24.1258 | 79.3785 | pandey wala | 25 KVA | 3456 | 3800 | Batiyagarh | Batiyagarh
125933_603190 | 1200000 | Sagar Region | 1204000 | Damoh | 1554900 | Damoh North | 1554904 | Hatta Town | 33/11 KV S/S HATTA | 5423 | 8183 | 11 KV Hatta T 1 DL | DL | 8183 | 24.1259 | 79.6032 | Patera Road | 100 KVA | 3454 | 3802 | Hatta | Hatta
125935_584290 | 1200000 | Sagar Region | 1204000 | Damoh | 1554900 | Damoh North | 1554904 | Hatta Town | 33/11 KV S/S HATTA | 5423 | 8183 | 11 KV Hatta T 1 DL | DL | 8183 | 24.1259 | 79.5843 | Gadiya | 100 KVA | 3454 | 3802 | Hatta | Hatta
125964_481495 | 1200000 | Sagar Region | 1204000 | Damoh | 1554900 | Damoh North | 1554902 | Batiagarh | 33/11 KV S/S MAGRON | 5436 | 8243 | 11 KV Belabeli AG | AG | 8243 | 24.126 | 79.4815 | SUNWAHA MUKESH TRIPATHI | 25 KVA | 3456 | 3800 | Batiyagarh | Batiyagarh
125977_530606 | 1200000 | Sagar Region | 1204000 | Damoh | 1554900 | Damoh North | 1554986 | Hatta Res | 33/11 KV S/S HATTA | 5423 | 8186 | 11 KV Fatehpur AG | AG | 8186 | 24.126 | 79.5306 | jain wala | 25 KVA | 3456 | 3800 | Batiyagarh | Batiyagarh
126022_771848 | 1200000 | Sagar Region | 1204000 | Damoh | 1554900 | Damoh North | 1554905 | Hinota | 33/11 KV S/S RANEH | 5445 | 8282 | 11 KV Bijwar AG | AG | 8282 | 24.126 | 79.7718 | 25 kva ramcharan bijwar | 25 KVA | 3454 | 3802 | Hatta | Hatta
126069_554628 | 1200000 | Sagar Region | 1204000 | Damoh | 1554900 | Damoh North | 1554986 | Hatta Res | 33/11 KV S/S HATTA | 5423 | 8186 | 11 KV Fatehpur AG | AG | 8186 | 24.1261 | 79.5546 | kavita rani | 25 KVA | 3456 | 3800 | Batiyagarh | Batiyagarh
126210_665422 | 1200000 | Sagar Region | 1204000 | Damoh | 1554900 | Damoh North | 1554986 | Hatta Res | 33/11 KV S/S HATTA | 5423 | 8189 | 11 KV Bori DL | MIX | 8189 | 24.1262 | 79.6654 | jhamar pandey basti wala | 25 KVA | 3454 | 3802 | Hatta | Hatta
126214_400989 | 1200000 | Sagar Region | 1204000 | Damoh | 1554900 | Damoh North | 1554902 | Batiagarh | 33/11 KV S/S BATIAGARH | 5417 | 8163 | 11 KV Anjni DL | MIX | 8163 | 24.1262 | 79.401 | baheriya devendra wala | 25 KVA | 3456 | 3800 | Batiyagarh | Batiyagarh
126310_777195 | 1200000 | Sagar Region | 1204000 | Damoh | 1554900 | Damoh North | 1554905 | Hinota | 33/11 KV S/S RANEH | 5445 | 8280 | 11 KV Bijwar DL | MIX | 8280 | 24.1263 | 79.7772 | 25 school ke pas bijwar | 25 KVA | 3454 | 3802 | Hatta | Hatta
126350_469975 | 1200000 | Sagar Region | 1204000 | Damoh | 1554900 | Damoh North | 1554902 | Batiagarh | 33/11 KV S/S MAGRON | 5436 | 8240 | 11 KV Magrone/hardua DL | MIX | 8240 | 24.1263 | 79.47 | SUNWAHA SHRIRAM PATHAK | 25 KVA | 3456 | 3800 | Batiyagarh | Batiyagarh
126421_610531 | 1200000 | Sagar Region | 1204000 | Damoh | 1554900 | Damoh North | 1554904 | Hatta Town | 33/11 KV S/S HATTA | 5423 | 8183 | 11 KV Hatta T 1 DL | DL | 8183 | 24.1264 | 79.6105 | Kakrai Talaiya | 100 KVA | 3454 | 3802 | Hatta | Hatta
126535_558213 | 1200000 | Sagar Region | 1204000 | Damoh | 1554900 | Damoh North | 1554986 | Hatta Res | 33/11 KV S/S HATTA | 5423 | 8186 | 11 KV Fatehpur AG | AG | 8186 | 24.1265 | 79.5582 | premnarayan | 25 KVA | 3456 | 3800 | Batiyagarh | Batiyagarh
126647_601162 | 1200000 | Sagar Region | 1204000 | Damoh | 1554900 | Damoh North | 1554904 | Hatta Town | 33/11 KV S/S HATTA | 5423 | 8183 | 11 KV Hatta T 1 DL | DL | 8183 | 24.1266 | 79.6012 | MLB AIRTEL TOWER | 25 KVA | 3454 | 3802 | Hatta | Hatta
126710_370568 | 1200000 | Sagar Region | 1204000 | Damoh | 1554900 | Damoh North | 1554902 | Batiagarh | 33/11 KV S/S BATIAGARH | 5417 | 8163 | 11 KV Anjni DL | MIX | 8163 | 24.1267 | 79.3706 | niman tigdda | 25 KVA | 3456 | 3800 | Batiyagarh | Batiyagarh
126767_616055 | 1200000 | Sagar Region | 1204000 | Damoh | 1554900 | Damoh North | 1554904 | Hatta Town | 33/11 KV S/S HATTA | 5423 | 8183 | 11 KV Hatta T 1 DL | DL | 8183 | 24.1268 | 79.6161 | Rashilpur Road | 100 KVA | 3454 | 3802 | Hatta | Hatta
126772_550337 | 1200000 | Sagar Region | 1204000 | Damoh | 1554900 | Damoh North | 1554986 | Hatta Res | 33/11 KV S/S HATTA | 5423 | 8186 | 11 KV Fatehpur AG | AG | 8186 | 24.1268 | 79.5503 | narayan masab | 25 KVA | 3456 | 3800 | Batiyagarh | Batiyagarh
126784_601746 | 1200000 | Sagar Region | 1204000 | Damoh | 1554900 | Damoh North | 1554904 | Hatta Town | 33/11 KV S/S HATTA | 5423 | 8183 | 11 KV Hatta T 1 DL | DL | 8183 | 24.1268 | 79.6017 | MLB School | 100 KVA | 3454 | 3802 | Hatta | Hatta
126971_665142 | 1200000 | Sagar Region | 1204000 | Damoh | 1554900 | Damoh North | 1554986 | Hatta Res | 33/11 KV S/S RANEH | 5445 | 18562 | 11 KV Bori DL | MIX | 18562 | 24.127 | 79.6651 | puliya ke paas wala | 25 KVA | 3454 | 3802 | Hatta | Hatta
126974_778429 | 1200000 | Sagar Region | 1204000 | Damoh | 1554900 | Damoh North | 1554905 | Hinota | 33/11 KV S/S RANEH | 5445 | 8280 | 11 KV Bijwar DL | MIX | 8280 | 24.127 | 79.7784 | 25 kva bijwar 2 | 25 KVA | 3454 | 3802 | Hatta | Hatta
126980_684602 | 1200000 | Sagar Region | 1204000 | Damoh | 1554900 | Damoh North | 1554986 | Hatta Res | 33/11 KV S/S RANEH | 5445 | 18562 | 11 KV Bori DL | MIX | 18562 | 24.127 | 79.6846 | jeevan patel wala | 25 KVA | 3454 | 3802 | Hatta | Hatta
126991_774900 | 1200000 | Sagar Region | 1204000 | Damoh | 1554900 | Damoh North | 1554905 | Hinota | 33/11 KV S/S RANEH | 5445 | 8282 | 11 KV Bijwar AG | AG | 8282 | 24.127 | 79.7749 | 25 kva har mliya | 25 KVA | 3454 | 3802 | Hatta | Hatta
127026_551236 | 1200000 | Sagar Region | 1204000 | Damoh | 1554900 | Damoh North | 1554986 | Hatta Res | 33/11 KV S/S HATTA | 5423 | 8186 | 11 KV Fatehpur AG | AG | 8186 | 24.127 | 79.5512 | ramlal puran lal | 25 KVA | 3456 | 3800 | Batiyagarh | Batiyagarh
127130_537952 | 1200000 | Sagar Region | 1204000 | Damoh | 1554900 | Damoh North | 1554986 | Hatta Res | 33/11 KV S/S HATTA | 5423 | 8186 | 11 KV Fatehpur AG | AG | 8186 | 24.1271 | 79.538 | abshthi ji wala | 25 KVA | 3456 | 3800 | Batiyagarh | Batiyagarh
127143_779039 | 1200000 | Sagar Region | 1204000 | Damoh | 1554900 | Damoh North | 1554905 | Hinota | 33/11 KV S/S RANEH | 5445 | 8280 | 11 KV Bijwar DL | MIX | 8280 | 24.1271 | 79.779 | 25 kva harijan bijwar | 25 KVA | 3454 | 3802 | Hatta | Hatta
127144_463397 | 1200000 | Sagar Region | 1204000 | Damoh | 1554900 | Damoh North | 1554902 | Batiagarh | 33/11 KV S/S MAGRON | 5436 | 8240 | 11 KV Magrone/hardua DL | MIX | 8240 | 24.1271 | 79.4634 | SUNWAHA BAIJANTI BAI | 25 KVA | 3456 | 3800 | Batiyagarh | Batiyagarh
127202_391206 | 1200000 | Sagar Region | 1204000 | Damoh | 1554900 | Damoh North | 1554902 | Batiagarh | 33/11 KV S/S BATIAGARH | 5417 | 8163 | 11 KV Anjni DL | MIX | 8163 | 24.1272 | 79.3912 | satbariya wala | 25 KVA | 3456 | 3800 | Batiyagarh | Batiyagarh
127254_501074 | 1200000 | Sagar Region | 1204000 | Damoh | 1554900 | Damoh North | 1554902 | Batiagarh | 33/11 KV S/S MAGRON | 5436 | 8241 | 11 KV Magrone Ag | AG | 8241 | 24.1273 | 79.5011 | SEMRA RAMNAGAR HARPRASAD | 25 KVA | 3456 | 3800 | Batiyagarh | Batiyagarh
127372_597590 | 1200000 | Sagar Region | 1204000 | Damoh | 1554900 | Damoh North | 1554904 | Hatta Town | 33/11 KV S/S HATTA | 5423 | 8183 | 11 KV Hatta T 1 DL | DL | 8183 | 24.1274 | 79.5976 | Kalehi Mata | 100 KVA | 3454 | 3802 | Hatta | Hatta
127398_684581 | 1200000 | Sagar Region | 1204000 | Damoh | 1554900 | Damoh North | 1554986 | Hatta Res | 33/11 KV S/S RANEH | 5445 | 18562 | 11 KV Bori DL | MIX | 18562 | 24.1274 | 79.6846 | harishankar wala | 25 KVA | 3454 | 3802 | Hatta | Hatta
127461_607036 | 1200000 | Sagar Region | 1204000 | Damoh | 1554900 | Damoh North | 1554904 | Hatta Town | 33/11 KV S/S HATTA | 5423 | 8187 | 11 KV Hatta T 2 DL | DL | 8187 | 24.1275 | 79.607 | Raneh Road KAKRAI | 100 KVA | 3454 | 3802 | Hatta | Hatta
127483_666390 | 1200000 | Sagar Region | 1204000 | Damoh | 1554900 | Damoh North | 1554986 | Hatta Res | 33/11 KV S/S RANEH | 5445 | 18562 | 11 KV Bori DL | MIX | 18562 | 24.1275 | 79.6664 | jhamar puliya wala | 25 KVA | 3454 | 3802 | Hatta | Hatta
127500_617333 | 1200000 | Sagar Region | 1204000 | Damoh | 1554900 | Damoh North | 1554904 | Hatta Town | 33/11 KV S/S HATTA | 5423 | 8183 | 11 KV Hatta T 1 DL | DL | 8183 | 24.1275 | 79.6173 | Raneh road Doliyakheda | 25 KVA | 3454 | 3802 | Hatta | Hatta
127671_666848 | 1200000 | Sagar Region | 1204000 | Damoh | 1554900 | Damoh North | 1554986 | Hatta Res | 33/11 KV S/S RANEH | 5445 | 8283 | 11 KV Bori AG | AG | 8283 | 24.1277 | 79.6668 | main road ghamar pamdey | 100 KVA | 3454 | 3802 | Hatta | Hatta
127696_769636 | 1200000 | Sagar Region | 1204000 | Damoh | 1554900 | Damoh North | 1554905 | Hinota | 33/11 KV S/S RANEH | 5445 | 8282 | 11 KV Bijwar AG | AG | 8282 | 24.1277 | 79.7696 | 63 kva sahab bijwar | 63 KVA | 3454 | 3802 | Hatta | Hatta
127793_546764 | 1200000 | Sagar Region | 1204000 | Damoh | 1554900 | Damoh North | 1554986 | Hatta Res | 33/11 KV S/S HATTA | 5423 | 8186 | 11 KV Fatehpur AG | AG | 8186 | 24.1278 | 79.5468 | dinesh rameshwar padha | 25 KVA | 3456 | 3800 | Batiyagarh | Batiyagarh
127909_380293 | 1200000 | Sagar Region | 1204000 | Damoh | 1554900 | Damoh North | 1554902 | Batiagarh | 33/11 KV S/S BATIAGARH | 5417 | 8163 | 11 KV Anjni DL | MIX | 8163 | 24.1279 | 79.3803 | raja khan wala | 25 KVA | 3456 | 3800 | Batiyagarh | Batiyagarh
127925_505731 | 1200000 | Sagar Region | 1204000 | Damoh | 1554900 | Damoh North | 1554902 | Batiagarh | 33/11 KV S/S MAGRON | 5436 | 8241 | 11 KV Magrone Ag | AG | 8241 | 24.1279 | 79.5057 | SEMRA RAMNAGAR LEELADHAR | 25 KVA | 3456 | 3800 | Batiyagarh | Batiyagarh
128011_608493 | 1200000 | Sagar Region | 1204000 | Damoh | 1554900 | Damoh North | 1554904 | Hatta Town | 33/11 KV S/S HATTA | 5423 | 8187 | 11 KV Hatta T 2 DL | DL | 8187 | 24.128 | 79.6085 | Airtel tower Doliyakheda | 63 KVA | 3454 | 3802 | Hatta | Hatta
128020_716692 | 1200000 | Sagar Region | 1204000 | Damoh | 1554900 | Damoh North | 1554905 | Hinota | 33/11 KV S/S RANEH | 5445 | 8281 | 11 KV Raneh DL | DL | 8281 | 24.128 | 79.7167 | 25 kva bsnl tower raneh | 25 KVA | 3454 | 3802 | Hatta | Hatta
128053_624778 | 1200000 | Sagar Region | 1204000 | Damoh | 1554900 | Damoh North | 1554986 | Hatta Res | 33/11 KV S/S HATTA | 5423 | 8189 | 11 KV Bori DL | MIX | 8189 | 24.1281 | 79.6248 | raju mishan devri wala | 25 KVA | 3454 | 3802 | Hatta | Hatta
128142_605503 | 1200000 | Sagar Region | 1204000 | Damoh | 1554900 | Damoh North | 1554904 | Hatta Town | 33/11 KV S/S HATTA | 5423 | 8187 | 11 KV Hatta T 2 DL | DL | 8187 | 24.1281 | 79.6055 | Khachna | 100 KVA | 3454 | 3802 | Hatta | Hatta
128203_562726 | 1200000 | Sagar Region | 1204000 | Damoh | 1554900 | Damoh North | 1554986 | Hatta Res | 33/11 KV S/S HATTA | 5423 | 8186 | 11 KV Fatehpur AG | AG | 8186 | 24.1282 | 79.5627 | harat pull | 63 KVA | 3456 | 3800 | Batiyagarh | Batiyagarh
128280_476679 | 1200000 | Sagar Region | 1204000 | Damoh | 1554900 | Damoh North | 1554902 | Batiagarh | 33/11 KV S/S MAGRON | 5436 | 8240 | 11 KV Magrone/hardua DL | MIX | 8240 | 24.1283 | 79.4767 | SUNWAHA LAXMAN SINGH | 25 KVA | 3456 | 3800 | Batiyagarh | Batiyagarh
128285_539932 | 1200000 | Sagar Region | 1204000 | Damoh | 1554900 | Damoh North | 1554986 | Hatta Res | 33/11 KV S/S HATTA | 5423 | 8186 | 11 KV Fatehpur AG | AG | 8186 | 24.1283 | 79.5399 | ganga ram yadav wala | 25 KVA | 3456 | 3800 | Batiyagarh | Batiyagarh
128369_521906 | 1200000 | Sagar Region | 1204000 | Damoh | 1554900 | Damoh North | 1554986 | Hatta Res | 33/11 KV S/S HATTA | 5423 | 8186 | 11 KV Fatehpur AG | AG | 8186 | 24.1284 | 79.5219 | thakur wala | 25 KVA | 3456 | 3800 | Batiyagarh | Batiyagarh
128519_563004 | 1200000 | Sagar Region | 1204000 | Damoh | 1554900 | Damoh North | 1554986 | Hatta Res | 33/11 KV S/S HATTA | 5423 | 8186 | 11 KV Fatehpur AG | AG | 8186 | 24.1285 | 79.563 | munna panda | 25 KVA | 3456 | 3800 | Batiyagarh | Batiyagarh
128580_777342 | 1200000 | Sagar Region | 1204000 | Damoh | 1554900 | Damoh North | 1554905 | Hinota | 33/11 KV S/S RANEH | 5445 | 8280 | 11 KV Bijwar DL | MIX | 8280 | 24.1286 | 79.7773 | 63 kva g p ke pas bijwar | 63 KVA | 3454 | 3802 | Hatta | Hatta
128614_776310 | 1200000 | Sagar Region | 1204000 | Damoh | 1554900 | Damoh North | 1554905 | Hinota | 33/11 KV S/S RANEH | 5445 | 8280 | 11 KV Bijwar DL | MIX | 8280 | 24.1286 | 79.7763 | 25 kva chakki wala bijwar | 25 KVA | 3454 | 3802 | Hatta | Hatta
128659_673031 | 1200000 | Sagar Region | 1204000 | Damoh | 1554900 | Damoh North | 1554986 | Hatta Res | 33/11 KV S/S RANEH | 5445 | 18562 | 11 KV Bori DL | MIX | 18562 | 24.1287 | 79.673 | hatta raneh road wali | 25 KVA | 3454 | 3802 | Hatta | Hatta
128671_480514 | 1200000 | Sagar Region | 1204000 | Damoh | 1554900 | Damoh North | 1554902 | Batiagarh | 33/11 KV S/S MAGRON | 5436 | 8243 | 11 KV Belabeli AG | AG | 8243 | 24.1287 | 79.4805 | sunwaha shukhdev | 25 KVA | 3456 | 3800 | Batiyagarh | Batiyagarh
128736_603173 | 1200000 | Sagar Region | 1204000 | Damoh | 1554900 | Damoh North | 1554904 | Hatta Town | 33/11 KV S/S HATTA | 5423 | 8183 | 11 KV Hatta T 1 DL | DL | 8183 | 24.1287 | 79.6032 | Agrasen Nagar | 200 KVA | 3454 | 3802 | Hatta | Hatta
128783_374968 | 1200000 | Sagar Region | 1204000 | Damoh | 1554900 | Damoh North | 1554902 | Batiagarh | 33/11 KV S/S BATIAGARH | 5417 | 8163 | 11 KV Anjni DL | MIX | 8163 | 24.1288 | 79.375 | gausadan wala | 25 KVA | 3456 | 3800 | Batiyagarh | Batiyagarh
128883_465805 | 1200000 | Sagar Region | 1204000 | Damoh | 1554900 | Damoh North | 1554902 | Batiagarh | 33/11 KV S/S MAGRON | 5436 | 8240 | 11 KV Magrone/hardua DL | MIX | 8240 | 24.1289 | 79.4658 | SUNWAHA HAAR WALA | 100 KVA | 3456 | 3800 | Batiyagarh | Batiyagarh
128945_499841 | 1200000 | Sagar Region | 1204000 | Damoh | 1554900 | Damoh North | 1554902 | Batiagarh | 33/11 KV S/S MAGRON | 5436 | 8241 | 11 KV Magrone Ag | AG | 8241 | 24.1289 | 79.4998 | SEMRA RAMNAGAR BAHADUR SINGH | 25 KVA | 3456 | 3800 | Batiyagarh | Batiyagarh
129002_682925 | 1200000 | Sagar Region | 1204000 | Damoh | 1554900 | Damoh North | 1554986 | Hatta Res | 33/11 KV S/S RANEH | 5445 | 18562 | 11 KV Bori DL | MIX | 18562 | 24.129 | 79.6829 | basti ke paas wala | 25 KVA | 3454 | 3802 | Hatta | Hatta
129178_491588 | 1200000 | Sagar Region | 1204000 | Damoh | 1554900 | Damoh North | 1554902 | Batiagarh | 33/11 KV S/S MAGRON | 5436 | 8243 | 11 KV Belabeli AG | AG | 8243 | 24.1292 | 79.4916 | SEMRA GEERAN SINGH | 25 KVA | 3456 | 3800 | Batiyagarh | Batiyagarh
129178_596505 | 1200000 | Sagar Region | 1204000 | Damoh | 1554900 | Damoh North | 1554904 | Hatta Town | 33/11 KV S/S HATTA | 5423 | 8183 | 11 KV Hatta T 1 DL | DL | 8183 | 24.1292 | 79.5965 | Police Line | 100 KVA | 3454 | 3802 | Hatta | Hatta
129202_514402 | 1200000 | Sagar Region | 1204000 | Damoh | 1554900 | Damoh North | 1554986 | Hatta Res | 33/11 KV S/S HATTA | 5423 | 8186 | 11 KV Fatehpur AG | AG | 8186 | 24.1292 | 79.5144 | nadi wala | 63 KVA | 3456 | 3800 | Batiyagarh | Batiyagarh
129222_683406 | 1200000 | Sagar Region | 1204000 | Damoh | 1554900 | Damoh North | 1554986 | Hatta Res | 33/11 KV S/S RANEH | 5445 | 8283 | 11 KV Bori AG | AG | 8283 | 24.1292 | 79.6834 | dayaram patel | 100 KVA | 3454 | 3802 | Hatta | Hatta
129246_602903 | 1200000 | Sagar Region | 1204000 | Damoh | 1554900 | Damoh North | 1554904 | Hatta Town | 33/11 KV S/S HATTA | 5423 | 8183 | 11 KV Hatta T 1 DL | DL | 8183 | 24.1292 | 79.6029 | SOSAYATI BALA | 200 KVA | 3454 | 3802 | Hatta | Hatta
129266_491595 | 1200000 | Sagar Region | 1204000 | Damoh | 1554900 | Damoh North | 1554902 | Batiagarh | 33/11 KV S/S MAGRON | 5436 | 8243 | 11 KV Belabeli AG | AG | 8243 | 24.1293 | 79.4916 | SEMRA RAMNAGAR GEERAN SINGH | 25 KVA | 3456 | 3800 | Batiyagarh | Batiyagarh
129372_595499 | 1200000 | Sagar Region | 1204000 | Damoh | 1554900 | Damoh North | 1554904 | Hatta Town | 33/11 KV S/S HATTA | 5423 | 18553 | 11 kv Water Works | DL | 18553 | 24.1294 | 79.5955 | NAGARPALIKA CAMPUS | 100 KVA | 3454 | 3802 | Hatta | Hatta
129440_741887 | 1200000 | Sagar Region | 1204000 | Damoh | 1554900 | Damoh North | 1554905 | Hinota | 33/11 KV S/S RANEH | 5445 | 8280 | 11 KV Bijwar DL | MIX | 8280 | 24.1294 | 79.7419 | 25 kva dharampura tigadda | 25 KVA | 3454 | 3802 | Hatta | Hatta
129510_725845 | 1200000 | Sagar Region | 1204000 | Damoh | 1554900 | Damoh North | 1554905 | Hinota | 33/11 KV S/S RANEH | 5445 | 8282 | 11 KV Bijwar AG | AG | 8282 | 24.1295 | 79.7258 | 25 kva school ke pas raneh | 25 KVA | 3454 | 3802 | Hatta | Hatta
129523_405852 | 1200000 | Sagar Region | 1204000 | Damoh | 1554900 | Damoh North | 1554902 | Batiagarh | 33/11 KV S/S BATIAGARH | 5417 | 8163 | 11 KV Anjni DL | MIX | 8163 | 24.1295 | 79.4059 | aanjni tapriya imrat wala | 25 KVA | 3456 | 3800 | Batiyagarh | Batiyagarh
129568_517628 | 1200000 | Sagar Region | 1204000 | Damoh | 1554900 | Damoh North | 1554986 | Hatta Res | 33/11 KV S/S HATTA | 5423 | 8186 | 11 KV Fatehpur AG | AG | 8186 | 24.1296 | 79.5176 | bhagwan shing neta | 25 KVA | 3456 | 3800 | Batiyagarh | Batiyagarh
129710_503755 | 1200000 | Sagar Region | 1204000 | Damoh | 1554900 | Damoh North | 1554902 | Batiagarh | 33/11 KV S/S MAGRON | 5436 | 8241 | 11 KV Magrone Ag | AG | 8241 | 24.1297 | 79.5038 | SEMRA RAMNAGAR SEVAK | 25 KVA | 3456 | 3800 | Batiyagarh | Batiyagarh
129752_776888 | 1200000 | Sagar Region | 1204000 | Damoh | 1554900 | Damoh North | 1554905 | Hinota | 33/11 KV S/S RANEH | 5445 | 8280 | 11 KV Bijwar DL | MIX | 8280 | 24.1298 | 79.7769 | 25 kva school ke pas bijwar | 25 KVA | 3454 | 3802 | Hatta | Hatta
129859_404256 | 1200000 | Sagar Region | 1204000 | Damoh | 1554900 | Damoh North | 1554902 | Batiagarh | 33/11 KV S/S BATIAGARH | 5417 | 8163 | 11 KV Anjni DL | MIX | 8163 | 24.1299 | 79.4043 | aanjni tapriya rajkumar | 25 KVA | 3456 | 3800 | Batiyagarh | Batiyagarh
129927_496570 | 1200000 | Sagar Region | 1204000 | Damoh | 1554900 | Damoh North | 1554902 | Batiagarh | 33/11 KV S/S MAGRON | 5436 | 8241 | 11 KV Magrone Ag | AG | 8241 | 24.1299 | 79.4966 | SEMRA RAMNAGAR NARAYAN | 25 KVA | 3456 | 3800 | Batiyagarh | Batiyagarh
129993_524008 | 1200000 | Sagar Region | 1204000 | Damoh | 1554900 | Damoh North | 1554986 | Hatta Res | 33/11 KV S/S HATTA | 5423 | 8188 | 11 KV W/W(tikariaya) DL | MIX | 8188 | 24.13 | 79.524 | HINOTI BHANU PRATAP KE PAS | 25 KVA | 3456 | 3800 | Batiyagarh | Batiyagarh
130021_496892 | 1200000 | Sagar Region | 1204000 | Damoh | 1554900 | Damoh North | 1554902 | Batiagarh | 33/11 KV S/S MAGRON | 5436 | 8241 | 11 KV Magrone Ag | AG | 8241 | 24.13 | 79.4969 | SEMRA RAMNAGAR SANTOSH | 25 KVA | 3456 | 3800 | Batiyagarh | Batiyagarh
130055_500052 | 1200000 | Sagar Region | 1204000 | Damoh | 1554900 | Damoh North | 1554902 | Batiagarh | 33/11 KV S/S MAGRON | 5436 | 8241 | 11 KV Magrone Ag | AG | 8241 | 24.1301 | 79.5001 | SEMRA RAMNAGAR VEER SINGH | 10 KVA | 3456 | 3800 | Batiyagarh | Batiyagarh
130091_524114 | 1200000 | Sagar Region | 1204000 | Damoh | 1554900 | Damoh North | 1554986 | Hatta Res | 33/11 KV S/S HATTA | 5423 | 8188 | 11 KV W/W(tikariaya) DL | MIX | 8188 | 24.1301 | 79.5241 | HINOTI UDESA narayan singh ke ghar ke pas | 63 KVA | 3456 | 3800 | Batiyagarh | Batiyagarh
130094_425659 | 1200000 | Sagar Region | 1204000 | Damoh | 1554900 | Damoh North | 1554902 | Batiagarh | 33/11 KV S/S BATIAGARH | 5417 | 8163 | 11 KV Anjni DL | MIX | 8163 | 24.1301 | 79.4257 | belkhedi hai school wala | 25 KVA | 3456 | 3800 | Batiyagarh | Batiyagarh
130097_598161 | 1200000 | Sagar Region | 1204000 | Damoh | 1554900 | Damoh North | 1554904 | Hatta Town | 33/11 KV S/S HATTA | 5423 | 8183 | 11 KV Hatta T 1 DL | DL | 8183 | 24.1301 | 79.5982 | THANA No2 | 200 KVA | 3454 | 3802 | Hatta | Hatta
130097_598161 | 1200000 | Sagar Region | 1204000 | Damoh | 1554900 | Damoh North | 1554904 | Hatta Town | 33/11 KV S/S HATTA | 5423 | 8183 | 11 KV Hatta T 1 DL | DL | 8183 | 24.1301 | 79.5982 | THANA BALA2 | 200 KVA | 3454 | 3802 | Hatta | Hatta
130156_481792 | 1200000 | Sagar Region | 1204000 | Damoh | 1554900 | Damoh North | 1554902 | Batiagarh | 33/11 KV S/S MAGRON | 5436 | 8243 | 11 KV Belabeli AG | AG | 8243 | 24.1302 | 79.4818 | vishram singh | 25 KVA | 3456 | 3800 | Batiyagarh | Batiyagarh
130158_683607 | 1200000 | Sagar Region | 1204000 | Damoh | 1554900 | Damoh North | 1554986 | Hatta Res | 33/11 KV S/S RANEH | 5445 | 18562 | 11 KV Bori DL | MIX | 18562 | 24.1302 | 79.6836 | balram road wala | 25 KVA | 3454 | 3802 | Hatta | Hatta
130168_505321 | 1200000 | Sagar Region | 1204000 | Damoh | 1554900 | Damoh North | 1554902 | Batiagarh | 33/11 KV S/S MAGRON | 5436 | 8241 | 11 KV Magrone Ag | AG | 8241 | 24.1302 | 79.5053 | SEMRA RAMNAGAR SIYA BAI | 25 KVA | 3456 | 3800 | Batiyagarh | Batiyagarh
130261_683951 | 1200000 | Sagar Region | 1204000 | Damoh | 1554900 | Damoh North | 1554986 | Hatta Res | 33/11 KV S/S RANEH | 5445 | 18562 | 11 KV Bori DL | MIX | 18562 | 24.1303 | 79.684 | tawar wala | 25 KVA | 3454 | 3802 | Hatta | Hatta
130376_475494 | 1200000 | Sagar Region | 1204000 | Damoh | 1554900 | Damoh North | 1554902 | Batiagarh | 33/11 KV S/S MAGRON | 5436 | 8240 | 11 KV Magrone/hardua DL | MIX | 8240 | 24.1304 | 79.4755 | SUNWAHA RAJA SAHAB | 25 KVA | 3456 | 3800 | Batiyagarh | Batiyagarh
130494_686454 | 1200000 | Sagar Region | 1204000 | Damoh | 1554900 | Damoh North | 1554986 | Hatta Res | 33/11 KV S/S RANEH | 5445 | 18562 | 11 KV Bori DL | MIX | 18562 | 24.1305 | 79.6865 | lakhan patel wala | 25 KVA | 3454 | 3802 | Hatta | Hatta
130510_693877 | 1200000 | Sagar Region | 1204000 | Damoh | 1554900 | Damoh North | 1554986 | Hatta Res | 33/11 KV S/S RANEH | 5445 | 8283 | 11 KV Bori AG | AG | 8283 | 24.1305 | 79.6939 | lakhan patel | 25 KVA | 3454 | 3802 | Hatta | Hatta
130525_500305 | 1200000 | Sagar Region | 1204000 | Damoh | 1554900 | Damoh North | 1554902 | Batiagarh | 33/11 KV S/S MAGRON | 5436 | 8241 | 11 KV Magrone Ag | AG | 8241 | 24.1305 | 79.5003 | SEMRA RAMNAGAR UJYAAR SINGH | 25 KVA | 3456 | 3800 | Batiyagarh | Batiyagarh
130550_720105 | 1200000 | Sagar Region | 1204000 | Damoh | 1554900 | Damoh North | 1554905 | Hinota | 33/11 KV S/S RANEH | 5445 | 8281 | 11 KV Raneh DL | DL | 8281 | 24.1305 | 79.7201 | 63 kva thana road raneh | 63 KVA | 3454 | 3802 | Hatta | Hatta
130581_621740 | 1200000 | Sagar Region | 1204000 | Damoh | 1554900 | Damoh North | 1554904 | Hatta Town | 33/11 KV S/S HATTA | 5423 | 8183 | 11 KV Hatta T 1 DL | DL | 8183 | 24.1306 | 79.6217 | Girish Khatik | 25 KVA | 3454 | 3802 | Hatta | Hatta
130618_524866 | 1200000 | Sagar Region | 1204000 | Damoh | 1554900 | Damoh North | 1554986 | Hatta Res | 33/11 KV S/S HATTA | 5423 | 8188 | 11 KV W/W(tikariaya) DL | MIX | 8188 | 24.1306 | 79.5249 | HINOTI UDESA HARIJAN | 25 KVA | 3456 | 3800 | Batiyagarh | Batiyagarh
130696_427928 | 1200000 | Sagar Region | 1204000 | Damoh | 1554900 | Damoh North | 1554902 | Batiagarh | 33/11 KV S/S BATIAGARH | 5417 | 8163 | 11 KV Anjni DL | MIX | 8163 | 24.1307 | 79.4279 | belkhedi basti | 100 KVA | 3456 | 3800 | Batiyagarh | Batiyagarh
130741_426924 | 1200000 | Sagar Region | 1204000 | Damoh | 1554900 | Damoh North | 1554902 | Batiagarh | 33/11 KV S/S BATIAGARH | 5417 | 8163 | 11 KV Anjni DL | MIX | 8163 | 24.1307 | 79.4269 | belkhedi sarpanch wala | 25 KVA | 3456 | 3800 | Batiyagarh | Batiyagarh
130764_683637 | 1200000 | Sagar Region | 1204000 | Damoh | 1554900 | Damoh North | 1554986 | Hatta Res | 33/11 KV S/S RANEH | 5445 | 18562 | 11 KV Bori DL | MIX | 18562 | 24.1308 | 79.6836 | tawaar wala | 25 KVA | 3454 | 3802 | Hatta | Hatta
130866_593775 | 1200000 | Sagar Region | 1204000 | Damoh | 1554900 | Damoh North | 1554904 | Hatta Town | 33/11 KV S/S HATTA | 5423 | 8183 | 11 KV Hatta T 1 DL | DL | 8183 | 24.1309 | 79.5938 | KILA BALA | 100 KVA | 3454 | 3802 | Hatta | Hatta
130991_603169 | 1200000 | Sagar Region | 1204000 | Damoh | 1554900 | Damoh North | 1554904 | Hatta Town | 33/11 KV S/S HATTA | 5423 | 8183 | 11 KV Hatta T 1 DL | DL | 8183 | 24.131 | 79.6032 | BIDI Dukan | 200 KVA | 3454 | 3802 | Hatta | Hatta
131020_592100 | 1200000 | Sagar Region | 1204000 | Damoh | 1554900 | Damoh North | 1554904 | Hatta Town | 33/11 KV S/S HATTA | 5423 | 8183 | 11 KV Hatta T 1 DL | DL | 8183 | 24.131 | 79.5921 | Rest House | 100 KVA | 3454 | 3802 | Hatta | Hatta
131034_763983 | 1200000 | Sagar Region | 1204000 | Damoh | 1554900 | Damoh North | 1554905 | Hinota | 33/11 KV S/S RANEH | 5445 | 8280 | 11 KV Bijwar DL | MIX | 8280 | 24.131 | 79.764 | 25 kva basti raneh | 25 KVA | 3454 | 3802 | Hatta | Hatta
131040_717223 | 1200000 | Sagar Region | 1204000 | Damoh | 1554900 | Damoh North | 1554905 | Hinota | 33/11 KV S/S RANEH | 5445 | 8281 | 11 KV Raneh DL | DL | 8281 | 24.131 | 79.7172 | 25kva airtel tower raneh | 25 KVA | 3454 | 3802 | Hatta | Hatta
131042_765216 | 1200000 | Sagar Region | 1204000 | Damoh | 1554900 | Damoh North | 1554905 | Hinota | 33/11 KV S/S RANEH | 5445 | 8282 | 11 KV Bijwar AG | AG | 8282 | 24.131 | 79.7652 | 100 kva bargad pas hinoti | 100 KVA | 3454 | 3802 | Hatta | Hatta
131089_546188 | 1200000 | Sagar Region | 1204000 | Damoh | 1554900 | Damoh North | 1554986 | Hatta Res | 33/11 KV S/S HATTA | 5423 | 8186 | 11 KV Fatehpur AG | AG | 8186 | 24.1311 | 79.5462 | lal shing kalyan shing | 25 KVA | 3456 | 3800 | Batiyagarh | Batiyagarh
131146_763411 | 1200000 | Sagar Region | 1204000 | Damoh | 1554900 | Damoh North | 1554905 | Hinota | 33/11 KV S/S RANEH | 5445 | 8282 | 11 KV Bijwar AG | AG | 8282 | 24.1311 | 79.7634 | 25 kva basti hinoti | 25 KVA | 3454 | 3802 | Hatta | Hatta
131278_763253 | 1200000 | Sagar Region | 1204000 | Damoh | 1554900 | Damoh North | 1554905 | Hinota | 33/11 KV S/S RANEH | 5445 | 8282 | 11 KV Bijwar AG | AG | 8282 | 24.1313 | 79.7633 | 25 kva har hinoti | 25 KVA | 3454 | 3802 | Hatta | Hatta
131320_725353 | 1200000 | Sagar Region | 1204000 | Damoh | 1554900 | Damoh North | 1554905 | Hinota | 33/11 KV S/S RANEH | 5445 | 8281 | 11 KV Raneh DL | DL | 8281 | 24.1313 | 79.7254 | 25 kva harijan gadua raneh | 25 KVA | 3454 | 3802 | Hatta | Hatta
131426_420846 | 1200000 | Sagar Region | 1204000 | Damoh | 1554900 | Damoh North | 1554902 | Batiagarh | 33/11 KV S/S BATIAGARH | 5417 | 8163 | 11 KV Anjni DL | MIX | 8163 | 24.1314 | 79.4208 | aanjani basti | 100 KVA | 3456 | 3800 | Batiyagarh | Batiyagarh
131488_524500 | 1200000 | Sagar Region | 1204000 | Damoh | 1554900 | Damoh North | 1554986 | Hatta Res | 33/11 KV S/S HATTA | 5423 | 8188 | 11 KV W/W(tikariaya) DL | MIX | 8188 | 24.1315 | 79.5245 | HINOTI BADRI CHAKKI | 25 KVA | 3456 | 3800 | Batiyagarh | Batiyagarh
131497_592934 | 1200000 | Sagar Region | 1204000 | Damoh | 1554900 | Damoh North | 1554904 | Hatta Town | 33/11 KV S/S HATTA | 5423 | 18553 | 11 kv Water Works | DL | 18553 | 24.1315 | 79.5929 | FILTER HOUSE NADI WALA | 100 KVA | 3454 | 3802 | Hatta | Hatta
131517_726605 | 1200000 | Sagar Region | 1204000 | Damoh | 1554900 | Damoh North | 1554905 | Hinota | 33/11 KV S/S RANEH | 5445 | 8281 | 11 KV Raneh DL | DL | 8281 | 24.1315 | 79.7266 | 100 kva hospital pas raneh | 100 KVA | 3454 | 3802 | Hatta | Hatta
131520_723970 | 1200000 | Sagar Region | 1204000 | Damoh | 1554900 | Damoh North | 1554905 | Hinota | 33/11 KV S/S RANEH | 5445 | 8281 | 11 KV Raneh DL | DL | 8281 | 24.1315 | 79.724 | 25 kva moti ki dukan pas raneh | 25 KVA | 3454 | 3802 | Hatta | Hatta
131550_763916 | 1200000 | Sagar Region | 1204000 | Damoh | 1554900 | Damoh North | 1554905 | Hinota | 33/11 KV S/S RANEH | 5445 | 8280 | 11 KV Bijwar DL | MIX | 8280 | 24.1316 | 79.7639 | 25 kva hinauti | 25 KVA | 3454 | 3802 | Hatta | Hatta
131569_601985 | 1200000 | Sagar Region | 1204000 | Damoh | 1554900 | Damoh North | 1554904 | Hatta Town | 33/11 KV S/S HATTA | 5423 | 8183 | 11 KV Hatta T 1 DL | DL | 8183 | 24.1316 | 79.602 | Dal Mil | 100 KVA | 3454 | 3802 | Hatta | Hatta
131651_548094 | 1200000 | Sagar Region | 1204000 | Damoh | 1554900 | Damoh North | 1554986 | Hatta Res | 33/11 KV S/S HATTA | 5423 | 8186 | 11 KV Fatehpur AG | AG | 8186 | 24.1317 | 79.5481 | girjarani | 25 KVA | 3456 | 3800 | Batiyagarh | Batiyagarh
131695_554538 | 1200000 | Sagar Region | 1204000 | Damoh | 1554900 | Damoh North | 1554986 | Hatta Res | 33/11 KV S/S HATTA | 5423 | 8186 | 11 KV Fatehpur AG | AG | 8186 | 24.1317 | 79.5545 | vishnu patel | 25 KVA | 3456 | 3800 | Batiyagarh | Batiyagarh
131717_518900 | 1200000 | Sagar Region | 1204000 | Damoh | 1554900 | Damoh North | 1554986 | Hatta Res | 33/11 KV S/S HATTA | 5423 | 8186 | 11 KV Fatehpur AG | AG | 8186 | 24.1317 | 79.5189 | ranmat man rord hinoti udesha | 25 KVA | 3456 | 3800 | Batiyagarh | Batiyagarh
131749_517457 | 1200000 | Sagar Region | 1204000 | Damoh | 1554900 | Damoh North | 1554986 | Hatta Res | 33/11 KV S/S HATTA | 5423 | 8186 | 11 KV Fatehpur AG | AG | 8186 | 24.1317 | 79.5175 | rord ke bagal me hinoti udesha | 25 KVA | 3456 | 3800 | Batiyagarh | Batiyagarh
131768_423884 | 1200000 | Sagar Region | 1204000 | Damoh | 1554900 | Damoh North | 1554902 | Batiagarh | 33/11 KV S/S BATIAGARH | 5417 | 8163 | 11 KV Anjni DL | MIX | 8163 | 24.1318 | 79.4239 | aanjani phe | 25 KVA | 3456 | 3800 | Batiyagarh | Batiyagarh
131858_777112 | 1200000 | Sagar Region | 1204000 | Damoh | 1554900 | Damoh North | 1554905 | Hinota | 33/11 KV S/S RANEH | 5445 | 8280 | 11 KV Bijwar DL | MIX | 8280 | 24.1319 | 79.7771 | 25 kva har ke pas bijwar | 25 KVA | 3454 | 3802 | Hatta | Hatta
131883_558968 | 1200000 | Sagar Region | 1204000 | Damoh | 1554900 | Damoh North | 1554986 | Hatta Res | 33/11 KV S/S HATTA | 5423 | 8186 | 11 KV Fatehpur AG | AG | 8186 | 24.1319 | 79.559 | suseela jagdeesh dubey | 25 KVA | 3456 | 3800 | Batiyagarh | Batiyagarh
131895_423325 | 1200000 | Sagar Region | 1204000 | Damoh | 1554900 | Damoh North | 1554902 | Batiagarh | 33/11 KV S/S BATIAGARH | 5417 | 8163 | 11 KV Anjni DL | MIX | 8163 | 24.1319 | 79.4233 | aanjani basti 1 | 100 KVA | 3456 | 3800 | Batiyagarh | Batiyagarh
131911_602042 | 1200000 | Sagar Region | 1204000 | Damoh | 1554900 | Damoh North | 1554904 | Hatta Town | 33/11 KV S/S HATTA | 5423 | 8183 | 11 KV Hatta T 1 DL | DL | 8183 | 24.1319 | 79.602 | Sosayati wala 200 kva new | 200 KVA | 3454 | 3802 | Hatta | Hatta
131945_424201 | 1200000 | Sagar Region | 1204000 | Damoh | 1554900 | Damoh North | 1554902 | Batiagarh | 33/11 KV S/S BATIAGARH | 5417 | 8163 | 11 KV Anjni DL | MIX | 8163 | 24.1319 | 79.4242 | aanjani airtel tower wala | 25 KVA | 3456 | 3800 | Batiyagarh | Batiyagarh
131998_721538 | 1200000 | Sagar Region | 1204000 | Damoh | 1554900 | Damoh North | 1554905 | Hinota | 33/11 KV S/S RANEH | 5445 | 8281 | 11 KV Raneh DL | DL | 8281 | 24.132 | 79.7215 | 63 kva patera tigdda raneh | 63 KVA | 3454 | 3802 | Hatta | Hatta
132002_397327 | 1200000 | Sagar Region | 1204000 | Damoh | 1554900 | Damoh North | 1554902 | Batiagarh | 33/11 KV S/S BATIAGARH | 5417 | 8163 | 11 KV Anjni DL | MIX | 8163 | 24.132 | 79.3973 | baheriya raju wala | 25 KVA | 3456 | 3800 | Batiyagarh | Batiyagarh
132011_487999 | 1200000 | Sagar Region | 1204000 | Damoh | 1554900 | Damoh North | 1554902 | Batiagarh | 33/11 KV S/S MAGRON | 5436 | 8240 | 11 KV Magrone/hardua DL | MIX | 8240 | 24.132 | 79.488 | SUNWAHA HANUMAT SINGH | 25 KVA | 3456 | 3800 | Batiyagarh | Batiyagarh
132013_385973 | 1200000 | Sagar Region | 1204000 | Damoh | 1554900 | Damoh North | 1554902 | Batiagarh | 33/11 KV S/S BATIAGARH | 5417 | 8163 | 11 KV Anjni DL | MIX | 8163 | 24.132 | 79.386 | shahjadpura basti 1 | 25 KVA | 3456 | 3800 | Batiyagarh | Batiyagarh
132032_385726 | 1200000 | Sagar Region | 1204000 | Damoh | 1554900 | Damoh North | 1554902 | Batiagarh | 33/11 KV S/S BATIAGARH | 5417 | 8163 | 11 KV Anjni DL | MIX | 8163 | 24.132 | 79.3857 | shahjadpura basti | 25 KVA | 3456 | 3800 | Batiyagarh | Batiyagarh
132044_385730 | 1200000 | Sagar Region | 1204000 | Damoh | 1554900 | Damoh North | 1554902 | Batiagarh | 33/11 KV S/S BATIAGARH | 5417 | 8163 | 11 KV Anjni DL | MIX | 8163 | 24.132 | 79.3857 | shahjadpura water box | 25 KVA | 3456 | 3800 | Batiyagarh | Batiyagarh
132094_673882 | 1200000 | Sagar Region | 1204000 | Damoh | 1554900 | Damoh North | 1554986 | Hatta Res | 33/11 KV S/S RANEH | 5445 | 8283 | 11 KV Bori AG | AG | 8283 | 24.1321 | 79.6739 | siya rani patel | 25 KVA | 3454 | 3802 | Hatta | Hatta
132136_593409 | 1200000 | Sagar Region | 1204000 | Damoh | 1554900 | Damoh North | 1554904 | Hatta Town | 33/11 KV S/S HATTA | 5423 | 18553 | 11 kv Water Works | DL | 18553 | 24.1321 | 79.5934 | FILTER HOUSE NADI WALA 2 | 100 KVA | 3454 | 3802 | Hatta | Hatta
132163_521751 | 1200000 | Sagar Region | 1204000 | Damoh | 1554900 | Damoh North | 1554986 | Hatta Res | 33/11 KV S/S HATTA | 5423 | 8186 | 11 KV Fatehpur AG | AG | 8186 | 24.1322 | 79.5218 | devendr man rord | 63 KVA | 3456 | 3800 | Batiyagarh | Batiyagarh
132200_599397 | 1200000 | Sagar Region | 1204000 | Damoh | 1554900 | Damoh North | 1554904 | Hatta Town | 33/11 KV S/S HATTA | 5423 | 8183 | 11 KV Hatta T 1 DL | DL | 8183 | 24.1322 | 79.5994 | Rai Chouraha | 200 KVA | 3454 | 3802 | Hatta | Hatta
132208_726810 | 1200000 | Sagar Region | 1204000 | Damoh | 1554900 | Damoh North | 1554905 | Hinota | 33/11 KV S/S RANEH | 5445 | 8281 | 11 KV Raneh DL | DL | 8281 | 24.1322 | 79.7268 | 100kva gadua talab raneh | 100 KVA | 3454 | 3802 | Hatta | Hatta
132241_522171 | 1200000 | Sagar Region | 1204000 | Damoh | 1554900 | Damoh North | 1554986 | Hatta Res | 33/11 KV S/S HATTA | 5423 | 8188 | 11 KV W/W(tikariaya) DL | MIX | 8188 | 24.1322 | 79.5222 | HINTI W/W2 | 25 KVA | 3456 | 3800 | Batiyagarh | Batiyagarh
132242_534407 | 1200000 | Sagar Region | 1204000 | Damoh | 1554900 | Damoh North | 1554986 | Hatta Res | 33/11 KV S/S HATTA | 5423 | 8186 | 11 KV Fatehpur AG | AG | 8186 | 24.1322 | 79.5344 | simari patel wala | 25 KVA | 3456 | 3800 | Batiyagarh | Batiyagarh
132277_418737 | 1200000 | Sagar Region | 1204000 | Damoh | 1554900 | Damoh North | 1554902 | Batiagarh | 33/11 KV S/S BATIAGARH | 5417 | 8163 | 11 KV Anjni DL | MIX | 8163 | 24.1323 | 79.4187 | aanjani harijan wala | 25 KVA | 3456 | 3800 | Batiyagarh | Batiyagarh
132296_603579 | 1200000 | Sagar Region | 1204000 | Damoh | 1554900 | Damoh North | 1554904 | Hatta Town | 33/11 KV S/S HATTA | 5423 | 8183 | 11 KV Hatta T 1 DL | DL | 8183 | 24.1323 | 79.6036 | Agrawal petrol pump | 100 KVA | 3454 | 3802 | Hatta | Hatta
132356_547293 | 1200000 | Sagar Region | 1204000 | Damoh | 1554900 | Damoh North | 1554986 | Hatta Res | 33/11 KV S/S HATTA | 5423 | 8186 | 11 KV Fatehpur AG | AG | 8186 | 24.1324 | 79.5473 | sabbibai puran shing | 25 KVA | 3456 | 3800 | Batiyagarh | Batiyagarh
132374_602341 | 1200000 | Sagar Region | 1204000 | Damoh | 1554900 | Damoh North | 1554904 | Hatta Town | 33/11 KV S/S HATTA | 5423 | 8183 | 11 KV Hatta T 1 DL | DL | 8183 | 24.1324 | 79.6023 | Vinod Dada | 100 KVA | 3454 | 3802 | Hatta | Hatta
132397_636078 | 1200000 | Sagar Region | 1204000 | Damoh | 1554900 | Damoh North | 1554986 | Hatta Res | 33/11 KV S/S HATTA | 5423 | 8189 | 11 KV Bori DL | MIX | 8189 | 24.1324 | 79.6361 | manpur basti wala | 25 KVA | 3454 | 3802 | Hatta | Hatta
132423_636069 | 1200000 | Sagar Region | 1204000 | Damoh | 1554900 | Damoh North | 1554986 | Hatta Res | 33/11 KV S/S RANEH | 5445 | 8283 | 11 KV Bori AG | AG | 8283 | 24.1324 | 79.6361 | khaijarea khalsa | 25 KVA | 3454 | 3802 | Hatta | Hatta
132451_779857 | 1200000 | Sagar Region | 1204000 | Damoh | 1554900 | Damoh North | 1554905 | Hinota | 33/11 KV S/S RANEH | 5445 | 8282 | 11 KV Bijwar AG | AG | 8282 | 24.1325 | 79.7799 | 100 kva nala ke pas bijwar | 100 KVA | 3454 | 3802 | Hatta | Hatta
132463_703003 | 1200000 | Sagar Region | 1204000 | Damoh | 1554900 | Damoh North | 1554986 | Hatta Res | 33/11 KV S/S RANEH | 5445 | 8283 | 11 KV Bori AG | AG | 8283 | 24.1325 | 79.703 | mohanlal tunda kachhi | 25 KVA | 3454 | 3802 | Hatta | Hatta
132488_425280 | 1200000 | Sagar Region | 1204000 | Damoh | 1554900 | Damoh North | 1554902 | Batiagarh | 33/11 KV S/S BATIAGARH | 5417 | 8163 | 11 KV Anjni DL | MIX | 8163 | 24.1325 | 79.4253 | belkhedi patel wala | 25 KVA | 3456 | 3800 | Batiyagarh | Batiyagarh
132509_598422 | 1200000 | Sagar Region | 1204000 | Damoh | 1554900 | Damoh North | 1554904 | Hatta Town | 33/11 KV S/S HATTA | 5423 | 8183 | 11 KV Hatta T 1 DL | DL | 8183 | 24.1325 | 79.5984 | Cooprative Bank | 200 KVA | 3454 | 3802 | Hatta | Hatta
132549_523950 | 1200000 | Sagar Region | 1204000 | Damoh | 1554900 | Damoh North | 1554986 | Hatta Res | 33/11 KV S/S HATTA | 5423 | 8188 | 11 KV W/W(tikariaya) DL | MIX | 8188 | 24.1325 | 79.5239 | HINOTI UDESA LODHI | 25 KVA | 3456 | 3800 | Batiyagarh | Batiyagarh
132572_502410 | 1200000 | Sagar Region | 1204000 | Damoh | 1554900 | Damoh North | 1554902 | Batiagarh | 33/11 KV S/S MAGRON | 5436 | 8241 | 11 KV Magrone Ag | AG | 8241 | 24.1326 | 79.5024 | SEMRA RAMNAGAR NANDKISHOR | 25 KVA | 3456 | 3800 | Batiyagarh | Batiyagarh
132574_522795 | 1200000 | Sagar Region | 1204000 | Damoh | 1554900 | Damoh North | 1554986 | Hatta Res | 33/11 KV S/S HATTA | 5423 | 8188 | 11 KV W/W(tikariaya) DL | MIX | 8188 | 24.1326 | 79.5228 | HINOTI W/W | 25 KVA | 3456 | 3800 | Batiyagarh | Batiyagarh
132629_537981 | 1200000 | Sagar Region | 1204000 | Damoh | 1554900 | Damoh North | 1554986 | Hatta Res | 33/11 KV S/S HATTA | 5423 | 8186 | 11 KV Fatehpur AG | AG | 8186 | 24.1326 | 79.538 | absthi wala | 25 KVA | 3456 | 3800 | Batiyagarh | Batiyagarh
132678_725527 | 1200000 | Sagar Region | 1204000 | Damoh | 1554900 | Damoh North | 1554905 | Hinota | 33/11 KV S/S RANEH | 5445 | 8281 | 11 KV Raneh DL | DL | 8281 | 24.1327 | 79.7255 | 25 kva shiv mandir gadua raneh | 25 KVA | 3454 | 3802 | Hatta | Hatta
132989_479569 | 1200000 | Sagar Region | 1204000 | Damoh | 1554900 | Damoh North | 1554902 | Batiagarh | 33/11 KV S/S MAGRON | 5436 | 8240 | 11 KV Magrone/hardua DL | MIX | 8240 | 24.133 | 79.4796 | SUNWAHA RADHE PATEL | 25 KVA | 3456 | 3800 | Batiyagarh | Batiyagarh
133088_481438 | 1200000 | Sagar Region | 1204000 | Damoh | 1554900 | Damoh North | 1554902 | Batiagarh | 33/11 KV S/S MAGRON | 5436 | 8240 | 11 KV Magrone/hardua DL | MIX | 8240 | 24.1331 | 79.4814 | SUNWAHA PREETAM SINGH | 25 KVA | 3456 | 3800 | Batiyagarh | Batiyagarh
133124_427792 | 1200000 | Sagar Region | 1204000 | Damoh | 1554900 | Damoh North | 1554902 | Batiagarh | 33/11 KV S/S BATIAGARH | 5417 | 8163 | 11 KV Anjni DL | MIX | 8163 | 24.1331 | 79.4278 | belkhedi radhika rani | 25 KVA | 3456 | 3800 | Batiyagarh | Batiyagarh
133172_427288 | 1200000 | Sagar Region | 1204000 | Damoh | 1554900 | Damoh North | 1554902 | Batiagarh | 33/11 KV S/S BATIAGARH | 5417 | 8163 | 11 KV Anjni DL | MIX | 8163 | 24.1332 | 79.4273 | belkhedi water box | 25 KVA | 3456 | 3800 | Batiyagarh | Batiyagarh
133181_473990 | 1200000 | Sagar Region | 1204000 | Damoh | 1554900 | Damoh North | 1554902 | Batiagarh | 33/11 KV S/S MAGRON | 5436 | 8240 | 11 KV Magrone/hardua DL | MIX | 8240 | 24.1332 | 79.474 | SUNWAHA BRAJENDRA SINGH | 25 KVA | 3456 | 3800 | Batiyagarh | Batiyagarh
133200_718147 | 1200000 | Sagar Region | 1204000 | Damoh | 1554900 | Damoh North | 1554905 | Hinota | 33/11 KV S/S RANEH | 5445 | 8281 | 11 KV Raneh DL | DL | 8281 | 24.1332 | 79.7181 | 63 kva hanuman mandir ke samne raneh | 63 KVA | 3454 | 3802 | Hatta | Hatta
133300_664745 | 1200000 | Sagar Region | 1204000 | Damoh | 1554900 | Damoh North | 1554986 | Hatta Res | 33/11 KV S/S HATTA | 5423 | 8189 | 11 KV Bori DL | MIX | 8189 | 24.1333 | 79.6647 | jhamar pandey basti wala | 25 KVA | 3454 | 3802 | Hatta | Hatta
133342_664708 | 1200000 | Sagar Region | 1204000 | Damoh | 1554900 | Damoh North | 1554986 | Hatta Res | 33/11 KV S/S RANEH | 5445 | 8283 | 11 KV Bori AG | AG | 8283 | 24.1333 | 79.6647 | devi deen patel | 25 KVA | 3454 | 3802 | Hatta | Hatta
133379_549810 | 1200000 | Sagar Region | 1204000 | Damoh | 1554900 | Damoh North | 1554986 | Hatta Res | 33/11 KV S/S HATTA | 5423 | 8186 | 11 KV Fatehpur AG | AG | 8186 | 24.1334 | 79.5498 | dharmendr kanchdi shing | 25 KVA | 3456 | 3800 | Batiyagarh | Batiyagarh
133414_427556 | 1200000 | Sagar Region | 1204000 | Damoh | 1554900 | Damoh North | 1554902 | Batiagarh | 33/11 KV S/S BATIAGARH | 5417 | 8163 | 11 KV Anjni DL | MIX | 8163 | 24.1334 | 79.4276 | belkhedi ranmat wala | 25 KVA | 3456 | 3800 | Batiyagarh | Batiyagarh
133423_717502 | 1200000 | Sagar Region | 1204000 | Damoh | 1554900 | Damoh North | 1554905 | Hinota | 33/11 KV S/S RANEH | 5445 | 8281 | 11 KV Raneh DL | DL | 8281 | 24.1334 | 79.7175 | 25 kva kiyosk bank ke pas raneh | 25 KVA | 3454 | 3802 | Hatta | Hatta
133468_604017 | 1200000 | Sagar Region | 1204000 | Damoh | 1554900 | Damoh North | 1554904 | Hatta Town | 33/11 KV S/S HATTA | 5423 | 8187 | 11 KV Hatta T 2 DL | DL | 8187 | 24.1335 | 79.604 | Durgesh Talkis | 200 KVA | 3454 | 3802 | Hatta | Hatta
133472_596867 | 1200000 | Sagar Region | 1204000 | Damoh | 1554900 | Damoh North | 1554904 | Hatta Town | 33/11 KV S/S HATTA | 5423 | 8183 | 11 KV Hatta T 1 DL | DL | 8183 | 24.1335 | 79.5969 | Bihari Ji | 200 KVA | 3454 | 3802 | Hatta | Hatta
133674_423431 | 1200000 | Sagar Region | 1204000 | Damoh | 1554900 | Damoh North | 1554902 | Batiagarh | 33/11 KV S/S BATIAGARH | 5417 | 8163 | 11 KV Anjni DL | MIX | 8163 | 24.1337 | 79.4234 | aanjani nayak wala | 100 KVA | 3456 | 3800 | Batiyagarh | Batiyagarh
133790_724725 | 1200000 | Sagar Region | 1204000 | Damoh | 1554900 | Damoh North | 1554905 | Hinota | 33/11 KV S/S RANEH | 5445 | 8281 | 11 KV Raneh DL | DL | 8281 | 24.1338 | 79.7247 | 25 kva jio tower raneh | 25 KVA | 3454 | 3802 | Hatta | Hatta
133832_516482 | 1200000 | Sagar Region | 1204000 | Damoh | 1554900 | Damoh North | 1554986 | Hatta Res | 33/11 KV S/S HATTA | 5423 | 8186 | 11 KV Fatehpur AG | AG | 8186 | 24.1338 | 79.5165 | aanu wala | 25 KVA | 3456 | 3800 | Batiyagarh | Batiyagarh
133940_519728 | 1200000 | Sagar Region | 1204000 | Damoh | 1554900 | Damoh North | 1554986 | Hatta Res | 33/11 KV S/S HATTA | 5423 | 8186 | 11 KV Fatehpur AG | AG | 8186 | 24.1339 | 79.5197 | bhagwandas | 25 KVA | 3456 | 3800 | Batiyagarh | Batiyagarh
134178_500488 | 1200000 | Sagar Region | 1204000 | Damoh | 1554900 | Damoh North | 1554902 | Batiagarh | 33/11 KV S/S MAGRON | 5436 | 8241 | 11 KV Magrone Ag | AG | 8241 | 24.1342 | 79.5005 | SEMRA RAMNAGAR JASUWA | 25 KVA | 3456 | 3800 | Batiyagarh | Batiyagarh
134190_509520 | 1200000 | Sagar Region | 1204000 | Damoh | 1554900 | Damoh North | 1554986 | Hatta Res | 33/11 KV S/S HATTA | 5423 | 8186 | 11 KV Fatehpur AG | AG | 8186 | 24.1342 | 79.5095 | narayan sarpanch | 25 KVA | 3456 | 3800 | Batiyagarh | Batiyagarh
134200_729625 | 1200000 | Sagar Region | 1204000 | Damoh | 1554900 | Damoh North | 1554905 | Hinota | 33/11 KV S/S RANEH | 5445 | 8281 | 11 KV Raneh DL | DL | 8281 | 24.1342 | 79.7296 | 25 kva dharaampura road raneh | 25 KVA | 3454 | 3802 | Hatta | Hatta
134208_723435 | 1200000 | Sagar Region | 1204000 | Damoh | 1554900 | Damoh North | 1554905 | Hinota | 33/11 KV S/S RANEH | 5445 | 8281 | 11 KV Raneh DL | DL | 8281 | 24.1342 | 79.7234 | 100kva shrikant tiwari ghar ke pas raneh | 100 KVA | 3454 | 3802 | Hatta | Hatta
134325_545484 | 1200000 | Sagar Region | 1204000 | Damoh | 1554900 | Damoh North | 1554986 | Hatta Res | 33/11 KV S/S HATTA | 5423 | 8186 | 11 KV Fatehpur AG | AG | 8186 | 24.1343 | 79.5455 | prdeep bhanu shing | 25 KVA | 3456 | 3800 | Batiyagarh | Batiyagarh
134343_741808 | 1200000 | Sagar Region | 1204000 | Damoh | 1554900 | Damoh North | 1554905 | Hinota | 33/11 KV S/S RANEH | 5445 | 8281 | 11 KV Raneh DL | DL | 8281 | 24.1343 | 79.7418 | 25 kva pipariya road rampura | 25 KVA | 3454 | 3802 | Hatta | Hatta
134357_741718 | 1200000 | Sagar Region | 1204000 | Damoh | 1554900 | Damoh North | 1554905 | Hinota | 33/11 KV S/S RANEH | 5445 | 8284 | 11 KV Raneh AG | MIX | 8284 | 24.1344 | 79.7417 | 25 kva talab pas rampura | 25 KVA | 3454 | 3802 | Hatta | Hatta
134370_428622 | 1200000 | Sagar Region | 1204000 | Damoh | 1554900 | Damoh North | 1554902 | Batiagarh | 33/11 KV S/S BATIAGARH | 5417 | 8163 | 11 KV Anjni DL | MIX | 8163 | 24.1344 | 79.4286 | belkhedi ramsajivan wala | 25 KVA | 3456 | 3800 | Batiyagarh | Batiyagarh
134389_584904 | 1200000 | Sagar Region | 1204000 | Damoh | 1554900 | Damoh North | 1554986 | Hatta Res | 33/11 KV S/S HATTA | 5423 | 8185 | 11 KV Rosara AG | AG | 8185 | 24.1344 | 79.5849 | sunita khare ronsra | 25 KVA | 3456 | 3800 | Batiyagarh | Batiyagarh
134407_524597 | 1200000 | Sagar Region | 1204000 | Damoh | 1554900 | Damoh North | 1554986 | Hatta Res | 33/11 KV S/S HATTA | 5423 | 8186 | 11 KV Fatehpur AG | AG | 8186 | 24.1344 | 79.5246 | sarpanch wala | 100 KVA | 3456 | 3800 | Batiyagarh | Batiyagarh
134439_515285 | 1200000 | Sagar Region | 1204000 | Damoh | 1554900 | Damoh North | 1554986 | Hatta Res | 33/11 KV S/S HATTA | 5423 | 8186 | 11 KV Fatehpur AG | AG | 8186 | 24.1344 | 79.5153 | lokpal | 25 KVA | 3456 | 3800 | Batiyagarh | Batiyagarh
134452_477304 | 1200000 | Sagar Region | 1204000 | Damoh | 1554900 | Damoh North | 1554902 | Batiagarh | 33/11 KV S/S MAGRON | 5436 | 8244 | 11 KV Ghughas DL | MIX | 8244 | 24.1345 | 79.4773 | SUNWAHA WETER BOX | 25 KVA | 3456 | 3800 | Batiyagarh | Batiyagarh
134563_742426 | 1200000 | Sagar Region | 1204000 | Damoh | 1554900 | Damoh North | 1554905 | Hinota | 33/11 KV S/S RANEH | 5445 | 8284 | 11 KV Raneh AG | MIX | 8284 | 24.1346 | 79.7424 | 63 kva school pas rampura | 63 KVA | 3454 | 3802 | Hatta | Hatta
134572_742437 | 1200000 | Sagar Region | 1204000 | Damoh | 1554900 | Damoh North | 1554905 | Hinota | 33/11 KV S/S RANEH | 5445 | 8281 | 11 KV Raneh DL | DL | 8281 | 24.1346 | 79.7424 | 63 kva tiwari wala rampura | 63 KVA | 3454 | 3802 | Hatta | Hatta
134595_512108 | 1200000 | Sagar Region | 1204000 | Damoh | 1554900 | Damoh North | 1554986 | Hatta Res | 33/11 KV S/S HATTA | 5423 | 8186 | 11 KV Fatehpur AG | AG | 8186 | 24.1346 | 79.5121 | chenu mahraj | 25 KVA | 3456 | 3800 | Batiyagarh | Batiyagarh
134689_477590 | 1200000 | Sagar Region | 1204000 | Damoh | 1554900 | Damoh North | 1554902 | Batiagarh | 33/11 KV S/S MAGRON | 5436 | 8244 | 11 KV Ghughas DL | MIX | 8244 | 24.1347 | 79.4776 | SUNWAHA BASTI 4 | 25 KVA | 3456 | 3800 | Batiyagarh | Batiyagarh
134690_716393 | 1200000 | Sagar Region | 1204000 | Damoh | 1554900 | Damoh North | 1554905 | Hinota | 33/11 KV S/S RANEH | 5445 | 8281 | 11 KV Raneh DL | DL | 8281 | 24.1347 | 79.7164 | 25 kva gaduatola raneh | 25 KVA | 3454 | 3802 | Hatta | Hatta
134766_601281 | 1200000 | Sagar Region | 1204000 | Damoh | 1554900 | Damoh North | 1554904 | Hatta Town | 33/11 KV S/S HATTA | 5423 | 8187 | 11 KV Hatta T 2 DL | DL | 8187 | 24.1348 | 79.6013 | Bajariya Board | 100 KVA | 3454 | 3802 | Hatta | Hatta
134769_597753 | 1200000 | Sagar Region | 1204000 | Damoh | 1554900 | Damoh North | 1554904 | Hatta Town | 33/11 KV S/S HATTA | 5423 | 8183 | 11 KV Hatta T 1 DL | DL | 8183 | 24.1348 | 79.5978 | Purana Hospital | 100 KVA | 3454 | 3802 | Hatta | Hatta
134799_587294 | 1200000 | Sagar Region | 1204000 | Damoh | 1554900 | Damoh North | 1554986 | Hatta Res | 33/11 KV S/S HATTA | 5423 | 8184 | 11 KV Rosara DL | MIX | 8184 | 24.1348 | 79.5873 | AAGANBADI WALA | 25 KVA | 3456 | 3800 | Batiyagarh | Batiyagarh
134822_600920 | 1200000 | Sagar Region | 1204000 | Damoh | 1554900 | Damoh North | 1554904 | Hatta Town | 33/11 KV S/S HATTA | 5423 | 8187 | 11 KV Hatta T 2 DL | DL | 8187 | 24.1348 | 79.6009 | Vodafone gourishankar ward | 25 KVA | 3454 | 3802 | Hatta | Hatta
134868_716183 | 1200000 | Sagar Region | 1204000 | Damoh | 1554900 | Damoh North | 1554905 | Hinota | 33/11 KV S/S RANEH | 5445 | 8281 | 11 KV Raneh DL | DL | 8281 | 24.1349 | 79.7162 | 25 kva omprakash ke ghar ke samne raneh | 25 KVA | 3454 | 3802 | Hatta | Hatta
134945_604753 | 1200000 | Sagar Region | 1204000 | Damoh | 1554900 | Damoh North | 1554904 | Hatta Town | 33/11 KV S/S HATTA | 5423 | 8187 | 11 KV Hatta T 2 DL | DL | 8187 | 24.1349 | 79.6048 | SBI ATM Chandi JI | 100 KVA | 3454 | 3802 | Hatta | Hatta
134960_719170 | 1200000 | Sagar Region | 1204000 | Damoh | 1554900 | Damoh North | 1554905 | Hinota | 33/11 KV S/S RANEH | 5445 | 8281 | 11 KV Raneh DL | DL | 8281 | 24.135 | 79.7192 | 63 kva shiv mandir ke pas raneh | 63 KVA | 3454 | 3802 | Hatta | Hatta
135014_477772 | 1200000 | Sagar Region | 1204000 | Damoh | 1554900 | Damoh North | 1554902 | Batiagarh | 33/11 KV S/S MAGRON | 5436 | 8244 | 11 KV Ghughas DL | MIX | 8244 | 24.135 | 79.4778 | SUNWAHA BASTI 3 | 25 KVA | 3456 | 3800 | Batiyagarh | Batiyagarh
135081_601795 | 1200000 | Sagar Region | 1204000 | Damoh | 1554900 | Damoh North | 1554904 | Hatta Town | 33/11 KV S/S HATTA | 5423 | 8187 | 11 KV Hatta T 2 DL | DL | 8187 | 24.1351 | 79.6018 | Hazari ward | 100 KVA | 3454 | 3802 | Hatta | Hatta
135082_720025 | 1200000 | Sagar Region | 1204000 | Damoh | 1554900 | Damoh North | 1554905 | Hinota | 33/11 KV S/S RANEH | 5445 | 8281 | 11 KV Raneh DL | DL | 8281 | 24.1351 | 79.72 | 25 kva ateek masab ke pas raneh | 25 KVA | 3454 | 3802 | Hatta | Hatta
135250_478036 | 1200000 | Sagar Region | 1204000 | Damoh | 1554900 | Damoh North | 1554902 | Batiagarh | 33/11 KV S/S MAGRON | 5436 | 8244 | 11 KV Ghughas DL | MIX | 8244 | 24.1352 | 79.478 | BSNL TOWER WALA | 100 KVA | 3456 | 3800 | Batiyagarh | Batiyagarh
135275_635980 | 1200000 | Sagar Region | 1204000 | Damoh | 1554900 | Damoh North | 1554986 | Hatta Res | 33/11 KV S/S HATTA | 5423 | 8189 | 11 KV Bori DL | MIX | 8189 | 24.1353 | 79.636 | manpura basti wala | 63 KVA | 3454 | 3802 | Hatta | Hatta
135297_636024 | 1200000 | Sagar Region | 1204000 | Damoh | 1554900 | Damoh North | 1554986 | Hatta Res | 33/11 KV S/S RANEH | 5445 | 8283 | 11 KV Bori AG | AG | 8283 | 24.1353 | 79.636 | kachhi patel | 100 KVA | 3454 | 3802 | Hatta | Hatta
135350_558389 | 1200000 | Sagar Region | 1204000 | Damoh | 1554900 | Damoh North | 1554986 | Hatta Res | 33/11 KV S/S HATTA | 5423 | 8186 | 11 KV Fatehpur AG | AG | 8186 | 24.1353 | 79.5584 | nagmadhi | 25 KVA | 3456 | 3800 | Batiyagarh | Batiyagarh
135392_583933 | 1200000 | Sagar Region | 1204000 | Damoh | 1554900 | Damoh North | 1554986 | Hatta Res | 33/11 KV S/S HATTA | 5423 | 8185 | 11 KV Rosara AG | AG | 8185 | 24.1354 | 79.5839 | hatta wala dtr | 25 KVA | 3456 | 3800 | Batiyagarh | Batiyagarh
135400_583958 | 1200000 | Sagar Region | 1204000 | Damoh | 1554900 | Damoh North | 1554986 | Hatta Res | 33/11 KV S/S HATTA | 5423 | 8185 | 11 KV Rosara AG | AG | 8185 | 24.1354 | 79.584 | IMARAT RONSRA | 25 KVA | 3456 | 3800 | Batiyagarh | Batiyagarh
135432_555019 | 1200000 | Sagar Region | 1204000 | Damoh | 1554900 | Damoh North | 1554986 | Hatta Res | 33/11 KV S/S HATTA | 5423 | 8186 | 11 KV Fatehpur AG | AG | 8186 | 24.1354 | 79.555 | namdev hatta | 25 KVA | 3456 | 3800 | Batiyagarh | Batiyagarh
135533_717965 | 1200000 | Sagar Region | 1204000 | Damoh | 1554900 | Damoh North | 1554905 | Hinota | 33/11 KV S/S RANEH | 5445 | 8281 | 11 KV Raneh DL | DL | 8281 | 24.1355 | 79.718 | 100 kva sagra talab raneh | 100 KVA | 3454 | 3802 | Hatta | Hatta
135538_588558 | 1200000 | Sagar Region | 1204000 | Damoh | 1554900 | Damoh North | 1554986 | Hatta Res | 33/11 KV S/S HATTA | 5423 | 8184 | 11 KV Rosara DL | MIX | 8184 | 24.1355 | 79.5886 | PANCHAYAT WALA | 25 KVA | 3456 | 3800 | Batiyagarh | Batiyagarh
135652_719288 | 1200000 | Sagar Region | 1204000 | Damoh | 1554900 | Damoh North | 1554905 | Hinota | 33/11 KV S/S RANEH | 5445 | 8281 | 11 KV Raneh DL | DL | 8281 | 24.1357 | 79.7193 | 25 kva kushmya muhalla raneh | 25 KVA | 3454 | 3802 | Hatta | Hatta
135665_737503 | 1200000 | Sagar Region | 1204000 | Damoh | 1554900 | Damoh North | 1554905 | Hinota | 33/11 KV S/S RANEH | 5445 | 8281 | 11 KV Raneh DL | DL | 8281 | 24.1357 | 79.7375 | 63 kva dharampura | 63 KVA | 3454 | 3802 | Hatta | Hatta
135671_605019 | 1200000 | Sagar Region | 1204000 | Damoh | 1554900 | Damoh North | 1554904 | Hatta Town | 33/11 KV S/S HATTA | 5423 | 8187 | 11 KV Hatta T 2 DL | DL | 8187 | 24.1357 | 79.605 | Chandi Ji Mandir | 100 KVA | 3454 | 3802 | Hatta | Hatta
135691_604021 | 1200000 | Sagar Region | 1204000 | Damoh | 1554900 | Damoh North | 1554904 | Hatta Town | 33/11 KV S/S HATTA | 5423 | 8187 | 11 KV Hatta T 2 DL | DL | 8187 | 24.1357 | 79.604 | Agrasen elect | 100 KVA | 3454 | 3802 | Hatta | Hatta
135711_607611 | 1200000 | Sagar Region | 1204000 | Damoh | 1554900 | Damoh North | 1554904 | Hatta Town | 33/11 KV S/S HATTA | 5423 | 8187 | 11 KV Hatta T 2 DL | DL | 8187 | 24.1357 | 79.6076 | Aadim Jati | 100 KVA | 3454 | 3802 | Hatta | Hatta
135866_602094 | 1200000 | Sagar Region | 1204000 | Damoh | 1554900 | Damoh North | 1554904 | Hatta Town | 33/11 KV S/S HATTA | 5423 | 8187 | 11 KV Hatta T 2 DL | DL | 8187 | 24.1359 | 79.6021 | Banshi Sagar | 200 KVA | 3454 | 3802 | Hatta | Hatta
135879_670990 | 1200000 | Sagar Region | 1204000 | Damoh | 1554900 | Damoh North | 1554986 | Hatta Res | 33/11 KV S/S RANEH | 5445 | 8283 | 11 KV Bori AG | AG | 8283 | 24.1359 | 79.671 | vrinda van patel | 25 KVA | 3454 | 3802 | Hatta | Hatta
135888_736669 | 1200000 | Sagar Region | 1204000 | Damoh | 1554900 | Damoh North | 1554905 | Hinota | 33/11 KV S/S RANEH | 5445 | 8284 | 11 KV Raneh AG | MIX | 8284 | 24.1359 | 79.7367 | 25 kva dharampura | 25 KVA | 3454 | 3802 | Hatta | Hatta
135941_530232 | 1200000 | Sagar Region | 1204000 | Damoh | 1554900 | Damoh North | 1554986 | Hatta Res | 33/11 KV S/S HATTA | 5423 | 8188 | 11 KV W/W(tikariaya) DL | MIX | 8188 | 24.1359 | 79.5302 | SIMRI BASTI | 25 KVA | 3456 | 3800 | Batiyagarh | Batiyagarh
135980_736683 | 1200000 | Sagar Region | 1204000 | Damoh | 1554900 | Damoh North | 1554905 | Hinota | 33/11 KV S/S RANEH | 5445 | 8281 | 11 KV Raneh DL | DL | 8281 | 24.136 | 79.7367 | 25 kva dharampura | 25 KVA | 3454 | 3802 | Hatta | Hatta
136167_636042 | 1200000 | Sagar Region | 1204000 | Damoh | 1554900 | Damoh North | 1554986 | Hatta Res | 33/11 KV S/S HATTA | 5423 | 8189 | 11 KV Bori DL | MIX | 8189 | 24.1362 | 79.636 | manpura devri baba wala | 25 KVA | 3454 | 3802 | Hatta | Hatta
136179_636056 | 1200000 | Sagar Region | 1204000 | Damoh | 1554900 | Damoh North | 1554986 | Hatta Res | 33/11 KV S/S RANEH | 5445 | 8283 | 11 KV Bori AG | AG | 8283 | 24.1362 | 79.6361 | parvati basti | 25 KVA | 3454 | 3802 | Hatta | Hatta
136249_603351 | 1200000 | Sagar Region | 1204000 | Damoh | 1554900 | Damoh North | 1554904 | Hatta Town | 33/11 KV S/S HATTA | 5423 | 8187 | 11 KV Hatta T 2 DL | DL | 8187 | 24.1362 | 79.6034 | Vodafone | 100 KVA | 3454 | 3802 | Hatta | Hatta
136264_741792 | 1200000 | Sagar Region | 1204000 | Damoh | 1554900 | Damoh North | 1554905 | Hinota | 33/11 KV S/S RANEH | 5445 | 8284 | 11 KV Raneh AG | MIX | 8284 | 24.1363 | 79.7418 | 25 kva basti 2 rampura | 25 KVA | 3454 | 3802 | Hatta | Hatta
136298_551478 | 1200000 | Sagar Region | 1204000 | Damoh | 1554900 | Damoh North | 1554986 | Hatta Res | 33/11 KV S/S HATTA | 5423 | 8186 | 11 KV Fatehpur AG | AG | 8186 | 24.1363 | 79.5515 | kamal shing thakur | 25 KVA | 3456 | 3800 | Batiyagarh | Batiyagarh
136302_741810 | 1200000 | Sagar Region | 1204000 | Damoh | 1554900 | Damoh North | 1554905 | Hinota | 33/11 KV S/S RANEH | 5445 | 8281 | 11 KV Raneh DL | DL | 8281 | 24.1363 | 79.7418 | 25 kva talab ke pas rampura | 25 KVA | 3454 | 3802 | Hatta | Hatta
136330_591437 | 1200000 | Sagar Region | 1204000 | Damoh | 1554900 | Damoh North | 1554986 | Hatta Res | 33/11 KV S/S HATTA | 5423 | 8184 | 11 KV Rosara DL | MIX | 8184 | 24.1363 | 79.5914 | PHATAK JI GHAR KE PASS | 25 KVA | 3456 | 3800 | Batiyagarh | Batiyagarh
136334_528540 | 1200000 | Sagar Region | 1204000 | Damoh | 1554900 | Damoh North | 1554986 | Hatta Res | 33/11 KV S/S HATTA | 5423 | 8186 | 11 KV Fatehpur AG | AG | 8186 | 24.1363 | 79.5285 | pandit simri | 25 KVA | 3456 | 3800 | Batiyagarh | Batiyagarh
136397_756814 | 1200000 | Sagar Region | 1204000 | Damoh | 1554900 | Damoh North | 1554905 | Hinota | 33/11 KV S/S RANEH | 5445 | 8284 | 11 KV Raneh AG | MIX | 8284 | 24.1364 | 79.7568 | 63 kva basti dang pipariya | 63 KVA | 3454 | 3802 | Hatta | Hatta
136422_605646 | 1200000 | Sagar Region | 1204000 | Damoh | 1554900 | Damoh North | 1554904 | Hatta Town | 33/11 KV S/S HATTA | 5423 | 8187 | 11 KV Hatta T 2 DL | DL | 8187 | 24.1364 | 79.6056 | AIRTEL CHANDI JI | 25 KVA | 3454 | 3802 | Hatta | Hatta
136463_564654 | 1200000 | Sagar Region | 1204000 | Damoh | 1554900 | Damoh North | 1554986 | Hatta Res | 33/11 KV BARTLAI | 6600 | 18555 | 11 KV TIKARIYA AG | AG | 18555 | 24.1365 | 79.5647 | sateesh dubey wala | 25 KVA | 3456 | 3800 | Batiyagarh | Batiyagarh
136578_738952 | 1200000 | Sagar Region | 1204000 | Damoh | 1554900 | Damoh North | 1554905 | Hinota | 33/11 KV S/S RANEH | 5445 | 8281 | 11 KV Raneh DL | DL | 8281 | 24.1366 | 79.739 | 25 kva rampura tagar rampura | 25 KVA | 3454 | 3802 | Hatta | Hatta
136618_738897 | 1200000 | Sagar Region | 1204000 | Damoh | 1554900 | Damoh North | 1554905 | Hinota | 33/11 KV S/S RANEH | 5445 | 8284 | 11 KV Raneh AG | MIX | 8284 | 24.1366 | 79.7389 | 25 kva dharampura 2 | 25 KVA | 3454 | 3802 | Hatta | Hatta
136701_528986 | 1200000 | Sagar Region | 1204000 | Damoh | 1554900 | Damoh North | 1554986 | Hatta Res | 33/11 KV S/S HATTA | 5423 | 8186 | 11 KV Fatehpur AG | AG | 8186 | 24.1367 | 79.529 | chotu thakur baroda | 25 KVA | 3456 | 3800 | Batiyagarh | Batiyagarh
136797_520288 | 1200000 | Sagar Region | 1204000 | Damoh | 1554900 | Damoh North | 1554986 | Hatta Res | 33/11 KV S/S HATTA | 5423 | 8186 | 11 KV Fatehpur AG | AG | 8186 | 24.1368 | 79.5203 | rajak wala | 25 KVA | 3456 | 3800 | Batiyagarh | Batiyagarh
136812_631388 | 1200000 | Sagar Region | 1204000 | Damoh | 1554900 | Damoh North | 1554986 | Hatta Res | 33/11 KV S/S HATTA | 5423 | 8189 | 11 KV Bori DL | MIX | 8189 | 24.1368 | 79.6314 | manpura har wala | 25 KVA | 3454 | 3802 | Hatta | Hatta
136925_637616 | 1200000 | Sagar Region | 1204000 | Damoh | 1554900 | Damoh North | 1554986 | Hatta Res | 33/11 KV S/S RANEH | 5445 | 8283 | 11 KV Bori AG | AG | 8283 | 24.1369 | 79.6376 | tamrakar wala | 25 KVA | 3454 | 3802 | Hatta | Hatta
136960_740822 | 1200000 | Sagar Region | 1204000 | Damoh | 1554900 | Damoh North | 1554905 | Hinota | 33/11 KV S/S RANEH | 5445 | 8284 | 11 KV Raneh AG | MIX | 8284 | 24.137 | 79.7408 | 63 kva basti rampura | 63 KVA | 3454 | 3802 | Hatta | Hatta
136962_637650 | 1200000 | Sagar Region | 1204000 | Damoh | 1554900 | Damoh North | 1554986 | Hatta Res | 33/11 KV S/S HATTA | 5423 | 8189 | 11 KV Bori DL | MIX | 8189 | 24.137 | 79.6376 | manpura tamrkar wala | 25 KVA | 3454 | 3802 | Hatta | Hatta
137000_722893 | 1200000 | Sagar Region | 1204000 | Damoh | 1554900 | Damoh North | 1554905 | Hinota | 33/11 KV S/S RANEH | 5445 | 8281 | 11 KV Raneh DL | DL | 8281 | 24.137 | 79.7229 | 25 kva basor muhalla raneh | 25 KVA | 3454 | 3802 | Hatta | Hatta
137021_573587 | 1200000 | Sagar Region | 1204000 | Damoh | 1554900 | Damoh North | 1554986 | Hatta Res | 33/11 KV BARTLAI | 6600 | 18555 | 11 KV TIKARIYA AG | AG | 18555 | 24.137 | 79.5736 | tejpal kalyan shing | 25 KVA | 3456 | 3800 | Batiyagarh | Batiyagarh
137029_426772 | 1200000 | Sagar Region | 1204000 | Damoh | 1554900 | Damoh North | 1554902 | Batiagarh | 33/11 KV S/S BATIAGARH | 5417 | 8163 | 11 KV Anjni DL | MIX | 8163 | 24.137 | 79.4268 | belkhedi hukam wala | 25 KVA | 3456 | 3800 | Batiyagarh | Batiyagarh
137047_740862 | 1200000 | Sagar Region | 1204000 | Damoh | 1554900 | Damoh North | 1554905 | Hinota | 33/11 KV S/S RANEH | 5445 | 8281 | 11 KV Raneh DL | DL | 8281 | 24.137 | 79.7409 | 100 kva basti rampura | 100 KVA | 3454 | 3802 | Hatta | Hatta
137094_564237 | 1200000 | Sagar Region | 1204000 | Damoh | 1554900 | Damoh North | 1554986 | Hatta Res | 33/11 KV BARTLAI | 6600 | 18555 | 11 KV TIKARIYA AG | AG | 18555 | 24.1371 | 79.5642 | sateesh dubey | 25 KVA | 3456 | 3800 | Batiyagarh | Batiyagarh
137140_601381 | 1200000 | Sagar Region | 1204000 | Damoh | 1554900 | Damoh North | 1554904 | Hatta Town | 33/11 KV S/S HATTA | 5423 | 8187 | 11 KV Hatta T 2 DL | DL | 8187 | 24.1371 | 79.6014 | Jain Mandir | 200 KVA | 3454 | 3802 | Hatta | Hatta
137144_528113 | 1200000 | Sagar Region | 1204000 | Damoh | 1554900 | Damoh North | 1554986 | Hatta Res | 33/11 KV S/S HATTA | 5423 | 8186 | 11 KV Fatehpur AG | AG | 8186 | 24.1371 | 79.5281 | petol pump baroda | 25 KVA | 3456 | 3800 | Batiyagarh | Batiyagarh
137164_606262 | 1200000 | Sagar Region | 1204000 | Damoh | 1554900 | Damoh North | 1554904 | Hatta Town | 33/11 KV S/S HATTA | 5423 | 8187 | 11 KV Hatta T 2 DL | DL | 8187 | 24.1372 | 79.6063 | Ganesh Mandir | 100 KVA | 3454 | 3802 | Hatta | Hatta
137192_587968 | 1200000 | Sagar Region | 1204000 | Damoh | 1554900 | Damoh North | 1554986 | Hatta Res | 33/11 KV S/S HATTA | 5423 | 8185 | 11 KV Rosara AG | AG | 8185 | 24.1372 | 79.588 | RAJESH WALA RONSRA | 25 KVA | 3456 | 3800 | Batiyagarh | Batiyagarh
137216_772814 | 1200000 | Sagar Region | 1204000 | Damoh | 1554900 | Damoh North | 1554905 | Hinota | 33/11 KV S/S RANEH | 5445 | 8282 | 11 KV Bijwar AG | AG | 8282 | 24.1372 | 79.7728 | 25 kva radhika bijwar | 25 KVA | 3454 | 3802 | Hatta | Hatta
137392_722277 | 1200000 | Sagar Region | 1204000 | Damoh | 1554900 | Damoh North | 1554905 | Hinota | 33/11 KV S/S RANEH | 5445 | 8281 | 11 KV Raneh DL | DL | 8281 | 24.1374 | 79.7223 | 25 kva tent wala ke pas raneh | 25 KVA | 3454 | 3802 | Hatta | Hatta
137466_478904 | 1200000 | Sagar Region | 1204000 | Damoh | 1554900 | Damoh North | 1554902 | Batiagarh | 33/11 KV S/S MAGRON | 5436 | 8243 | 11 KV Belabeli AG | AG | 8243 | 24.1375 | 79.4789 | nibora ramnagar ramprasad | 100 KVA | 3456 | 3800 | Batiyagarh | Batiyagarh
137564_495477 | 1200000 | Sagar Region | 1204000 | Damoh | 1554900 | Damoh North | 1554902 | Batiagarh | 33/11 KV S/S MAGRON | 5436 | 8241 | 11 KV Magrone Ag | AG | 8241 | 24.1376 | 79.4955 | SEMRA RAMNAGAR HARIRAM | 25 KVA | 3456 | 3800 | Batiyagarh | Batiyagarh
137577_525533 | 1200000 | Sagar Region | 1204000 | Damoh | 1554900 | Damoh North | 1554986 | Hatta Res | 33/11 KV S/S HATTA | 5423 | 8186 | 11 KV Fatehpur AG | AG | 8186 | 24.1376 | 79.5255 | pandy ji simri | 25 KVA | 3456 | 3800 | Batiyagarh | Batiyagarh
137607_494752 | 1200000 | Sagar Region | 1204000 | Damoh | 1554900 | Damoh North | 1554902 | Batiagarh | 33/11 KV S/S MAGRON | 5436 | 8241 | 11 KV Magrone Ag | AG | 8241 | 24.1376 | 79.4948 | SEMRA RAMNAGAR MAHADEV | 25 KVA | 3456 | 3800 | Batiyagarh | Batiyagarh
137616_655302 | 1200000 | Sagar Region | 1204000 | Damoh | 1554900 | Damoh North | 1554986 | Hatta Res | 33/11 KV S/S RANEH | 5445 | 8283 | 11 KV Bori AG | AG | 8283 | 24.1376 | 79.6553 | pankaj silat | 25 KVA | 3454 | 3802 | Hatta | Hatta
137618_724670 | 1200000 | Sagar Region | 1204000 | Damoh | 1554900 | Damoh North | 1554905 | Hinota | 33/11 KV S/S RANEH | 5445 | 8281 | 11 KV Raneh DL | DL | 8281 | 24.1376 | 79.7247 | 100 kva chandi tola raneh | 100 KVA | 3454 | 3802 | Hatta | Hatta
137624_671823 | 1200000 | Sagar Region | 1204000 | Damoh | 1554900 | Damoh North | 1554986 | Hatta Res | 33/11 KV S/S RANEH | 5445 | 18562 | 11 KV Bori DL | MIX | 18562 | 24.1376 | 79.6718 | basti wala | 25 KVA | 3454 | 3802 | Hatta | Hatta
137678_655288 | 1200000 | Sagar Region | 1204000 | Damoh | 1554900 | Damoh North | 1554986 | Hatta Res | 33/11 KV S/S HATTA | 5423 | 8189 | 11 KV Bori DL | MIX | 8189 | 24.1377 | 79.6553 | shidhbaba wala | 25 KVA | 3454 | 3802 | Hatta | Hatta
137716_571702 | 1200000 | Sagar Region | 1204000 | Damoh | 1554900 | Damoh North | 1554986 | Hatta Res | 33/11 KV BARTLAI | 6600 | 18555 | 11 KV TIKARIYA AG | AG | 18555 | 24.1377 | 79.5717 | jay hind wala | 25 KVA | 3456 | 3800 | Batiyagarh | Batiyagarh
137792_429659 | 1200000 | Sagar Region | 1204000 | Damoh | 1554900 | Damoh North | 1554902 | Batiagarh | 33/11 KV S/S BATIAGARH | 5417 | 8163 | 11 KV Anjni DL | MIX | 8163 | 24.1378 | 79.4297 | belkhedi khirka wala | 25 KVA | 3456 | 3800 | Batiyagarh | Batiyagarh
137796_470293 | 1200000 | Sagar Region | 1204000 | Damoh | 1554900 | Damoh North | 1554902 | Batiagarh | 33/11 KV S/S MAGRON | 5436 | 8244 | 11 KV Ghughas DL | MIX | 8244 | 24.1378 | 79.4703 | KANORA RAMNAGAR BASTI | 63 KVA | 3456 | 3800 | Batiyagarh | Batiyagarh
137872_494054 | 1200000 | Sagar Region | 1204000 | Damoh | 1554900 | Damoh North | 1554902 | Batiagarh | 33/11 KV S/S MAGRON | 5436 | 8241 | 11 KV Magrone Ag | AG | 8241 | 24.1379 | 79.4941 | SEMRAHAAR ATUL JAIN | 25 KVA | 3456 | 3800 | Batiyagarh | Batiyagarh
137917_432446 | 1200000 | Sagar Region | 1204000 | Damoh | 1554900 | Damoh North | 1554902 | Batiagarh | 33/11 KV S/S BATIAGARH | 5417 | 8163 | 11 KV Anjni DL | MIX | 8163 | 24.1379 | 79.4324 | belkhedi tapriya bhaijan wala | 63 KVA | 3456 | 3800 | Batiyagarh | Batiyagarh
137938_776960 | 1200000 | Sagar Region | 1204000 | Damoh | 1554900 | Damoh North | 1554905 | Hinota | 33/11 KV S/S RANEH | 5445 | 8282 | 11 KV Bijwar AG | AG | 8282 | 24.1379 | 79.777 | 25 kva patel haar 1 bijwar | 25 KVA | 3454 | 3802 | Hatta | Hatta
138052_493523 | 1200000 | Sagar Region | 1204000 | Damoh | 1554900 | Damoh North | 1554902 | Batiagarh | 33/11 KV S/S MAGRON | 5436 | 8241 | 11 KV Magrone Ag | AG | 8241 | 24.1381 | 79.4935 | SEMRAHAAR RAJENDRA | 25 KVA | 3456 | 3800 | Batiyagarh | Batiyagarh
138155_528868 | 1200000 | Sagar Region | 1204000 | Damoh | 1554900 | Damoh North | 1554986 | Hatta Res | 33/11 KV S/S FATEHPUR | 5420 | 8175 | 11 KV Fatehpur DL | MIX | 8175 | 24.1382 | 79.5289 | BARODA BASTI | 100 KVA | 3456 | 3800 | Batiyagarh | Batiyagarh
138311_687191 | 1200000 | Sagar Region | 1204000 | Damoh | 1554900 | Damoh North | 1554986 | Hatta Res | 33/11 KV S/S RANEH | 5445 | 18562 | 11 KV Bori DL | MIX | 18562 | 24.1383 | 79.6872 | ganga ram masab wala | 25 KVA | 3454 | 3802 | Hatta | Hatta
138463_456593 | 1200000 | Sagar Region | 1204000 | Damoh | 1554900 | Damoh North | 1554902 | Batiagarh | 33/11 KV S/S MAGRON | 5436 | 8243 | 11 KV Belabeli AG | AG | 8243 | 24.1385 | 79.4566 | GHUUGHAS WALA | 100 KVA | 3456 | 3800 | Batiyagarh | Batiyagarh
138510_776581 | 1200000 | Sagar Region | 1204000 | Damoh | 1554900 | Damoh North | 1554905 | Hinota | 33/11 KV S/S RANEH | 5445 | 8282 | 11 KV Bijwar AG | AG | 8282 | 24.1385 | 79.7766 | 25 kva patel 2 bijwar | 25 KVA | 3454 | 3802 | Hatta | Hatta
138535_720812 | 1200000 | Sagar Region | 1204000 | Damoh | 1554900 | Damoh North | 1554905 | Hinota | 33/11 KV S/S RANEH | 5445 | 8281 | 11 KV Raneh DL | DL | 8281 | 24.1385 | 79.7208 | 25 kva dhanushdhari raneh | 25 KVA | 3454 | 3802 | Hatta | Hatta
138551_605842 | 1200000 | Sagar Region | 1204000 | Damoh | 1554900 | Damoh North | 1554904 | Hatta Town | 33/11 KV S/S HATTA | 5423 | 8187 | 11 KV Hatta T 2 DL | DL | 8187 | 24.1386 | 79.6058 | Hardol | 100 KVA | 3454 | 3802 | Hatta | Hatta
138733_503434 | 1200000 | Sagar Region | 1204000 | Damoh | 1554900 | Damoh North | 1554902 | Batiagarh | 33/11 KV S/S MAGRON | 5436 | 8241 | 11 KV Magrone Ag | AG | 8241 | 24.1387 | 79.5034 | SAGRON PARWATI BAI | 25 KVA | 3456 | 3800 | Batiyagarh | Batiyagarh
138759_774953 | 1200000 | Sagar Region | 1204000 | Damoh | 1554900 | Damoh North | 1554905 | Hinota | 33/11 KV S/S RANEH | 5445 | 8282 | 11 KV Bijwar AG | AG | 8282 | 24.1388 | 79.775 | 63 kva masab wala bijwar | 63 KVA | 3454 | 3802 | Hatta | Hatta
138853_638489 | 1200000 | Sagar Region | 1204000 | Damoh | 1554900 | Damoh North | 1554986 | Hatta Res | 33/11 KV S/S RANEH | 5445 | 8283 | 11 KV Bori AG | AG | 8283 | 24.1389 | 79.6385 | neta wala | 63 KVA | 3454 | 3802 | Hatta | Hatta
138863_638443 | 1200000 | Sagar Region | 1204000 | Damoh | 1554900 | Damoh North | 1554986 | Hatta Res | 33/11 KV S/S HATTA | 5423 | 8189 | 11 KV Bori DL | MIX | 8189 | 24.1389 | 79.6384 | manpura road wala | 63 KVA | 3454 | 3802 | Hatta | Hatta
138891_512577 | 1200000 | Sagar Region | 1204000 | Damoh | 1554900 | Damoh North | 1554986 | Hatta Res | 33/11 KV S/S HATTA | 5423 | 8186 | 11 KV Fatehpur AG | AG | 8186 | 24.1389 | 79.5126 | narayan sarpanch | 100 KVA | 3456 | 3800 | Batiyagarh | Batiyagarh
138898_530672 | 1200000 | Sagar Region | 1204000 | Damoh | 1554900 | Damoh North | 1554986 | Hatta Res | 33/11 KV S/S FATEHPUR | 5420 | 8175 | 11 KV Fatehpur DL | MIX | 8175 | 24.1389 | 79.5307 | AIRTERL TOWER | 25 KVA | 3456 | 3800 | Batiyagarh | Batiyagarh
139020_500737 | 1200000 | Sagar Region | 1204000 | Damoh | 1554900 | Damoh North | 1554902 | Batiagarh | 33/11 KV S/S MAGRON | 5436 | 8241 | 11 KV Magrone Ag | AG | 8241 | 24.139 | 79.5007 | SAGRON JAGDEESH | 25 KVA | 3456 | 3800 | Batiyagarh | Batiyagarh
139030_486181 | 1200000 | Sagar Region | 1204000 | Damoh | 1554900 | Damoh North | 1554902 | Batiagarh | 33/11 KV S/S MAGRON | 5436 | 8240 | 11 KV Magrone/hardua DL | MIX | 8240 | 24.139 | 79.4862 | SEMRA RAMNAGAR TAPARIYA WALA | 25 KVA | 3456 | 3800 | Batiyagarh | Batiyagarh
139135_587349 | 1200000 | Sagar Region | 1204000 | Damoh | 1554900 | Damoh North | 1554986 | Hatta Res | 33/11 KV S/S HATTA | 5423 | 8185 | 11 KV Rosara AG | AG | 8185 | 24.1391 | 79.5873 | BHAGWAT WALA RONSRA | 25 KVA | 3456 | 3800 | Batiyagarh | Batiyagarh
139145_591082 | 1200000 | Sagar Region | 1204000 | Damoh | 1554900 | Damoh North | 1554986 | Hatta Res | 33/11 KV S/S HATTA | 5423 | 8185 | 11 KV Rosara AG | AG | 8185 | 24.1391 | 79.5911 | PRANSINGH RONSRA | 25 KVA | 3456 | 3800 | Batiyagarh | Batiyagarh
139174_608338 | 1200000 | Sagar Region | 1204000 | Damoh | 1554900 | Damoh North | 1554904 | Hatta Town | 33/11 KV S/S HATTA | 5423 | 8187 | 11 KV Hatta T 2 DL | DL | 8187 | 24.1392 | 79.6083 | HOSPITAL | 100 KVA | 3454 | 3802 | Hatta | Hatta
139228_529387 | 1200000 | Sagar Region | 1204000 | Damoh | 1554900 | Damoh North | 1554986 | Hatta Res | 33/11 KV S/S FATEHPUR | 5420 | 8175 | 11 KV Fatehpur DL | MIX | 8175 | 24.1392 | 79.5294 | KALU KI CHAKKI | 25 KVA | 3456 | 3800 | Batiyagarh | Batiyagarh
139235_475174 | 1200000 | Sagar Region | 1204000 | Damoh | 1554900 | Damoh North | 1554902 | Batiagarh | 33/11 KV S/S MAGRON | 5436 | 8243 | 11 KV Belabeli AG | AG | 8243 | 24.1392 | 79.4752 | NIBORA RAMNAGAR HEMANT CHAUBEY | 25 KVA | 3456 | 3800 | Batiyagarh | Batiyagarh
139247_540603 | 1200000 | Sagar Region | 1204000 | Damoh | 1554900 | Damoh North | 1554986 | Hatta Res | 33/11 KV BARTLAI | 6600 | 18555 | 11 KV TIKARIYA AG | AG | 18555 | 24.1392 | 79.5406 | aadiwashi wala | 25 KVA | 3456 | 3800 | Batiyagarh | Batiyagarh
139263_575519 | 1200000 | Sagar Region | 1204000 | Damoh | 1554900 | Damoh North | 1554986 | Hatta Res | 33/11 KV BARTLAI | 6600 | 18555 | 11 KV TIKARIYA AG | AG | 18555 | 24.1393 | 79.5755 | tikariya baji | 25 KVA | 3456 | 3800 | Batiyagarh | Batiyagarh
139465_597832 | 1200000 | Sagar Region | 1204000 | Damoh | 1554900 | Damoh North | 1554986 | Hatta Res | 33/11 KV S/S HATTA | 5423 | 8185 | 11 KV Rosara AG | AG | 8185 | 24.1395 | 79.5978 | KALU RAIKWAR RANJHI | 25 KVA | 3456 | 3800 | Batiyagarh | Batiyagarh
139534_531731 | 1200000 | Sagar Region | 1204000 | Damoh | 1554900 | Damoh North | 1554986 | Hatta Res | 33/11 KV S/S FATEHPUR | 5420 | 8175 | 11 KV Fatehpur DL | MIX | 8175 | 24.1395 | 79.5317 | NEKNARAYAN BALA | 25 KVA | 3456 | 3800 | Batiyagarh | Batiyagarh
139553_588314 | 1200000 | Sagar Region | 1204000 | Damoh | 1554900 | Damoh North | 1554986 | Hatta Res | 33/11 KV S/S HATTA | 5423 | 8185 | 11 KV Rosara AG | AG | 8185 | 24.1396 | 79.5883 | VIJAY WALA RONSRA | 25 KVA | 3456 | 3800 | Batiyagarh | Batiyagarh
139557_523280 | 1200000 | Sagar Region | 1204000 | Damoh | 1554900 | Damoh North | 1554986 | Hatta Res | 33/11 KV S/S HATTA | 5423 | 8186 | 11 KV Fatehpur AG | AG | 8186 | 24.1396 | 79.5233 | umashankar garg | 25 KVA | 3456 | 3800 | Batiyagarh | Batiyagarh
139590_578074 | 1200000 | Sagar Region | 1204000 | Damoh | 1554900 | Damoh North | 1554986 | Hatta Res | 33/11 KV BARTLAI | 6600 | 18555 | 11 KV TIKARIYA AG | AG | 18555 | 24.1396 | 79.5781 | guru patel | 25 KVA | 3456 | 3800 | Batiyagarh | Batiyagarh
139723_430663 | 1200000 | Sagar Region | 1204000 | Damoh | 1554900 | Damoh North | 1554902 | Batiagarh | 33/11 KV S/S BATIAGARH | 5417 | 8163 | 11 KV Anjni DL | MIX | 8163 | 24.1397 | 79.4307 | belkhedi phool singh mate | 25 KVA | 3456 | 3800 | Batiyagarh | Batiyagarh
139728_541977 | 1200000 | Sagar Region | 1204000 | Damoh | 1554900 | Damoh North | 1554986 | Hatta Res | 33/11 KV BARTLAI | 6600 | 18555 | 11 KV TIKARIYA AG | AG | 18555 | 24.1397 | 79.542 | harijan wala | 25 KVA | 3456 | 3800 | Batiyagarh | Batiyagarh
139732_475229 | 1200000 | Sagar Region | 1204000 | Damoh | 1554900 | Damoh North | 1554902 | Batiagarh | 33/11 KV S/S MAGRON | 5436 | 8244 | 11 KV Ghughas DL | MIX | 8244 | 24.1397 | 79.4752 | NIBORARAMNAGAR PUMP WALA | 25 KVA | 3456 | 3800 | Batiyagarh | Batiyagarh
139733_565569 | 1200000 | Sagar Region | 1204000 | Damoh | 1554900 | Damoh North | 1554986 | Hatta Res | 33/11 KV BARTLAI | 6600 | 18555 | 11 KV TIKARIYA AG | AG | 18555 | 24.1397 | 79.5656 | chamar wala | 25 KVA | 3456 | 3800 | Batiyagarh | Batiyagarh
139747_560907 | 1200000 | Sagar Region | 1204000 | Damoh | 1554900 | Damoh North | 1554986 | Hatta Res | 33/11 KV BARTLAI | 6600 | 18554 | 11 KV TIKARIYA DL | MIX | 18554 | 24.1397 | 79.5609 | Badagaun school | 25 KVA | 3456 | 3800 | Batiyagarh | Batiyagarh
139763_519816 | 1200000 | Sagar Region | 1204000 | Damoh | 1554900 | Damoh North | 1554986 | Hatta Res | 33/11 KV S/S HATTA | 5423 | 8186 | 11 KV Fatehpur AG | AG | 8186 | 24.1398 | 79.5198 | gangaram rajak | 25 KVA | 3456 | 3800 | Batiyagarh | Batiyagarh
139790_686801 | 1200000 | Sagar Region | 1204000 | Damoh | 1554900 | Damoh North | 1554986 | Hatta Res | 33/11 KV S/S RANEH | 5445 | 18562 | 11 KV Bori DL | MIX | 18562 | 24.1398 | 79.6868 | suresh patel wala | 25 KVA | 3454 | 3802 | Hatta | Hatta
139802_469185 | 1200000 | Sagar Region | 1204000 | Damoh | 1554900 | Damoh North | 1554902 | Batiagarh | 33/11 KV S/S MAGRON | 5436 | 8243 | 11 KV Belabeli AG | AG | 8243 | 24.1398 | 79.4692 | KANORA RAMNAGAR KASTUSI SEN | 100 KVA | 3456 | 3800 | Batiyagarh | Batiyagarh
139869_592091 | 1200000 | Sagar Region | 1204000 | Damoh | 1554900 | Damoh North | 1554986 | Hatta Res | 33/11 KV S/S HATTA | 5423 | 8184 | 11 KV Rosara DL | MIX | 8184 | 24.1399 | 79.5921 | RONSRA TAPARIYAN | 25 KVA | 3456 | 3800 | Batiyagarh | Batiyagarh
139920_528613 | 1200000 | Sagar Region | 1204000 | Damoh | 1554900 | Damoh North | 1554986 | Hatta Res | 33/11 KV S/S FATEHPUR | 5420 | 8175 | 11 KV Fatehpur DL | MIX | 8175 | 24.1399 | 79.5286 | YADAV BALA | 25 KVA | 3456 | 3800 | Batiyagarh | Batiyagarh
139970_634922 | 1200000 | Sagar Region | 1204000 | Damoh | 1554900 | Damoh North | 1554986 | Hatta Res | 33/11 KV S/S HATTA | 5423 | 8189 | 11 KV Bori DL | MIX | 8189 | 24.14 | 79.6349 | manpura har wala | 63 KVA | 3454 | 3802 | Hatta | Hatta
139993_602005 | 1200000 | Sagar Region | 1204000 | Damoh | 1554900 | Damoh North | 1554904 | Hatta Town | 33/11 KV S/S HATTA | 5423 | 8187 | 11 KV Hatta T 2 DL | DL | 8187 | 24.14 | 79.602 | AIRTEL TOWER | 100 KVA | 3454 | 3802 | Hatta | Hatta
139996_605082 | 1200000 | Sagar Region | 1204000 | Damoh | 1554900 | Damoh North | 1554904 | Hatta Town | 33/11 KV S/S HATTA | 5423 | 8187 | 11 KV Hatta T 2 DL | DL | 8187 | 24.14 | 79.6051 | Gourishankar MANDIR | 100 KVA | 3454 | 3802 | Hatta | Hatta
140006_602011 | 1200000 | Sagar Region | 1204000 | Damoh | 1554900 | Damoh North | 1554904 | Hatta Town | 33/11 KV S/S HATTA | 5423 | 8187 | 11 KV Hatta T 2 DL | DL | 8187 | 24.14 | 79.602 | GHURAGHAT | 100 KVA | 3454 | 3802 | Hatta | Hatta
140029_634948 | 1200000 | Sagar Region | 1204000 | Damoh | 1554900 | Damoh North | 1554986 | Hatta Res | 33/11 KV S/S RANEH | 5445 | 8283 | 11 KV Bori AG | AG | 8283 | 24.14 | 79.6349 | parvati basti | 63 KVA | 3454 | 3802 | Hatta | Hatta
140037_486279 | 1200000 | Sagar Region | 1204000 | Damoh | 1554900 | Damoh North | 1554902 | Batiagarh | 33/11 KV S/S MAGRON | 5436 | 8240 | 11 KV Magrone/hardua DL | MIX | 8240 | 24.14 | 79.4863 | SEMRA RAMNAGAR BASTI | 100 KVA | 3456 | 3800 | Batiyagarh | Batiyagarh
140073_521876 | 1200000 | Sagar Region | 1204000 | Damoh | 1554900 | Damoh North | 1554986 | Hatta Res | 33/11 KV S/S HATTA | 5423 | 8186 | 11 KV Fatehpur AG | AG | 8186 | 24.1401 | 79.5219 | amit baroda | 25 KVA | 3456 | 3800 | Batiyagarh | Batiyagarh
140173_603789 | 1200000 | Sagar Region | 1204000 | Damoh | 1554900 | Damoh North | 1554904 | Hatta Town | 33/11 KV S/S HATTA | 5423 | 8187 | 11 KV Hatta T 2 DL | DL | 8187 | 24.1402 | 79.6038 | GOURISHANKAR 2 NO | 200 KVA | 3454 | 3802 | Hatta | Hatta
140176_772890 | 1200000 | Sagar Region | 1204000 | Damoh | 1554900 | Damoh North | 1554905 | Hinota | 33/11 KV S/S RANEH | 5445 | 8282 | 11 KV Bijwar AG | AG | 8282 | 24.1402 | 79.7729 | 25 kva sudama bijwar | 25 KVA | 3454 | 3802 | Hatta | Hatta
140183_541397 | 1200000 | Sagar Region | 1204000 | Damoh | 1554900 | Damoh North | 1554986 | Hatta Res | 33/11 KV BARTLAI | 6600 | 18554 | 11 KV TIKARIYA DL | MIX | 18554 | 24.1402 | 79.5414 | Tikariya basti | 25 KVA | 3456 | 3800 | Batiyagarh | Batiyagarh
140221_487068 | 1200000 | Sagar Region | 1204000 | Damoh | 1554900 | Damoh North | 1554902 | Batiagarh | 33/11 KV S/S MAGRON | 5436 | 8240 | 11 KV Magrone/hardua DL | MIX | 8240 | 24.1402 | 79.4871 | SEMRA RAMNAGAR TILAK SINGH | 25 KVA | 3456 | 3800 | Batiyagarh | Batiyagarh
140254_469061 | 1200000 | Sagar Region | 1204000 | Damoh | 1554900 | Damoh North | 1554902 | Batiagarh | 33/11 KV S/S MAGRON | 5436 | 8244 | 11 KV Ghughas DL | MIX | 8244 | 24.1403 | 79.4691 | KANORA RAMNAGAR WATER BOX | 63 KVA | 3456 | 3800 | Batiyagarh | Batiyagarh
140294_606172 | 1200000 | Sagar Region | 1204000 | Damoh | 1554900 | Damoh North | 1554904 | Hatta Town | 33/11 KV S/S HATTA | 5423 | 8187 | 11 KV Hatta T 2 DL | DL | 8187 | 24.1403 | 79.6062 | PHE | 100 KVA | 3454 | 3802 | Hatta | Hatta
140296_469237 | 1200000 | Sagar Region | 1204000 | Damoh | 1554900 | Damoh North | 1554902 | Batiagarh | 33/11 KV S/S MAGRON | 5436 | 8244 | 11 KV Ghughas DL | MIX | 8244 | 24.1403 | 79.4692 | KANORA RAMNAGAR BASTI 1 | 25 KVA | 3456 | 3800 | Batiyagarh | Batiyagarh
140435_515728 | 1200000 | Sagar Region | 1204000 | Damoh | 1554900 | Damoh North | 1554986 | Hatta Res | 33/11 KV S/S HATTA | 5423 | 8186 | 11 KV Fatehpur AG | AG | 8186 | 24.1404 | 79.5157 | suraj sarpanch | 63 KVA | 3456 | 3800 | Batiyagarh | Batiyagarh
140460_548408 | 1200000 | Sagar Region | 1204000 | Damoh | 1554900 | Damoh North | 1554986 | Hatta Res | 33/11 KV BARTLAI | 6600 | 18554 | 11 KV TIKARIYA DL | MIX | 18554 | 24.1405 | 79.5484 | Bharouta | 25 KVA | 3456 | 3800 | Batiyagarh | Batiyagarh
140606_607708 | 1200000 | Sagar Region | 1204000 | Damoh | 1554900 | Damoh North | 1554904 | Hatta Town | 33/11 KV S/S HATTA | 5423 | 8187 | 11 KV Hatta T 2 DL | DL | 8187 | 24.1406 | 79.6077 | Kanya High School | 25 KVA | 3454 | 3802 | Hatta | Hatta
140609_473065 | 1200000 | Sagar Region | 1204000 | Damoh | 1554900 | Damoh North | 1554902 | Batiagarh | 33/11 KV S/S MAGRON | 5436 | 8243 | 11 KV Belabeli AG | AG | 8243 | 24.1406 | 79.4731 | NIBORA RAMNAGAR RAMDAS PATEL | 25 KVA | 3456 | 3800 | Batiyagarh | Batiyagarh
140609_480358 | 1200000 | Sagar Region | 1204000 | Damoh | 1554900 | Damoh North | 1554902 | Batiagarh | 33/11 KV S/S MAGRON | 5436 | 8244 | 11 KV Ghughas DL | MIX | 8244 | 24.1406 | 79.4804 | SUNWAHA BASTI | 25 KVA | 3456 | 3800 | Batiyagarh | Batiyagarh
140763_775583 | 1200000 | Sagar Region | 1204000 | Damoh | 1554900 | Damoh North | 1554905 | Hinota | 33/11 KV S/S RANEH | 5445 | 8282 | 11 KV Bijwar AG | AG | 8282 | 24.1408 | 79.7756 | 25 kva anant singh bijwar | 25 KVA | 3454 | 3802 | Hatta | Hatta
140769_468585 | 1200000 | Sagar Region | 1204000 | Damoh | 1554900 | Damoh North | 1554902 | Batiagarh | 33/11 KV S/S MAGRON | 5436 | 8244 | 11 KV Ghughas DL | MIX | 8244 | 24.1408 | 79.4686 | KANORA RAMNAGAR PUMP WALA | 100 KVA | 3456 | 3800 | Batiyagarh | Batiyagarh
140876_609793 | 1200000 | Sagar Region | 1204000 | Damoh | 1554900 | Damoh North | 1554904 | Hatta Town | 33/11 KV S/S HATTA | 5423 | 8187 | 11 KV Hatta T 2 DL | DL | 8187 | 24.1409 | 79.6098 | Ganga Jhiriya NO1 | 100 KVA | 3454 | 3802 | Hatta | Hatta
140912_590941 | 1200000 | Sagar Region | 1204000 | Damoh | 1554900 | Damoh North | 1554986 | Hatta Res | 33/11 KV S/S HATTA | 5423 | 8185 | 11 KV Rosara AG | AG | 8185 | 24.1409 | 79.5909 | SANJU WALA RONSRA | 25 KVA | 3456 | 3800 | Batiyagarh | Batiyagarh
140960_473369 | 1200000 | Sagar Region | 1204000 | Damoh | 1554900 | Damoh North | 1554902 | Batiagarh | 33/11 KV S/S MAGRON | 5436 | 8244 | 11 KV Ghughas DL | MIX | 8244 | 24.141 | 79.4734 | NIBORARAMNAGAR PUMP WALA 1 | 100 KVA | 3456 | 3800 | Batiyagarh | Batiyagarh
141013_556669 | 1200000 | Sagar Region | 1204000 | Damoh | 1554900 | Damoh North | 1554986 | Hatta Res | 33/11 KV BARTLAI | 6600 | 18555 | 11 KV TIKARIYA AG | AG | 18555 | 24.141 | 79.5567 | CHUDE RAJAK | 25 KVA | 3456 | 3800 | Batiyagarh | Batiyagarh
141064_426476 | 1200000 | Sagar Region | 1204000 | Damoh | 1554900 | Damoh North | 1554902 | Batiagarh | 33/11 KV S/S BATIAGARH | 5417 | 8163 | 11 KV Anjni DL | MIX | 8163 | 24.1411 | 79.4265 | belkhedi panchu patel | 25 KVA | 3456 | 3800 | Batiyagarh | Batiyagarh
141198_570633 | 1200000 | Sagar Region | 1204000 | Damoh | 1554900 | Damoh North | 1554986 | Hatta Res | 33/11 KV BARTLAI | 6600 | 18555 | 11 KV TIKARIYA AG | AG | 18555 | 24.1412 | 79.5706 | chouhan pump | 25 KVA | 3456 | 3800 | Batiyagarh | Batiyagarh
141303_633007 | 1200000 | Sagar Region | 1204000 | Damoh | 1554900 | Damoh North | 1554986 | Hatta Res | 33/11 KV S/S HATTA | 5423 | 8189 | 11 KV Bori DL | MIX | 8189 | 24.1413 | 79.633 | manpur tamarkar wala | 100 KVA | 3454 | 3802 | Hatta | Hatta
141332_542933 | 1200000 | Sagar Region | 1204000 | Damoh | 1554900 | Damoh North | 1554986 | Hatta Res | 33/11 KV BARTLAI | 6600 | 18554 | 11 KV TIKARIYA DL | MIX | 18554 | 24.1413 | 79.5429 | Talgaun | 25 KVA | 3456 | 3800 | Batiyagarh | Batiyagarh
141370_470494 | 1200000 | Sagar Region | 1204000 | Damoh | 1554900 | Damoh North | 1554902 | Batiagarh | 33/11 KV S/S MAGRON | 5436 | 8244 | 11 KV Ghughas DL | MIX | 8244 | 24.1414 | 79.4705 | KANORA RAMNAGAR HARIJAN WALA | 25 KVA | 3456 | 3800 | Batiyagarh | Batiyagarh
141432_577809 | 1200000 | Sagar Region | 1204000 | Damoh | 1554900 | Damoh North | 1554986 | Hatta Res | 33/11 KV BARTLAI | 6600 | 18555 | 11 KV TIKARIYA AG | AG | 18555 | 24.1414 | 79.5778 | raja ahirwar | 25 KVA | 3456 | 3800 | Batiyagarh | Batiyagarh
141450_498664 | 1200000 | Sagar Region | 1204000 | Damoh | 1554900 | Damoh North | 1554902 | Batiagarh | 33/11 KV S/S MAGRON | 5436 | 8241 | 11 KV Magrone Ag | AG | 8241 | 24.1414 | 79.4987 | SAGORN HIMMAT SINGH | 25 KVA | 3456 | 3800 | Batiyagarh | Batiyagarh
141451_716737 | 1200000 | Sagar Region | 1204000 | Damoh | 1554900 | Damoh North | 1554905 | Hinota | 33/11 KV S/S RANEH | 5445 | 8284 | 11 KV Raneh AG | MIX | 8284 | 24.1415 | 79.7167 | 100 kva nagayach muhalla raneh | 100 KVA | 3454 | 3802 | Hatta | Hatta
141462_570280 | 1200000 | Sagar Region | 1204000 | Damoh | 1554900 | Damoh North | 1554986 | Hatta Res | 33/11 KV BARTLAI | 6600 | 18554 | 11 KV TIKARIYA DL | MIX | 18554 | 24.1415 | 79.5703 | Tikariya school | 63 KVA | 3456 | 3800 | Batiyagarh | Batiyagarh
141508_716993 | 1200000 | Sagar Region | 1204000 | Damoh | 1554900 | Damoh North | 1554905 | Hinota | 33/11 KV S/S RANEH | 5445 | 8281 | 11 KV Raneh DL | DL | 8281 | 24.1415 | 79.717 | 63 kva road ke baju me raneh | 63 KVA | 3454 | 3802 | Hatta | Hatta
141564_561291 | 1200000 | Sagar Region | 1204000 | Damoh | 1554900 | Damoh North | 1554986 | Hatta Res | 33/11 KV BARTLAI | 6600 | 18555 | 11 KV TIKARIYA AG | AG | 18555 | 24.1416 | 79.5613 | PHE PUMP | 25 KVA | 3456 | 3800 | Batiyagarh | Batiyagarh
141590_546788 | 1200000 | Sagar Region | 1204000 | Damoh | 1554900 | Damoh North | 1554986 | Hatta Res | 33/11 KV BARTLAI | 6600 | 18554 | 11 KV TIKARIYA DL | MIX | 18554 | 24.1416 | 79.5468 | Badagaun | 25 KVA | 3456 | 3800 | Batiyagarh | Batiyagarh
141594_720336 | 1200000 | Sagar Region | 1204000 | Damoh | 1554900 | Damoh North | 1554905 | Hinota | 33/11 KV S/S RANEH | 5445 | 8284 | 11 KV Raneh AG | MIX | 8284 | 24.1416 | 79.7203 | 63 kva PHE RANEH | 63 KVA | 3454 | 3802 | Hatta | Hatta
141653_720428 | 1200000 | Sagar Region | 1204000 | Damoh | 1554900 | Damoh North | 1554905 | Hinota | 33/11 KV S/S RANEH | 5445 | 8281 | 11 KV Raneh DL | DL | 8281 | 24.1417 | 79.7204 | 63 kva talab ke aage raneh | 63 KVA | 3454 | 3802 | Hatta | Hatta
141754_423679 | 1200000 | Sagar Region | 1204000 | Damoh | 1554900 | Damoh North | 1554902 | Batiagarh | 33/11 KV S/S BATIAGARH | 5417 | 8163 | 11 KV Anjni DL | MIX | 8163 | 24.1418 | 79.4237 | belkhedi ram lal wala | 25 KVA | 3456 | 3800 | Batiyagarh | Batiyagarh
141802_569659 | 1200000 | Sagar Region | 1204000 | Damoh | 1554900 | Damoh North | 1554986 | Hatta Res | 33/11 KV BARTLAI | 6600 | 18555 | 11 KV TIKARIYA AG | AG | 18555 | 24.1418 | 79.5697 | nahar wala | 25 KVA | 3456 | 3800 | Batiyagarh | Batiyagarh
141873_610802 | 1200000 | Sagar Region | 1204000 | Damoh | 1554900 | Damoh North | 1554904 | Hatta Town | 33/11 KV S/S HATTA | 5423 | 8187 | 11 KV Hatta T 2 DL | DL | 8187 | 24.1419 | 79.6108 | Ganga Jhiriya NO2 | 100 KVA | 3454 | 3802 | Hatta | Hatta
142036_467088 | 1200000 | Sagar Region | 1204000 | Damoh | 1554900 | Damoh North | 1554902 | Batiagarh | 33/11 KV S/S MAGRON | 5436 | 8244 | 11 KV Ghughas DL | MIX | 8244 | 24.142 | 79.4671 | KANORA RAMNAGAR ROD WALA | 25 KVA | 3456 | 3800 | Batiyagarh | Batiyagarh
142134_667796 | 1200000 | Sagar Region | 1204000 | Damoh | 1554900 | Damoh North | 1554986 | Hatta Res | 33/11 KV S/S RANEH | 5445 | 18562 | 11 KV Bori DL | MIX | 18562 | 24.1421 | 79.6678 | mata maandir ke paas wala | 25 KVA | 3454 | 3802 | Hatta | Hatta
142141_532381 | 1200000 | Sagar Region | 1204000 | Damoh | 1554900 | Damoh North | 1554986 | Hatta Res | 33/11 KV S/S FATEHPUR | 5420 | 8174 | 11 KV Fatehpur Ag | AG | 8174 | 24.1421 | 79.5324 | radha dubey wala | 25 KVA | 3456 | 3800 | Batiyagarh | Batiyagarh
142149_534901 | 1200000 | Sagar Region | 1204000 | Damoh | 1554900 | Damoh North | 1554986 | Hatta Res | 33/11 KV S/S FATEHPUR | 5420 | 8174 | 11 KV Fatehpur Ag | AG | 8174 | 24.1421 | 79.5349 | mohan yadav wala | 25 KVA | 3456 | 3800 | Batiyagarh | Batiyagarh
142236_597471 | 1200000 | Sagar Region | 1204000 | Damoh | 1554900 | Damoh North | 1554986 | Hatta Res | 33/11 KV S/S HATTA | 5423 | 8185 | 11 KV Rosara AG | AG | 8185 | 24.1422 | 79.5975 | GANGARAM WALA RANJHI | 25 KVA | 3456 | 3800 | Batiyagarh | Batiyagarh
142253_718492 | 1200000 | Sagar Region | 1204000 | Damoh | 1554900 | Damoh North | 1554905 | Hinota | 33/11 KV S/S RANEH | 5445 | 8281 | 11 KV Raneh DL | DL | 8281 | 24.1423 | 79.7185 | 25 kva tapra raneh | 25 KVA | 3454 | 3802 | Hatta | Hatta
142274_548631 | 1200000 | Sagar Region | 1204000 | Damoh | 1554900 | Damoh North | 1554986 | Hatta Res | 33/11 KV BARTLAI | 6600 | 18555 | 11 KV TIKARIYA AG | AG | 18555 | 24.1423 | 79.5486 | chouhan pump | 25 KVA | 3456 | 3800 | Batiyagarh | Batiyagarh
142276_669723 | 1200000 | Sagar Region | 1204000 | Damoh | 1554900 | Damoh North | 1554986 | Hatta Res | 33/11 KV S/S RANEH | 5445 | 18562 | 11 KV Bori DL | MIX | 18562 | 24.1423 | 79.6697 | mata wali | 25 KVA | 3454 | 3802 | Hatta | Hatta
142309_666823 | 1200000 | Sagar Region | 1204000 | Damoh | 1554900 | Damoh North | 1554986 | Hatta Res | 33/11 KV S/S RANEH | 5445 | 8283 | 11 KV Bori AG | AG | 8283 | 24.1423 | 79.6668 | kher mata | 100 KVA | 3454 | 3802 | Hatta | Hatta
142319_488953 | 1200000 | Sagar Region | 1204000 | Damoh | 1554900 | Damoh North | 1554902 | Batiagarh | 33/11 KV S/S MAGRON | 5436 | 8240 | 11 KV Magrone/hardua DL | MIX | 8240 | 24.1423 | 79.489 | SAGRON MARGHATA WALA | 25 KVA | 3456 | 3800 | Batiyagarh | Batiyagarh
142347_666845 | 1200000 | Sagar Region | 1204000 | Damoh | 1554900 | Damoh North | 1554986 | Hatta Res | 33/11 KV S/S HATTA | 5423 | 8189 | 11 KV Bori DL | MIX | 8189 | 24.1423 | 79.6668 | khermata jhamar pandey wala | 63 KVA | 3454 | 3802 | Hatta | Hatta
142375_488984 | 1200000 | Sagar Region | 1204000 | Damoh | 1554900 | Damoh North | 1554902 | Batiagarh | 33/11 KV S/S MAGRON | 5436 | 8240 | 11 KV Magrone/hardua DL | MIX | 8240 | 24.1424 | 79.489 | SAGRON WATER SUPPLY | 25 KVA | 3456 | 3800 | Batiyagarh | Batiyagarh
142387_551389 | 1200000 | Sagar Region | 1204000 | Damoh | 1554900 | Damoh North | 1554986 | Hatta Res | 33/11 KV BARTLAI | 6600 | 18555 | 11 KV TIKARIYA AG | AG | 18555 | 24.1424 | 79.5514 | govind singh | 25 KVA | 3456 | 3800 | Batiyagarh | Batiyagarh
142421_576718 | 1200000 | Sagar Region | 1204000 | Damoh | 1554900 | Damoh North | 1554986 | Hatta Res | 33/11 KV BARTLAI | 6600 | 18555 | 11 KV TIKARIYA AG | AG | 18555 | 24.1424 | 79.5767 | gao wala pamp | 25 KVA | 3456 | 3800 | Batiyagarh | Batiyagarh
142431_547660 | 1200000 | Sagar Region | 1204000 | Damoh | 1554900 | Damoh North | 1554986 | Hatta Res | 33/11 KV BARTLAI | 6600 | 18555 | 11 KV TIKARIYA AG | AG | 18555 | 24.1424 | 79.5477 | school wala | 25 KVA | 3456 | 3800 | Batiyagarh | Batiyagarh
142434_718535 | 1200000 | Sagar Region | 1204000 | Damoh | 1554900 | Damoh North | 1554905 | Hinota | 33/11 KV S/S RANEH | 5445 | 8284 | 11 KV Raneh AG | MIX | 8284 | 24.1424 | 79.7185 | 25 kva road wali raneh | 25 KVA | 3454 | 3802 | Hatta | Hatta
142460_557420 | 1200000 | Sagar Region | 1204000 | Damoh | 1554900 | Damoh North | 1554986 | Hatta Res | 33/11 KV BARTLAI | 6600 | 18554 | 11 KV TIKARIYA DL | MIX | 18554 | 24.1425 | 79.5574 | Sagauni madhav | 25 KVA | 3456 | 3800 | Batiyagarh | Batiyagarh
142600_569748 | 1200000 | Sagar Region | 1204000 | Damoh | 1554900 | Damoh North | 1554986 | Hatta Res | 33/11 KV BARTLAI | 6600 | 18555 | 11 KV TIKARIYA AG | AG | 18555 | 24.1426 | 79.5697 | davarka wala | 63 KVA | 3456 | 3800 | Batiyagarh | Batiyagarh
142618_593573 | 1200000 | Sagar Region | 1204000 | Damoh | 1554900 | Damoh North | 1554986 | Hatta Res | 33/11 KV S/S HATTA | 5423 | 8185 | 11 KV Rosara AG | AG | 8185 | 24.1426 | 79.5936 | MOHAN WALA RONSRA | 25 KVA | 3456 | 3800 | Batiyagarh | Batiyagarh
142623_673134 | 1200000 | Sagar Region | 1204000 | Damoh | 1554900 | Damoh North | 1554986 | Hatta Res | 33/11 KV S/S RANEH | 5445 | 18562 | 11 KV Bori DL | MIX | 18562 | 24.1426 | 79.6731 | school wala | 63 KVA | 3454 | 3802 | Hatta | Hatta
142727_570142 | 1200000 | Sagar Region | 1204000 | Damoh | 1554900 | Damoh North | 1554986 | Hatta Res | 33/11 KV BARTLAI | 6600 | 18555 | 11 KV TIKARIYA AG | AG | 18555 | 24.1427 | 79.5701 | sugreev wala | 25 KVA | 3456 | 3800 | Batiyagarh | Batiyagarh
142730_717813 | 1200000 | Sagar Region | 1204000 | Damoh | 1554900 | Damoh North | 1554905 | Hinota | 33/11 KV S/S RANEH | 5445 | 8281 | 11 KV Raneh DL | DL | 8281 | 24.1427 | 79.7178 | 25 kva kachora raneh | 25 KVA | 3454 | 3802 | Hatta | Hatta
142859_543200 | 1200000 | Sagar Region | 1204000 | Damoh | 1554900 | Damoh North | 1554986 | Hatta Res | 33/11 KV BARTLAI | 6600 | 18555 | 11 KV TIKARIYA AG | AG | 18555 | 24.1429 | 79.5432 | kalu patel wala | 25 KVA | 3456 | 3800 | Batiyagarh | Batiyagarh
142892_522924 | 1200000 | Sagar Region | 1204000 | Damoh | 1554900 | Damoh North | 1554986 | Hatta Res | 33/11 KV S/S HATTA | 5423 | 8186 | 11 KV Fatehpur AG | AG | 8186 | 24.1429 | 79.5229 | kishorilal bidholya | 25 KVA | 3456 | 3800 | Batiyagarh | Batiyagarh
142947_647247 | 1200000 | Sagar Region | 1204000 | Damoh | 1554900 | Damoh North | 1554986 | Hatta Res | 33/11 KV S/S HATTA | 5423 | 8189 | 11 KV Bori DL | MIX | 8189 | 24.1429 | 79.6472 | devri man road wala | 25 KVA | 3454 | 3802 | Hatta | Hatta
142961_574801 | 1200000 | Sagar Region | 1204000 | Damoh | 1554900 | Damoh North | 1554986 | Hatta Res | 33/11 KV BARTLAI | 6600 | 18555 | 11 KV TIKARIYA AG | AG | 18555 | 24.143 | 79.5748 | sen wala | 25 KVA | 3456 | 3800 | Batiyagarh | Batiyagarh
142989_559569 | 1200000 | Sagar Region | 1204000 | Damoh | 1554900 | Damoh North | 1554986 | Hatta Res | 33/11 KV BARTLAI | 6600 | 18555 | 11 KV TIKARIYA AG | AG | 18555 | 24.143 | 79.5596 | HEERA GANG PUMP | 63 KVA | 3456 | 3800 | Batiyagarh | Batiyagarh
143039_647322 | 1200000 | Sagar Region | 1204000 | Damoh | 1554900 | Damoh North | 1554986 | Hatta Res | 33/11 KV S/S RANEH | 5445 | 8283 | 11 KV Bori AG | AG | 8283 | 24.143 | 79.6473 | thakur wala | 25 KVA | 3454 | 3802 | Hatta | Hatta
143051_491855 | 1200000 | Sagar Region | 1204000 | Damoh | 1554900 | Damoh North | 1554902 | Batiagarh | 33/11 KV S/S MAGRON | 5436 | 8241 | 11 KV Magrone Ag | AG | 8241 | 24.1431 | 79.4919 | SAGRON TEJI SINGH | 25 KVA | 3456 | 3800 | Batiyagarh | Batiyagarh
143083_477309 | 1200000 | Sagar Region | 1204000 | Damoh | 1554900 | Damoh North | 1554902 | Batiagarh | 33/11 KV S/S MAGRON | 5436 | 8244 | 11 KV Ghughas DL | MIX | 8244 | 24.1431 | 79.4773 | NIBORA RAMNAGAR BASTI 1 | 25 KVA | 3456 | 3800 | Batiyagarh | Batiyagarh
143090_648742 | 1200000 | Sagar Region | 1204000 | Damoh | 1554900 | Damoh North | 1554986 | Hatta Res | 33/11 KV S/S HATTA | 5423 | 8189 | 11 KV Bori DL | MIX | 8189 | 24.1431 | 79.6487 | devri road wala | 25 KVA | 3454 | 3802 | Hatta | Hatta
143128_648653 | 1200000 | Sagar Region | 1204000 | Damoh | 1554900 | Damoh North | 1554986 | Hatta Res | 33/11 KV S/S RANEH | 5445 | 8283 | 11 KV Bori AG | AG | 8283 | 24.1431 | 79.6487 | bhai jan | 25 KVA | 3454 | 3802 | Hatta | Hatta
143184_593572 | 1200000 | Sagar Region | 1204000 | Damoh | 1554900 | Damoh North | 1554986 | Hatta Res | 33/11 KV S/S HATTA | 5423 | 8185 | 11 KV Rosara AG | AG | 8185 | 24.1432 | 79.5936 | V.K.MEERA RONSRA | 25 KVA | 3456 | 3800 | Batiyagarh | Batiyagarh
143381_490525 | 1200000 | Sagar Region | 1204000 | Damoh | 1554900 | Damoh North | 1554902 | Batiagarh | 33/11 KV S/S MAGRON | 5436 | 8241 | 11 KV Magrone Ag | AG | 8241 | 24.1434 | 79.4905 | SAGRON POORAN | 25 KVA | 3456 | 3800 | Batiyagarh | Batiyagarh
143384_668794 | 1200000 | Sagar Region | 1204000 | Damoh | 1554900 | Damoh North | 1554986 | Hatta Res | 33/11 KV S/S RANEH | 5445 | 18562 | 11 KV Bori DL | MIX | 18562 | 24.1434 | 79.6688 | panchayat ke baju me wala | 25 KVA | 3454 | 3802 | Hatta | Hatta
143493_409495 | 1200000 | Sagar Region | 1204000 | Damoh | 1554900 | Damoh North | 1554902 | Batiagarh | 33/11 KV S/S BATIAGARH | 5417 | 8163 | 11 KV Anjni DL | MIX | 8163 | 24.1435 | 79.4095 | aanjani colony | 25 KVA | 3456 | 3800 | Batiyagarh | Batiyagarh
143565_530176 | 1200000 | Sagar Region | 1204000 | Damoh | 1554900 | Damoh North | 1554986 | Hatta Res | 33/11 KV S/S FATEHPUR | 5420 | 8174 | 11 KV Fatehpur Ag | AG | 8174 | 24.1436 | 79.5302 | raju wala | 25 KVA | 3456 | 3800 | Batiyagarh | Batiyagarh
143645_645350 | 1200000 | Sagar Region | 1204000 | Damoh | 1554900 | Damoh North | 1554986 | Hatta Res | 33/11 KV S/S RANEH | 5445 | 8283 | 11 KV Bori AG | AG | 8283 | 24.1436 | 79.6453 | tamrakar wala | 25 KVA | 3454 | 3802 | Hatta | Hatta
143705_645343 | 1200000 | Sagar Region | 1204000 | Damoh | 1554900 | Damoh North | 1554986 | Hatta Res | 33/11 KV S/S HATTA | 5423 | 8189 | 11 KV Bori DL | MIX | 8189 | 24.1437 | 79.6453 | devri har wala | 25 KVA | 3454 | 3802 | Hatta | Hatta
143708_486159 | 1200000 | Sagar Region | 1204000 | Damoh | 1554900 | Damoh North | 1554902 | Batiagarh | 33/11 KV S/S MAGRON | 5436 | 8240 | 11 KV Magrone/hardua DL | MIX | 8240 | 24.1437 | 79.4862 | MAGRON GUDDAN WALA | 25 KVA | 3456 | 3800 | Batiyagarh | Batiyagarh
143738_557373 | 1200000 | Sagar Region | 1204000 | Damoh | 1554900 | Damoh North | 1554986 | Hatta Res | 33/11 KV BARTLAI | 6600 | 18554 | 11 KV TIKARIYA DL | MIX | 18554 | 24.1437 | 79.5574 | badagaun | 25 KVA | 3456 | 3800 | Batiyagarh | Batiyagarh
143756_481375 | 1200000 | Sagar Region | 1204000 | Damoh | 1554900 | Damoh North | 1554902 | Batiagarh | 33/11 KV S/S MAGRON | 5436 | 8240 | 11 KV Magrone/hardua DL | MIX | 8240 | 24.1438 | 79.4814 | MAGRON SUNWAHA ROAD | 25 KVA | 3456 | 3800 | Batiyagarh | Batiyagarh
143832_487578 | 1200000 | Sagar Region | 1204000 | Damoh | 1554900 | Damoh North | 1554902 | Batiagarh | 33/11 KV S/S MAGRON | 5436 | 8240 | 11 KV Magrone/hardua DL | MIX | 8240 | 24.1438 | 79.4876 | SAGRON BASTI | 100 KVA | 3456 | 3800 | Batiyagarh | Batiyagarh
143905_561094 | 1200000 | Sagar Region | 1204000 | Damoh | 1554900 | Damoh North | 1554986 | Hatta Res | 33/11 KV BARTLAI | 6600 | 18555 | 11 KV TIKARIYA AG | AG | 18555 | 24.1439 | 79.5611 | RAMBAI NETA JI WALA | 25 KVA | 3456 | 3800 | Batiyagarh | Batiyagarh
144008_562135 | 1200000 | Sagar Region | 1204000 | Damoh | 1554900 | Damoh North | 1554986 | Hatta Res | 33/11 KV BARTLAI | 6600 | 18555 | 11 KV TIKARIYA AG | AG | 18555 | 24.144 | 79.5621 | patel sab wala | 25 KVA | 3456 | 3800 | Batiyagarh | Batiyagarh
144039_561139 | 1200000 | Sagar Region | 1204000 | Damoh | 1554900 | Damoh North | 1554986 | Hatta Res | 33/11 KV BARTLAI | 6600 | 18555 | 11 KV TIKARIYA AG | AG | 18555 | 24.144 | 79.5611 | BAKEEL SAB | 25 KVA | 3456 | 3800 | Batiyagarh | Batiyagarh
144260_596802 | 1200000 | Sagar Region | 1204000 | Damoh | 1554900 | Damoh North | 1554986 | Hatta Res | 33/11 KV S/S HATTA | 5423 | 8184 | 11 KV Rosara DL | MIX | 8184 | 24.1443 | 79.5968 | Patpara wali devagaon | 25 KVA | 3456 | 3800 | Batiyagarh | Batiyagarh
144374_568999 | 1200000 | Sagar Region | 1204000 | Damoh | 1554900 | Damoh North | 1554986 | Hatta Res | 33/11 KV BARTLAI | 6600 | 18555 | 11 KV TIKARIYA AG | AG | 18555 | 24.1444 | 79.569 | barlam wala | 25 KVA | 3456 | 3800 | Batiyagarh | Batiyagarh
144401_487414 | 1200000 | Sagar Region | 1204000 | Damoh | 1554900 | Damoh North | 1554902 | Batiagarh | 33/11 KV S/S MAGRON | 5436 | 8240 | 11 KV Magrone/hardua DL | MIX | 8240 | 24.1444 | 79.4874 | SAGRON BASTI | 63 KVA | 3456 | 3800 | Batiyagarh | Batiyagarh
144476_476834 | 1200000 | Sagar Region | 1204000 | Damoh | 1554900 | Damoh North | 1554902 | Batiagarh | 33/11 KV S/S MAGRON | 5436 | 8242 | 11 KV Hardua Ag | AG | 8242 | 24.1445 | 79.4768 | KALU WALA MAGRON | 25 KVA | 3456 | 3800 | Batiyagarh | Batiyagarh
144570_578394 | 1200000 | Sagar Region | 1204000 | Damoh | 1554900 | Damoh North | 1554986 | Hatta Res | 33/11 KV BARTLAI | 6600 | 18555 | 11 KV TIKARIYA AG | AG | 18555 | 24.1446 | 79.5784 | patel tikariya wala | 25 KVA | 3456 | 3800 | Batiyagarh | Batiyagarh
144573_489634 | 1200000 | Sagar Region | 1204000 | Damoh | 1554900 | Damoh North | 1554902 | Batiagarh | 33/11 KV S/S MAGRON | 5436 | 8241 | 11 KV Magrone Ag | AG | 8241 | 24.1446 | 79.4896 | SAGRON PARSOTTAM | 25 KVA | 3456 | 3800 | Batiyagarh | Batiyagarh
144605_482959 | 1200000 | Sagar Region | 1204000 | Damoh | 1554900 | Damoh North | 1554902 | Batiagarh | 33/11 KV S/S MAGRON | 5436 | 8240 | 11 KV Magrone/hardua DL | MIX | 8240 | 24.1446 | 79.483 | MAGRON BASTI | 100 KVA | 3456 | 3800 | Batiyagarh | Batiyagarh
144669_483175 | 1200000 | Sagar Region | 1204000 | Damoh | 1554900 | Damoh North | 1554902 | Batiagarh | 33/11 KV S/S MAGRON | 5436 | 8240 | 11 KV Magrone/hardua DL | MIX | 8240 | 24.1447 | 79.4832 | MAGRON HARIJAN BASTI | 100 KVA | 3456 | 3800 | Batiyagarh | Batiyagarh
144745_449634 | 1200000 | Sagar Region | 1204000 | Damoh | 1554900 | Damoh North | 1554902 | Batiagarh | 33/11 KV S/S MAGRON | 5436 | 8244 | 11 KV Ghughas DL | MIX | 8244 | 24.1447 | 79.4496 | GHUGHAS BASTI | 200 KVA | 3456 | 3800 | Batiyagarh | Batiyagarh
144829_544246 | 1200000 | Sagar Region | 1204000 | Damoh | 1554900 | Damoh North | 1554986 | Hatta Res | 33/11 KV BARTLAI | 6600 | 18555 | 11 KV TIKARIYA AG | AG | 18555 | 24.1448 | 79.5442 | shiddhe rajak | 25 KVA | 3456 | 3800 | Batiyagarh | Batiyagarh
144908_449585 | 1200000 | Sagar Region | 1204000 | Damoh | 1554900 | Damoh North | 1554902 | Batiagarh | 33/11 KV S/S MAGRON | 5436 | 8244 | 11 KV Ghughas DL | MIX | 8244 | 24.1449 | 79.4496 | GHUGHAS WATER BOX | 25 KVA | 3456 | 3800 | Batiyagarh | Batiyagarh
145047_573598 | 1200000 | Sagar Region | 1204000 | Damoh | 1554900 | Damoh North | 1554986 | Hatta Res | 33/11 KV BARTLAI | 6600 | 18555 | 11 KV TIKARIYA AG | AG | 18555 | 24.145 | 79.5736 | bali wala | 25 KVA | 3456 | 3800 | Batiyagarh | Batiyagarh
145198_485653 | 1200000 | Sagar Region | 1204000 | Damoh | 1554900 | Damoh North | 1554902 | Batiagarh | 33/11 KV S/S MAGRON | 5436 | 8240 | 11 KV Magrone/hardua DL | MIX | 8240 | 24.1452 | 79.4857 | MAGRON NARWA WALA | 25 KVA | 3456 | 3800 | Batiyagarh | Batiyagarh
145232_515289 | 1200000 | Sagar Region | 1204000 | Damoh | 1554900 | Damoh North | 1554986 | Hatta Res | 33/11 KV S/S HATTA | 5423 | 8186 | 11 KV Fatehpur AG | AG | 8186 | 24.1452 | 79.5153 | shankar lal tiwari | 25 KVA | 3456 | 3800 | Batiyagarh | Batiyagarh
145246_483502 | 1200000 | Sagar Region | 1204000 | Damoh | 1554900 | Damoh North | 1554902 | Batiagarh | 33/11 KV S/S MAGRON | 5436 | 8240 | 11 KV Magrone/hardua DL | MIX | 8240 | 24.1452 | 79.4835 | MAGRON BASTI | 200 KVA | 3456 | 3800 | Batiyagarh | Batiyagarh
145251_601162 | 1200000 | Sagar Region | 1204000 | Damoh | 1554900 | Damoh North | 1554986 | Hatta Res | 33/11 KV S/S HATTA | 5423 | 8185 | 11 KV Rosara AG | AG | 8185 | 24.1453 | 79.6012 | UJAYAR SINGH RANJHI | 25 KVA | 3456 | 3800 | Batiyagarh | Batiyagarh
145272_461696 | 1200000 | Sagar Region | 1204000 | Damoh | 1554900 | Damoh North | 1554902 | Batiagarh | 33/11 KV S/S MAGRON | 5436 | 8244 | 11 KV Ghughas DL | MIX | 8244 | 24.1453 | 79.4617 | KANORA RAMNAGAR DHARAMDAS WALA | 25 KVA | 3456 | 3800 | Batiyagarh | Batiyagarh
145331_476299 | 1200000 | Sagar Region | 1204000 | Damoh | 1554900 | Damoh North | 1554902 | Batiagarh | 33/11 KV S/S MAGRON | 5436 | 8242 | 11 KV Hardua Ag | AG | 8242 | 24.1453 | 79.4763 | SHITAL ATHYA MAGRON | 25 KVA | 3456 | 3800 | Batiyagarh | Batiyagarh
145332_771177 | 1200000 | Sagar Region | 1204000 | Damoh | 1554900 | Damoh North | 1554905 | Hinota | 33/11 KV S/S RANEH | 5445 | 8282 | 11 KV Bijwar AG | AG | 8282 | 24.1453 | 79.7712 | 25 kva arun wala bijwar | 25 KVA | 3454 | 3802 | Hatta | Hatta
145430_572567 | 1200000 | Sagar Region | 1204000 | Damoh | 1554900 | Damoh North | 1554986 | Hatta Res | 33/11 KV BARTLAI | 6600 | 18555 | 11 KV TIKARIYA AG | AG | 18555 | 24.1454 | 79.5726 | athaya wala | 25 KVA | 3456 | 3800 | Batiyagarh | Batiyagarh
145503_483305 | 1200000 | Sagar Region | 1204000 | Damoh | 1554900 | Damoh North | 1554902 | Batiagarh | 33/11 KV S/S MAGRON | 5436 | 8240 | 11 KV Magrone/hardua DL | MIX | 8240 | 24.1455 | 79.4833 | MAGRON AIRTEL TOWAR | 25 KVA | 3456 | 3800 | Batiyagarh | Batiyagarh
145633_550844 | 1200000 | Sagar Region | 1204000 | Damoh | 1554900 | Damoh North | 1554986 | Hatta Res | 33/11 KV BARTLAI | 6600 | 18555 | 11 KV TIKARIYA AG | AG | 18555 | 24.1456 | 79.5508 | sharma ji wala | 25 KVA | 3456 | 3800 | Batiyagarh | Batiyagarh
145730_646560 | 1200000 | Sagar Region | 1204000 | Damoh | 1554900 | Damoh North | 1554986 | Hatta Res | 33/11 KV S/S HATTA | 5423 | 8189 | 11 KV Bori DL | MIX | 8189 | 24.1457 | 79.6466 | devri bhaijan wala | 25 KVA | 3454 | 3802 | Hatta | Hatta
145747_449984 | 1200000 | Sagar Region | 1204000 | Damoh | 1554900 | Damoh North | 1554902 | Batiagarh | 33/11 KV S/S MAGRON | 5436 | 8244 | 11 KV Ghughas DL | MIX | 8244 | 24.1457 | 79.45 | GHUGHAS BASTI | 25 KVA | 3456 | 3800 | Batiyagarh | Batiyagarh
145750_517322 | 1200000 | Sagar Region | 1204000 | Damoh | 1554900 | Damoh North | 1554986 | Hatta Res | 33/11 KV S/S HATTA | 5423 | 8186 | 11 KV Fatehpur AG | AG | 8186 | 24.1457 | 79.5173 | satendr masab baroda | 25 KVA | 3456 | 3800 | Batiyagarh | Batiyagarh
145762_646528 | 1200000 | Sagar Region | 1204000 | Damoh | 1554900 | Damoh North | 1554986 | Hatta Res | 33/11 KV S/S RANEH | 5445 | 8283 | 11 KV Bori AG | AG | 8283 | 24.1458 | 79.6465 | asati wala | 25 KVA | 3454 | 3802 | Hatta | Hatta
145816_616212 | 1200000 | Sagar Region | 1204000 | Damoh | 1554900 | Damoh North | 1554904 | Hatta Town | 33/11 KV S/S HATTA | 5423 | 8187 | 11 KV Hatta T 2 DL | DL | 8187 | 24.1458 | 79.6162 | Gair Murra no2 | 100 KVA | 3454 | 3802 | Hatta | Hatta
145824_482849 | 1200000 | Sagar Region | 1204000 | Damoh | 1554900 | Damoh North | 1554902 | Batiagarh | 33/11 KV S/S MAGRON | 5436 | 8240 | 11 KV Magrone/hardua DL | MIX | 8240 | 24.1458 | 79.4828 | MAGRON KHIRKA WALA | 100 KVA | 3456 | 3800 | Batiyagarh | Batiyagarh
145869_477117 | 1200000 | Sagar Region | 1204000 | Damoh | 1554900 | Damoh North | 1554902 | Batiagarh | 33/11 KV S/S MAGRON | 5436 | 8242 | 11 KV Hardua Ag | AG | 8242 | 24.1459 | 79.4771 | BAIRAGI WALA | 25 KVA | 3456 | 3800 | Batiyagarh | Batiyagarh
145875_560692 | 1200000 | Sagar Region | 1204000 | Damoh | 1554900 | Damoh North | 1554986 | Hatta Res | 33/11 KV BARTLAI | 6600 | 18555 | 11 KV TIKARIYA AG | AG | 18555 | 24.1459 | 79.5607 | MAYARANI JAGESHWAR CHOHAN | 25 KVA | 3456 | 3800 | Batiyagarh | Batiyagarh
145920_480891 | 1200000 | Sagar Region | 1204000 | Damoh | 1554900 | Damoh North | 1554902 | Batiagarh | 33/11 KV S/S MAGRON | 5436 | 8242 | 11 KV Hardua Ag | AG | 8242 | 24.1459 | 79.4809 | PRITAM SINGH WALA | 25 KVA | 3456 | 3800 | Batiyagarh | Batiyagarh
146070_457954 | 1200000 | Sagar Region | 1204000 | Damoh | 1554900 | Damoh North | 1554902 | Batiagarh | 33/11 KV S/S MAGRON | 5436 | 8243 | 11 KV Belabeli AG | AG | 8243 | 24.1461 | 79.458 | KANORA RAMNAGAR MOHAN PATEL | 25 KVA | 3456 | 3800 | Batiyagarh | Batiyagarh
146186_580458 | 1200000 | Sagar Region | 1204000 | Damoh | 1554900 | Damoh North | 1554986 | Hatta Res | 33/11 KV BARTLAI | 6600 | 18555 | 11 KV TIKARIYA AG | AG | 18555 | 24.1462 | 79.5805 | raggi shing | 25 KVA | 3456 | 3800 | Batiyagarh | Batiyagarh
146259_488741 | 1200000 | Sagar Region | 1204000 | Damoh | 1554900 | Damoh North | 1554902 | Batiagarh | 33/11 KV S/S MAGRON | 5436 | 8241 | 11 KV Magrone Ag | AG | 8241 | 24.1463 | 79.4887 | SAGRON MAHANTDAS | 25 KVA | 3456 | 3800 | Batiyagarh | Batiyagarh
146260_787776 | 1200000 | Sagar Region | 1204000 | Damoh | 1554900 | Damoh North | 1554905 | Hinota | 33/11 KV S/S RANEH | 5445 | 8282 | 11 KV Bijwar AG | AG | 8282 | 24.1463 | 79.7878 | 63 kva basti ke pas jaronda | 63 KVA | 3454 | 3802 | Hatta | Hatta
146288_478415 | 1200000 | Sagar Region | 1204000 | Damoh | 1554900 | Damoh North | 1554902 | Batiagarh | 33/11 KV S/S MAGRON | 5436 | 8242 | 11 KV Hardua Ag | AG | 8242 | 24.1463 | 79.4784 | UDAY CHANDR WALA | 25 KVA | 3456 | 3800 | Batiyagarh | Batiyagarh
146409_616755 | 1200000 | Sagar Region | 1204000 | Damoh | 1554900 | Damoh North | 1554904 | Hatta Town | 33/11 KV S/S HATTA | 5423 | 8187 | 11 KV Hatta T 2 DL | DL | 8187 | 24.1464 | 79.6168 | Gair Murra no1 | 100 KVA | 3454 | 3802 | Hatta | Hatta
146411_616771 | 1200000 | Sagar Region | 1204000 | Damoh | 1554900 | Damoh North | 1554904 | Hatta Town | 33/11 KV S/S HATTA | 5423 | 8187 | 11 KV Hatta T 2 DL | DL | 8187 | 24.1464 | 79.6168 | Gair Murra no2 | 100 KVA | 3454 | 3802 | Hatta | Hatta
146611_682437 | 1200000 | Sagar Region | 1204000 | Damoh | 1554900 | Damoh North | 1554986 | Hatta Res | 33/11 KV S/S RANEH | 5445 | 18562 | 11 KV Bori DL | MIX | 18562 | 24.1466 | 79.6824 | kaloni wala | 25 KVA | 3454 | 3802 | Hatta | Hatta
146619_488593 | 1200000 | Sagar Region | 1204000 | Damoh | 1554900 | Damoh North | 1554902 | Batiagarh | 33/11 KV S/S MAGRON | 5436 | 8241 | 11 KV Magrone Ag | AG | 8241 | 24.1466 | 79.4886 | SAGRON BHAV SINGH | 25 KVA | 3456 | 3800 | Batiyagarh | Batiyagarh
146660_760397 | 1200000 | Sagar Region | 1204000 | Damoh | 1554900 | Damoh North | 1554905 | Hinota | 33/11 KV S/S RANEH | 5445 | 8282 | 11 KV Bijwar AG | AG | 8282 | 24.1467 | 79.7604 | 25 kva haar wala rampura | 25 KVA | 3454 | 3802 | Hatta | Hatta
146837_485383 | 1200000 | Sagar Region | 1204000 | Damoh | 1554900 | Damoh North | 1554902 | Batiagarh | 33/11 KV S/S MAGRON | 5436 | 8240 | 11 KV Magrone/hardua DL | MIX | 8240 | 24.1468 | 79.4854 | MAGRON KALARI WALA | 25 KVA | 3456 | 3800 | Batiyagarh | Batiyagarh
146873_480705 | 1200000 | Sagar Region | 1204000 | Damoh | 1554900 | Damoh North | 1554902 | Batiagarh | 33/11 KV S/S MAGRON | 5436 | 8242 | 11 KV Hardua Ag | AG | 8242 | 24.1469 | 79.4807 | MAGRON ASHOK DUBEY | 25 KVA | 3456 | 3800 | Batiyagarh | Batiyagarh
147092_603982 | 1200000 | Sagar Region | 1204000 | Damoh | 1554900 | Damoh North | 1554986 | Hatta Res | 33/11 KV S/S HATTA | 5423 | 8185 | 11 KV Rosara AG | AG | 8185 | 24.1471 | 79.604 | NARAYAN SINGH RANJHI | 25 KVA | 3456 | 3800 | Batiyagarh | Batiyagarh
147158_564785 | 1200000 | Sagar Region | 1204000 | Damoh | 1554900 | Damoh North | 1554986 | Hatta Res | 33/11 KV BARTLAI | 6600 | 18555 | 11 KV TIKARIYA AG | AG | 18555 | 24.1472 | 79.5648 | ROOP SINGH/ BHAGIRTH | 25 KVA | 3456 | 3800 | Batiyagarh | Batiyagarh
147287_690461 | 1200000 | Sagar Region | 1204000 | Damoh | 1554900 | Damoh North | 1554986 | Hatta Res | 33/11 KV S/S RANEH | 5445 | 18562 | 11 KV Bori DL | MIX | 18562 | 24.1473 | 79.6905 | kundan patel ke kuaa ke paas wala | 25 KVA | 3454 | 3802 | Hatta | Hatta
147310_667027 | 1200000 | Sagar Region | 1204000 | Damoh | 1554900 | Damoh North | 1554986 | Hatta Res | 33/11 KV S/S RANEH | 5445 | 18562 | 11 KV Bori DL | MIX | 18562 | 24.1473 | 79.667 | kaloni wala | 25 KVA | 3454 | 3802 | Hatta | Hatta
147375_574608 | 1200000 | Sagar Region | 1204000 | Damoh | 1554900 | Damoh North | 1554986 | Hatta Res | 33/11 KV BARTLAI | 6600 | 18555 | 11 KV TIKARIYA AG | AG | 18555 | 24.1474 | 79.5746 | sheilendr shing | 25 KVA | 3456 | 3800 | Batiyagarh | Batiyagarh
147393_539215 | 1200000 | Sagar Region | 1204000 | Damoh | 1554900 | Damoh North | 1554986 | Hatta Res | 33/11 KV BARTLAI | 6600 | 18555 | 11 KV TIKARIYA AG | AG | 18555 | 24.1474 | 79.5392 | rakesh patel wala | 25 KVA | 3456 | 3800 | Batiyagarh | Batiyagarh
147600_539490 | 1200000 | Sagar Region | 1204000 | Damoh | 1554900 | Damoh North | 1554986 | Hatta Res | 33/11 KV BARTLAI | 6600 | 18555 | 11 KV TIKARIYA AG | AG | 18555 | 24.1476 | 79.5395 | manwendr shing | 25 KVA | 3456 | 3800 | Batiyagarh | Batiyagarh
147730_484379 | 1200000 | Sagar Region | 1204000 | Damoh | 1554900 | Damoh North | 1554902 | Batiagarh | 33/11 KV S/S MAGRON | 5436 | 8240 | 11 KV Magrone/hardua DL | MIX | 8240 | 24.1477 | 79.4844 | MAGRON KALEHI MATA | 25 KVA | 3456 | 3800 | Batiyagarh | Batiyagarh
147865_521586 | 1200000 | Sagar Region | 1204000 | Damoh | 1554900 | Damoh North | 1554986 | Hatta Res | 33/11 KV S/S HATTA | 5423 | 8186 | 11 KV Fatehpur AG | AG | 8186 | 24.1479 | 79.5216 | dau wala | 25 KVA | 3456 | 3800 | Batiyagarh | Batiyagarh
148145_483383 | 1200000 | Sagar Region | 1204000 | Damoh | 1554900 | Damoh North | 1554902 | Batiagarh | 33/11 KV S/S MAGRON | 5436 | 8240 | 11 KV Magrone/hardua DL | MIX | 8240 | 24.1481 | 79.4834 | MAGRON SCHOOL WALA | 25 KVA | 3456 | 3800 | Batiyagarh | Batiyagarh
148186_713792 | 1200000 | Sagar Region | 1204000 | Damoh | 1554900 | Damoh North | 1554905 | Hinota | 33/11 KV S/S RANEH | 5445 | 8284 | 11 KV Raneh AG | MIX | 8284 | 24.1482 | 79.7138 | 25 kva har raneh | 25 KVA | 3454 | 3802 | Hatta | Hatta
148211_548814 | 1200000 | Sagar Region | 1204000 | Damoh | 1554900 | Damoh North | 1554986 | Hatta Res | 33/11 KV BARTLAI | 6600 | 18555 | 11 KV TIKARIYA AG | AG | 18555 | 24.1482 | 79.5488 | sharma ji lidhora | 25 KVA | 3456 | 3800 | Batiyagarh | Batiyagarh
148254_540440 | 1200000 | Sagar Region | 1204000 | Damoh | 1554900 | Damoh North | 1554986 | Hatta Res | 33/11 KV BARTLAI | 6600 | 18555 | 11 KV TIKARIYA AG | AG | 18555 | 24.1483 | 79.5404 | bhupat shing | 25 KVA | 3456 | 3800 | Batiyagarh | Batiyagarh
148279_575536 | 1200000 | Sagar Region | 1204000 | Damoh | 1554900 | Damoh North | 1554986 | Hatta Res | 33/11 KV BARTLAI | 6600 | 18555 | 11 KV TIKARIYA AG | AG | 18555 | 24.1483 | 79.5755 | dau wala | 25 KVA | 3456 | 3800 | Batiyagarh | Batiyagarh
148293_691124 | 1200000 | Sagar Region | 1204000 | Damoh | 1554900 | Damoh North | 1554986 | Hatta Res | 33/11 KV S/S RANEH | 5445 | 18562 | 11 KV Bori DL | MIX | 18562 | 24.1483 | 79.6911 | vinod ke ghr ke peeche wala | 25 KVA | 3454 | 3802 | Hatta | Hatta
148333_781340 | 1200000 | Sagar Region | 1204000 | Damoh | 1554900 | Damoh North | 1554905 | Hinota | 33/11 KV S/S RANEH | 5445 | 8282 | 11 KV Bijwar AG | AG | 8282 | 24.1483 | 79.7813 | 25 kva rajesh dixit kay jaronda | 25 KVA | 3454 | 3802 | Hatta | Hatta
148395_757334 | 1200000 | Sagar Region | 1204000 | Damoh | 1554900 | Damoh North | 1554905 | Hinota | 33/11 KV S/S RANEH | 5445 | 8282 | 11 KV Bijwar AG | AG | 8282 | 24.1484 | 79.7573 | 25 kva rampura rod | 25 KVA | 3454 | 3802 | Hatta | Hatta
148456_529072 | 1200000 | Sagar Region | 1204000 | Damoh | 1554900 | Damoh North | 1554986 | Hatta Res | 33/11 KV S/S FATEHPUR | 5420 | 8174 | 11 KV Fatehpur Ag | AG | 8174 | 24.1485 | 79.5291 | sedare wala baroda | 25 KVA | 3456 | 3800 | Batiyagarh | Batiyagarh
148478_644003 | 1200000 | Sagar Region | 1204000 | Damoh | 1554900 | Damoh North | 1554986 | Hatta Res | 33/11 KV S/S HATTA | 5423 | 8189 | 11 KV Bori DL | MIX | 8189 | 24.1485 | 79.644 | devri har wala | 25 KVA | 3454 | 3802 | Hatta | Hatta
148605_544532 | 1200000 | Sagar Region | 1204000 | Damoh | 1554900 | Damoh North | 1554986 | Hatta Res | 33/11 KV BARTLAI | 6600 | 18555 | 11 KV TIKARIYA AG | AG | 18555 | 24.1486 | 79.5445 | dau wala | 25 KVA | 3456 | 3800 | Batiyagarh | Batiyagarh
148727_451393 | 1200000 | Sagar Region | 1204000 | Damoh | 1554900 | Damoh North | 1554902 | Batiagarh | 33/11 KV S/S MAGRON | 5436 | 8244 | 11 KV Ghughas DL | MIX | 8244 | 24.1487 | 79.4514 | GHUGHAS BASTI | 25 KVA | 3456 | 3800 | Batiyagarh | Batiyagarh
148805_495091 | 1200000 | Sagar Region | 1204000 | Damoh | 1554900 | Damoh North | 1554902 | Batiagarh | 33/11 KV S/S MAGRON | 5436 | 8242 | 11 KV Hardua Ag | AG | 8242 | 24.1488 | 79.4951 | GANEEM KAN MAGRON | 100 KVA | 3456 | 3800 | Batiyagarh | Batiyagarh
148882_448268 | 1200000 | Sagar Region | 1204000 | Damoh | 1554900 | Damoh North | 1554902 | Batiagarh | 33/11 KV S/S MAGRON | 5436 | 8244 | 11 KV Ghughas DL | MIX | 8244 | 24.1489 | 79.4483 | GHUGHAS BASTI | 25 KVA | 3456 | 3800 | Batiyagarh | Batiyagarh
148893_563549 | 1200000 | Sagar Region | 1204000 | Damoh | 1554900 | Damoh North | 1554986 | Hatta Res | 33/11 KV BARTLAI | 6600 | 18555 | 11 KV TIKARIYA AG | AG | 18555 | 24.1489 | 79.5635 | govind singh | 25 KVA | 3456 | 3800 | Batiyagarh | Batiyagarh
148991_500924 | 1200000 | Sagar Region | 1204000 | Damoh | 1554900 | Damoh North | 1554902 | Batiagarh | 33/11 KV S/S MAGRON | 5436 | 8242 | 11 KV Hardua Ag | AG | 8242 | 24.149 | 79.5009 | NARAYAN WALA MAGRON | 63 KVA | 3456 | 3800 | Batiyagarh | Batiyagarh
149186_576802 | 1200000 | Sagar Region | 1204000 | Damoh | 1554900 | Damoh North | 1554986 | Hatta Res | 33/11 KV BARTLAI | 6600 | 18555 | 11 KV TIKARIYA AG | AG | 18555 | 24.1492 | 79.5768 | thakur wala | 25 KVA | 3456 | 3800 | Batiyagarh | Batiyagarh
149274_550527 | 1200000 | Sagar Region | 1204000 | Damoh | 1554900 | Damoh North | 1554986 | Hatta Res | 33/11 KV BARTLAI | 6600 | 18555 | 11 KV TIKARIYA AG | AG | 18555 | 24.1493 | 79.5505 | patel sab wala | 25 KVA | 3456 | 3800 | Batiyagarh | Batiyagarh
149277_451105 | 1200000 | Sagar Region | 1204000 | Damoh | 1554900 | Damoh North | 1554902 | Batiagarh | 33/11 KV S/S MAGRON | 5436 | 8244 | 11 KV Ghughas DL | MIX | 8244 | 24.1493 | 79.4511 | GHUGHAS BASTI | 63 KVA | 3456 | 3800 | Batiyagarh | Batiyagarh
149332_598394 | 1200000 | Sagar Region | 1204000 | Damoh | 1554900 | Damoh North | 1554986 | Hatta Res | 33/11 KV S/S HATTA | 5423 | 8185 | 11 KV Rosara AG | AG | 8185 | 24.1493 | 79.5984 | AASHIS JAIN DEOGAN | 25 KVA | 3456 | 3800 | Batiyagarh | Batiyagarh
149397_578232 | 1200000 | Sagar Region | 1204000 | Damoh | 1554900 | Damoh North | 1554986 | Hatta Res | 33/11 KV BARTLAI | 6600 | 18555 | 11 KV TIKARIYA AG | AG | 18555 | 24.1494 | 79.5782 | thakur wala | 25 KVA | 3456 | 3800 | Batiyagarh | Batiyagarh
149415_566449 | 1200000 | Sagar Region | 1204000 | Damoh | 1554900 | Damoh North | 1554986 | Hatta Res | 33/11 KV BARTLAI | 6600 | 18555 | 11 KV TIKARIYA AG | AG | 18555 | 24.1494 | 79.5664 | harinarayan patel | 25 KVA | 3456 | 3800 | Batiyagarh | Batiyagarh
149491_530209 | 1200000 | Sagar Region | 1204000 | Damoh | 1554900 | Damoh North | 1554986 | Hatta Res | 33/11 KV S/S FATEHPUR | 5420 | 8174 | 11 KV Fatehpur Ag | AG | 8174 | 24.1495 | 79.5302 | tantu rajak wala | 25 KVA | 3456 | 3800 | Batiyagarh | Batiyagarh
149511_559864 | 1200000 | Sagar Region | 1204000 | Damoh | 1554900 | Damoh North | 1554986 | Hatta Res | 33/11 KV BARTLAI | 6600 | 18555 | 11 KV TIKARIYA AG | AG | 18555 | 24.1495 | 79.5599 | harshit patel | 25 KVA | 3456 | 3800 | Batiyagarh | Batiyagarh
149563_478394 | 1200000 | Sagar Region | 1204000 | Damoh | 1554900 | Damoh North | 1554902 | Batiagarh | 33/11 KV S/S MAGRON | 5436 | 8240 | 11 KV Magrone/hardua DL | MIX | 8240 | 24.1496 | 79.4784 | MAGRON POLICE THANA KE PASS | 25 KVA | 3456 | 3800 | Batiyagarh | Batiyagarh
149569_553565 | 1200000 | Sagar Region | 1204000 | Damoh | 1554900 | Damoh North | 1554986 | Hatta Res | 33/11 KV BARTLAI | 6600 | 18555 | 11 KV TIKARIYA AG | AG | 18555 | 24.1496 | 79.5536 | patar wala | 25 KVA | 3456 | 3800 | Batiyagarh | Batiyagarh
149685_503176 | 1200000 | Sagar Region | 1204000 | Damoh | 1554900 | Damoh North | 1554902 | Batiagarh | 33/11 KV S/S MAGRON | 5436 | 8242 | 11 KV Hardua Ag | AG | 8242 | 24.1497 | 79.5032 | JAAHAR SINGH SAGRON | 100 KVA | 3456 | 3800 | Batiyagarh | Batiyagarh
149710_552771 | 1200000 | Sagar Region | 1204000 | Damoh | 1554900 | Damoh North | 1554986 | Hatta Res | 33/11 KV BARTLAI | 6600 | 18555 | 11 KV TIKARIYA AG | AG | 18555 | 24.1497 | 79.5528 | patar wala | 25 KVA | 3456 | 3800 | Batiyagarh | Batiyagarh
149763_507048 | 1200000 | Sagar Region | 1204000 | Damoh | 1554900 | Damoh North | 1554902 | Batiagarh | 33/11 KV S/S MAGRON | 5436 | 8242 | 11 KV Hardua Ag | AG | 8242 | 24.1498 | 79.507 | TEERATH SINGH SAGRON | 100 KVA | 3456 | 3800 | Batiyagarh | Batiyagarh
149900_582345 | 1200000 | Sagar Region | 1204000 | Damoh | 1554900 | Damoh North | 1554986 | Hatta Res | 33/11 KV BARTLAI | 6600 | 18555 | 11 KV TIKARIYA AG | AG | 18555 | 24.1499 | 79.5823 | thakur wala | 25 KVA | 3456 | 3800 | Batiyagarh | Batiyagarh
150010_608582 | 1200000 | Sagar Region | 1204000 | Damoh | 1554900 | Damoh North | 1554904 | Hatta Town | 33/11 KV S/S HATTA | 5423 | 8187 | 11 KV Hatta T 2 DL | DL | 8187 | 24.15 | 79.6086 | PATARIYA HAR | 100 KVA | 3454 | 3802 | Hatta | Hatta
150063_677991 | 1200000 | Sagar Region | 1204000 | Damoh | 1554900 | Damoh North | 1554986 | Hatta Res | 33/11 KV S/S RANEH | 5445 | 18562 | 11 KV Bori DL | MIX | 18562 | 24.1501 | 79.678 | gangaram patel wala | 25 KVA | 3454 | 3802 | Hatta | Hatta
150172_484006 | 1200000 | Sagar Region | 1204000 | Damoh | 1554900 | Damoh North | 1554902 | Batiagarh | 33/11 KV S/S MAGRON | 5436 | 8242 | 11 KV Hardua Ag | AG | 8242 | 24.1502 | 79.484 | DHANIRAM WALA MAGRON | 100 KVA | 3456 | 3800 | Batiyagarh | Batiyagarh
150385_468201 | 1200000 | Sagar Region | 1204000 | Damoh | 1554900 | Damoh North | 1554902 | Batiagarh | 33/11 KV S/S MAGRON | 5436 | 8244 | 11 KV Ghughas DL | MIX | 8244 | 24.1504 | 79.4682 | KANORA RAMNAGAR CHHAPRA HAR | 25 KVA | 3456 | 3800 | Batiyagarh | Batiyagarh
150509_712954 | 1200000 | Sagar Region | 1204000 | Damoh | 1554900 | Damoh North | 1554905 | Hinota | 33/11 KV S/S RANEH | 5445 | 8284 | 11 KV Raneh AG | MIX | 8284 | 24.1505 | 79.713 | 25 kva mandir wala talgav | 25 KVA | 3454 | 3802 | Hatta | Hatta
150515_562504 | 1200000 | Sagar Region | 1204000 | Damoh | 1554900 | Damoh North | 1554986 | Hatta Res | 33/11 KV BARTLAI | 6600 | 18555 | 11 KV TIKARIYA AG | AG | 18555 | 24.1505 | 79.5625 | narendre patel | 25 KVA | 3456 | 3800 | Batiyagarh | Batiyagarh
150524_529928 | 1200000 | Sagar Region | 1204000 | Damoh | 1554900 | Damoh North | 1554986 | Hatta Res | 33/11 KV S/S FATEHPUR | 5420 | 8174 | 11 KV Fatehpur Ag | AG | 8174 | 24.1505 | 79.5299 | pathak wala | 25 KVA | 3456 | 3800 | Batiyagarh | Batiyagarh
150720_560996 | 1200000 | Sagar Region | 1204000 | Damoh | 1554900 | Damoh North | 1554986 | Hatta Res | 33/11 KV BARTLAI | 6600 | 18555 | 11 KV TIKARIYA AG | AG | 18555 | 24.1507 | 79.561 | patel badagao | 25 KVA | 3456 | 3800 | Batiyagarh | Batiyagarh
150734_535177 | 1200000 | Sagar Region | 1204000 | Damoh | 1554900 | Damoh North | 1554986 | Hatta Res | 33/11 KV S/S FATEHPUR | 5420 | 8174 | 11 KV Fatehpur Ag | AG | 8174 | 24.1507 | 79.5352 | kalu shing | 25 KVA | 3456 | 3800 | Batiyagarh | Batiyagarh
150930_446919 | 1200000 | Sagar Region | 1204000 | Damoh | 1554900 | Damoh North | 1554902 | Batiagarh | 33/11 KV S/S MAGRON | 5436 | 8244 | 11 KV Ghughas DL | MIX | 8244 | 24.1509 | 79.4469 | GHUGHAS BASTI | 25 KVA | 3456 | 3800 | Batiyagarh | Batiyagarh
151336_479785 | 1200000 | Sagar Region | 1204000 | Damoh | 1554900 | Damoh North | 1554902 | Batiagarh | 33/11 KV S/S MAGRON | 5436 | 8241 | 11 KV Magrone Ag | AG | 8241 | 24.1513 | 79.4798 | MAGRON SUNDAR WALA | 25 KVA | 3456 | 3800 | Batiyagarh | Batiyagarh
151402_536742 | 1200000 | Sagar Region | 1204000 | Damoh | 1554900 | Damoh North | 1554986 | Hatta Res | 33/11 KV S/S FATEHPUR | 5420 | 8174 | 11 KV Fatehpur Ag | AG | 8174 | 24.1514 | 79.5367 | baroda har wala | 25 KVA | 3456 | 3800 | Batiyagarh | Batiyagarh
151552_550124 | 1200000 | Sagar Region | 1204000 | Damoh | 1554900 | Damoh North | 1554986 | Hatta Res | 33/11 KV BARTLAI | 6600 | 18555 | 11 KV TIKARIYA AG | AG | 18555 | 24.1516 | 79.5501 | patel wala | 25 KVA | 3456 | 3800 | Batiyagarh | Batiyagarh
151587_600230 | 1200000 | Sagar Region | 1204000 | Damoh | 1554900 | Damoh North | 1554986 | Hatta Res | 33/11 KV S/S HATTA | 5423 | 8185 | 11 KV Rosara AG | AG | 8185 | 24.1516 | 79.6002 | NANDKISHOR SINGH DEOGAON | 25 KVA | 3456 | 3800 | Batiyagarh | Batiyagarh
151596_556104 | 1200000 | Sagar Region | 1204000 | Damoh | 1554900 | Damoh North | 1554986 | Hatta Res | 33/11 KV BARTLAI | 6600 | 18555 | 11 KV TIKARIYA AG | AG | 18555 | 24.1516 | 79.5561 | devi shing wala | 25 KVA | 3456 | 3800 | Batiyagarh | Batiyagarh
151646_555137 | 1200000 | Sagar Region | 1204000 | Damoh | 1554900 | Damoh North | 1554986 | Hatta Res | 33/11 KV BARTLAI | 6600 | 18555 | 11 KV TIKARIYA AG | AG | 18555 | 24.1516 | 79.5551 | seema bai wala | 25 KVA | 3456 | 3800 | Batiyagarh | Batiyagarh
151763_484668 | 1200000 | Sagar Region | 1204000 | Damoh | 1554900 | Damoh North | 1554902 | Batiagarh | 33/11 KV S/S MAGRON | 5436 | 8240 | 11 KV Magrone/hardua DL | MIX | 8240 | 24.1518 | 79.4847 | MAGRON HOSPITAL WALA | 25 KVA | 3456 | 3800 | Batiyagarh | Batiyagarh
151879_474906 | 1200000 | Sagar Region | 1204000 | Damoh | 1554900 | Damoh North | 1554902 | Batiagarh | 33/11 KV S/S MAGRON | 5436 | 8241 | 11 KV Magrone Ag | AG | 8241 | 24.1519 | 79.4749 | MAGRON AKABAR KHAN | 100 KVA | 3456 | 3800 | Batiyagarh | Batiyagarh
151919_598178 | 1200000 | Sagar Region | 1204000 | Damoh | 1554900 | Damoh North | 1554986 | Hatta Res | 33/11 KV S/S HATTA | 5423 | 8185 | 11 KV Rosara AG | AG | 8185 | 24.1519 | 79.5982 | JANKI NAMDEO | 25 KVA | 3456 | 3800 | Batiyagarh | Batiyagarh
152010_458907 | 1200000 | Sagar Region | 1204000 | Damoh | 1554900 | Damoh North | 1554902 | Batiagarh | 33/11 KV S/S MAGRON | 5436 | 8243 | 11 KV Belabeli AG | AG | 8243 | 24.152 | 79.4589 | GHUGHAS WALA 2 | 25 KVA | 3456 | 3800 | Batiyagarh | Batiyagarh
152024_516526 | 1200000 | Sagar Region | 1204000 | Damoh | 1554900 | Damoh North | 1554986 | Hatta Res | 33/11 KV S/S FATEHPUR | 5420 | 8174 | 11 KV Fatehpur Ag | AG | 8174 | 24.152 | 79.5165 | baroda har wala | 25 KVA | 3456 | 3800 | Batiyagarh | Batiyagarh
152027_593188 | 1200000 | Sagar Region | 1204000 | Damoh | 1554900 | Damoh North | 1554986 | Hatta Res | 33/11 KV S/S HATTA | 5423 | 8185 | 11 KV Rosara AG | AG | 8185 | 24.152 | 79.5932 | LAXMAN SINGH DEOGAON | 25 KVA | 3456 | 3800 | Batiyagarh | Batiyagarh
152028_563335 | 1200000 | Sagar Region | 1204000 | Damoh | 1554900 | Damoh North | 1554986 | Hatta Res | 33/11 KV BARTLAI | 6600 | 18555 | 11 KV TIKARIYA AG | AG | 18555 | 24.152 | 79.5633 | heera ganj patel wala | 25 KVA | 3456 | 3800 | Batiyagarh | Batiyagarh
152142_469213 | 1200000 | Sagar Region | 1204000 | Damoh | 1554900 | Damoh North | 1554902 | Batiagarh | 33/11 KV S/S MAGRON | 5436 | 8244 | 11 KV Ghughas DL | MIX | 8244 | 24.1521 | 79.4692 | KANORA RAMNAGAR CHHAPRA HAR PUMP WALA 1 | 25 KVA | 3456 | 3800 | Batiyagarh | Batiyagarh
152171_529665 | 1200000 | Sagar Region | 1204000 | Damoh | 1554900 | Damoh North | 1554986 | Hatta Res | 33/11 KV S/S FATEHPUR | 5420 | 8174 | 11 KV Fatehpur Ag | AG | 8174 | 24.1522 | 79.5297 | raju luhrya wala | 100 KVA | 3456 | 3800 | Batiyagarh | Batiyagarh
152199_588338 | 1200000 | Sagar Region | 1204000 | Damoh | 1554900 | Damoh North | 1554986 | Hatta Res | 33/11 KV BARTLAI | 6600 | 18557 | 11 KV BARTLAI AG | AG | 18557 | 24.1522 | 79.5883 | Sandeep singh deogav | 25 KVA | 3456 | 3800 | Batiyagarh | Batiyagarh
152273_505696 | 1200000 | Sagar Region | 1204000 | Damoh | 1554900 | Damoh North | 1554902 | Batiagarh | 33/11 KV S/S MAGRON | 5436 | 8242 | 11 KV Hardua Ag | AG | 8242 | 24.1523 | 79.5057 | LAXMAN SINGH SAGRON | 100 KVA | 3456 | 3800 | Batiyagarh | Batiyagarh
152474_541855 | 1200000 | Sagar Region | 1204000 | Damoh | 1554900 | Damoh North | 1554986 | Hatta Res | 33/11 KV S/S FATEHPUR | 5420 | 8174 | 11 KV Fatehpur Ag | AG | 8174 | 24.1525 | 79.5419 | baroda har wala | 25 KVA | 3456 | 3800 | Batiyagarh | Batiyagarh
152542_594069 | 1200000 | Sagar Region | 1204000 | Damoh | 1554900 | Damoh North | 1554986 | Hatta Res | 33/11 KV S/S HATTA | 5423 | 8185 | 11 KV Rosara AG | AG | 8185 | 24.1525 | 79.5941 | HARIJAN WALA DEOGAON | 25 KVA | 3456 | 3800 | Batiyagarh | Batiyagarh
152858_477403 | 1200000 | Sagar Region | 1204000 | Damoh | 1554900 | Damoh North | 1554902 | Batiagarh | 33/11 KV S/S MAGRON | 5436 | 8241 | 11 KV Magrone Ag | AG | 8241 | 24.1529 | 79.4774 | MAGRON TULSI | 25 KVA | 3456 | 3800 | Batiyagarh | Batiyagarh
152896_598846 | 1200000 | Sagar Region | 1204000 | Damoh | 1554900 | Damoh North | 1554986 | Hatta Res | 33/11 KV S/S HATTA | 5423 | 8184 | 11 KV Rosara DL | MIX | 8184 | 24.1529 | 79.5988 | Mandir ke pass devgaon | 25 KVA | 3456 | 3800 | Batiyagarh | Batiyagarh
152925_555218 | 1200000 | Sagar Region | 1204000 | Damoh | 1554900 | Damoh North | 1554986 | Hatta Res | 33/11 KV BARTLAI | 6600 | 18555 | 11 KV TIKARIYA AG | AG | 18555 | 24.1529 | 79.5552 | thakur bari wala | 25 KVA | 3456 | 3800 | Batiyagarh | Batiyagarh
153186_781332 | 1200000 | Sagar Region | 1204000 | Damoh | 1554900 | Damoh North | 1554905 | Hinota | 33/11 KV S/S RANEH | 5445 | 8282 | 11 KV Bijwar AG | AG | 8282 | 24.1532 | 79.7813 | 100 kva jaronda haar wala | 100 KVA | 3454 | 3802 | Hatta | Hatta
153197_765517 | 1200000 | Sagar Region | 1204000 | Damoh | 1554900 | Damoh North | 1554905 | Hinota | 33/11 KV S/S RANEH | 5445 | 8282 | 11 KV Bijwar AG | AG | 8282 | 24.1532 | 79.7655 | 100 kva gav ke bahar dang pipariya | 100 KVA | 3454 | 3802 | Hatta | Hatta
153206_570352 | 1200000 | Sagar Region | 1204000 | Damoh | 1554900 | Damoh North | 1554986 | Hatta Res | 33/11 KV BARTLAI | 6600 | 18555 | 11 KV TIKARIYA AG | AG | 18555 | 24.1532 | 79.5704 | badha gao kalu | 25 KVA | 3456 | 3800 | Batiyagarh | Batiyagarh
153224_762880 | 1200000 | Sagar Region | 1204000 | Damoh | 1554900 | Damoh North | 1554905 | Hinota | 33/11 KV S/S RANEH | 5445 | 8280 | 11 KV Bijwar DL | MIX | 8280 | 24.1532 | 79.7629 | 25 kva bhaisa rod pipariya dang | 25 KVA | 3454 | 3802 | Hatta | Hatta
153227_603609 | 1200000 | Sagar Region | 1204000 | Damoh | 1554900 | Damoh North | 1554986 | Hatta Res | 33/11 KV S/S HATTA | 5423 | 8185 | 11 KV Rosara AG | AG | 8185 | 24.1532 | 79.6036 | KOMAL ATHAYA DEOGAON | 25 KVA | 3456 | 3800 | Batiyagarh | Batiyagarh
153378_733609 | 1200000 | Sagar Region | 1204000 | Damoh | 1554900 | Damoh North | 1554905 | Hinota | 33/11 KV S/S RANEH | 5445 | 8284 | 11 KV Raneh AG | MIX | 8284 | 24.1534 | 79.7336 | 25 kva dtr singpur | 25 KVA | 3454 | 3802 | Hatta | Hatta
153393_521169 | 1200000 | Sagar Region | 1204000 | Damoh | 1554900 | Damoh North | 1554986 | Hatta Res | 33/11 KV S/S FATEHPUR | 5420 | 8174 | 11 KV Fatehpur Ag | AG | 8174 | 24.1534 | 79.5212 | kunni kachi wala | 25 KVA | 3456 | 3800 | Batiyagarh | Batiyagarh
153489_762256 | 1200000 | Sagar Region | 1204000 | Damoh | 1554900 | Damoh North | 1554905 | Hinota | 33/11 KV S/S RANEH | 5445 | 8280 | 11 KV Bijwar DL | MIX | 8280 | 24.1535 | 79.7623 | school ke pas piparia dang | 25 KVA | 3454 | 3802 | Hatta | Hatta
153603_545051 | 1200000 | Sagar Region | 1204000 | Damoh | 1554900 | Damoh North | 1554986 | Hatta Res | 33/11 KV S/S FATEHPUR | 5420 | 8174 | 11 KV Fatehpur Ag | AG | 8174 | 24.1536 | 79.5451 | baroda har wala | 25 KVA | 3456 | 3800 | Batiyagarh | Batiyagarh
153688_789994 | 1200000 | Sagar Region | 1204000 | Damoh | 1554900 | Damoh North | 1554905 | Hinota | 33/11 KV S/S RANEH | 5445 | 8282 | 11 KV Bijwar AG | AG | 8282 | 24.1537 | 79.79 | 25 kva satya singh kay jaronda | 25 KVA | 3454 | 3802 | Hatta | Hatta
153728_568346 | 1200000 | Sagar Region | 1204000 | Damoh | 1554900 | Damoh North | 1554986 | Hatta Res | 33/11 KV BARTLAI | 6600 | 18555 | 11 KV TIKARIYA AG | AG | 18555 | 24.1537 | 79.5683 | chote patel sab | 25 KVA | 3456 | 3800 | Batiyagarh | Batiyagarh
153836_476590 | 1200000 | Sagar Region | 1204000 | Damoh | 1554900 | Damoh North | 1554902 | Batiagarh | 33/11 KV S/S MAGRON | 5436 | 8241 | 11 KV Magrone Ag | AG | 8241 | 24.1538 | 79.4766 | MAGRON PREETAM | 25 KVA | 3456 | 3800 | Batiyagarh | Batiyagarh
154022_584132 | 1200000 | Sagar Region | 1204000 | Damoh | 1554900 | Damoh North | 1554986 | Hatta Res | 33/11 KV BARTLAI | 6600 | 18557 | 11 KV BARTLAI AG | AG | 18557 | 24.154 | 79.5841 | Vedpal deogav | 25 KVA | 3456 | 3800 | Batiyagarh | Batiyagarh
154052_516980 | 1200000 | Sagar Region | 1204000 | Damoh | 1554900 | Damoh North | 1554986 | Hatta Res | 33/11 KV S/S FATEHPUR | 5420 | 8174 | 11 KV Fatehpur Ag | AG | 8174 | 24.1541 | 79.517 | baroda har wala | 25 KVA | 3456 | 3800 | Batiyagarh | Batiyagarh
154079_692223 | 1200000 | Sagar Region | 1204000 | Damoh | 1554900 | Damoh North | 1554905 | Hinota | 33/11 KV S/S RANEH | 5445 | 8284 | 11 KV Raneh AG | MIX | 8284 | 24.1541 | 79.6922 | 25 kva kay anudan nayagav | 25 KVA | 3454 | 3802 | Hatta | Hatta
154151_530305 | 1200000 | Sagar Region | 1204000 | Damoh | 1554900 | Damoh North | 1554986 | Hatta Res | 33/11 KV S/S FATEHPUR | 5420 | 8174 | 11 KV Fatehpur Ag | AG | 8174 | 24.1542 | 79.5303 | baroda har | 25 KVA | 3456 | 3800 | Batiyagarh | Batiyagarh
154173_787751 | 1200000 | Sagar Region | 1204000 | Damoh | 1554900 | Damoh North | 1554905 | Hinota | 33/11 KV S/S RANEH | 5445 | 8280 | 11 KV Bijwar DL | MIX | 8280 | 24.1542 | 79.7878 | 63 kva jaronda | 63 KVA | 3454 | 3802 | Hatta | Hatta
154213_605297 | 1200000 | Sagar Region | 1204000 | Damoh | 1554900 | Damoh North | 1554986 | Hatta Res | 33/11 KV S/S HATTA | 5423 | 8185 | 11 KV Rosara AG | AG | 8185 | 24.1542 | 79.6053 | SABULAL ATHYA DEOGAON | 25 KVA | 3456 | 3800 | Batiyagarh | Batiyagarh
154246_542982 | 1200000 | Sagar Region | 1204000 | Damoh | 1554900 | Damoh North | 1554986 | Hatta Res | 33/11 KV S/S FATEHPUR | 5420 | 8174 | 11 KV Fatehpur Ag | AG | 8174 | 24.1542 | 79.543 | baroda har wala | 25 KVA | 3456 | 3800 | Batiyagarh | Batiyagarh
154340_587676 | 1200000 | Sagar Region | 1204000 | Damoh | 1554900 | Damoh North | 1554986 | Hatta Res | 33/11 KV BARTLAI | 6600 | 18557 | 11 KV BARTLAI AG | AG | 18557 | 24.1543 | 79.5877 | Sattar khan deogav | 25 KVA | 3456 | 3800 | Batiyagarh | Batiyagarh
154488_615557 | 1200000 | Sagar Region | 1204000 | Damoh | 1554900 | Damoh North | 1554904 | Hatta Town | 33/11 KV S/S HATTA | 5423 | 8187 | 11 KV Hatta T 2 DL | DL | 8187 | 24.1545 | 79.6156 | Gairmurra pump | 25 KVA | 3454 | 3802 | Hatta | Hatta
154532_565966 | 1200000 | Sagar Region | 1204000 | Damoh | 1554900 | Damoh North | 1554986 | Hatta Res | 33/11 KV BARTLAI | 6600 | 18555 | 11 KV TIKARIYA AG | AG | 18555 | 24.1545 | 79.566 | ramgopal patel | 25 KVA | 3456 | 3800 | Batiyagarh | Batiyagarh
154624_599844 | 1200000 | Sagar Region | 1204000 | Damoh | 1554900 | Damoh North | 1554986 | Hatta Res | 33/11 KV S/S HATTA | 5423 | 8185 | 11 KV Rosara AG | AG | 8185 | 24.1546 | 79.5998 | SAROOP SINGH DEOGAON | 25 KVA | 3456 | 3800 | Batiyagarh | Batiyagarh
154671_564735 | 1200000 | Sagar Region | 1204000 | Damoh | 1554900 | Damoh North | 1554986 | Hatta Res | 33/11 KV BARTLAI | 6600 | 18555 | 11 KV TIKARIYA AG | AG | 18555 | 24.1547 | 79.5647 | sudama tikariya | 25 KVA | 3456 | 3800 | Batiyagarh | Batiyagarh
154716_679304 | 1200000 | Sagar Region | 1204000 | Damoh | 1554900 | Damoh North | 1554986 | Hatta Res | 33/11 KV S/S RANEH | 5445 | 18562 | 11 KV Bori DL | MIX | 18562 | 24.1547 | 79.6793 | suresh patel wala | 25 KVA | 3454 | 3802 | Hatta | Hatta
154877_761245 | 1200000 | Sagar Region | 1204000 | Damoh | 1554900 | Damoh North | 1554905 | Hinota | 33/11 KV S/S RANEH | 5445 | 8280 | 11 KV Bijwar DL | MIX | 8280 | 24.1549 | 79.7612 | 25 kva school k epas pipariya dang | 25 KVA | 3454 | 3802 | Hatta | Hatta
154906_711843 | 1200000 | Sagar Region | 1204000 | Damoh | 1554900 | Damoh North | 1554905 | Hinota | 33/11 KV S/S RANEH | 5445 | 8284 | 11 KV Raneh AG | MIX | 8284 | 24.1549 | 79.7118 | 25 kva shala haar talgav | 25 KVA | 3454 | 3802 | Hatta | Hatta
155055_586533 | 1200000 | Sagar Region | 1204000 | Damoh | 1554900 | Damoh North | 1554986 | Hatta Res | 33/11 KV BARTLAI | 6600 | 18557 | 11 KV BARTLAI AG | AG | 18557 | 24.1551 | 79.5865 | Rajkumaar i singh deogav | 25 KVA | 3456 | 3800 | Batiyagarh | Batiyagarh
155215_613679 | 1200000 | Sagar Region | 1204000 | Damoh | 1554900 | Damoh North | 1554904 | Hatta Town | 33/11 KV S/S HATTA | 5423 | 8187 | 11 KV Hatta T 2 DL | DL | 8187 | 24.1552 | 79.6137 | Gairmurra HAR | 25 KVA | 3454 | 3802 | Hatta | Hatta
155289_585615 | 1200000 | Sagar Region | 1204000 | Damoh | 1554900 | Damoh North | 1554986 | Hatta Res | 33/11 KV BARTLAI | 6600 | 18557 | 11 KV BARTLAI AG | AG | 18557 | 24.1553 | 79.5856 | Mehtab singh deogav | 25 KVA | 3456 | 3800 | Batiyagarh | Batiyagarh
155348_608259 | 1200000 | Sagar Region | 1204000 | Damoh | 1554900 | Damoh North | 1554904 | Hatta Town | 33/11 KV S/S HATTA | 5423 | 8187 | 11 KV Hatta T 2 DL | DL | 8187 | 24.1553 | 79.6083 | PANGHAT | 100 KVA | 3454 | 3802 | Hatta | Hatta
155373_529261 | 1200000 | Sagar Region | 1204000 | Damoh | 1554900 | Damoh North | 1554986 | Hatta Res | 33/11 KV S/S FATEHPUR | 5420 | 8174 | 11 KV Fatehpur Ag | AG | 8174 | 24.1554 | 79.5293 | kishori kachi barora har | 25 KVA | 3456 | 3800 | Batiyagarh | Batiyagarh
155463_762119 | 1200000 | Sagar Region | 1204000 | Damoh | 1554900 | Damoh North | 1554905 | Hinota | 33/11 KV S/S RANEH | 5445 | 8282 | 11 KV Bijwar AG | AG | 8282 | 24.1555 | 79.7621 | 25 kva ram das kay dang pipariya | 25 KVA | 3454 | 3802 | Hatta | Hatta
155465_517696 | 1200000 | Sagar Region | 1204000 | Damoh | 1554900 | Damoh North | 1554986 | Hatta Res | 33/11 KV S/S FATEHPUR | 5420 | 8174 | 11 KV Fatehpur Ag | AG | 8174 | 24.1555 | 79.5177 | baroda har wala | 25 KVA | 3456 | 3800 | Batiyagarh | Batiyagarh
155472_701434 | 1200000 | Sagar Region | 1204000 | Damoh | 1554900 | Damoh North | 1554905 | Hinota | 33/11 KV S/S RANEH | 5445 | 8284 | 11 KV Raneh AG | MIX | 8284 | 24.1555 | 79.7014 | 63 kva haar nayagav | 63 KVA | 3454 | 3802 | Hatta | Hatta
155676_520806 | 1200000 | Sagar Region | 1204000 | Damoh | 1554900 | Damoh North | 1554986 | Hatta Res | 33/11 KV S/S FATEHPUR | 5420 | 8174 | 11 KV Fatehpur Ag | AG | 8174 | 24.1557 | 79.5208 | balram kachi wala | 25 KVA | 3456 | 3800 | Batiyagarh | Batiyagarh
155737_471711 | 1200000 | Sagar Region | 1204000 | Damoh | 1554900 | Damoh North | 1554902 | Batiagarh | 33/11 KV S/S MAGRON | 5436 | 8244 | 11 KV Ghughas DL | MIX | 8244 | 24.1557 | 79.4717 | KANORA RAMNAGAR CHHAPRA HAR PUMP WALA 2 | 63 KVA | 3456 | 3800 | Batiyagarh | Batiyagarh
155748_558059 | 1200000 | Sagar Region | 1204000 | Damoh | 1554900 | Damoh North | 1554986 | Hatta Res | 33/11 KV BARTLAI | 6600 | 18555 | 11 KV TIKARIYA AG | AG | 18555 | 24.1557 | 79.5581 | guddu patel | 25 KVA | 3456 | 3800 | Batiyagarh | Batiyagarh
155762_583254 | 1200000 | Sagar Region | 1204000 | Damoh | 1554900 | Damoh North | 1554986 | Hatta Res | 33/11 KV BARTLAI | 6600 | 18557 | 11 KV BARTLAI AG | AG | 18557 | 24.1558 | 79.5833 | Feran singh deogav | 25 KVA | 3456 | 3800 | Batiyagarh | Batiyagarh
155816_529691 | 1200000 | Sagar Region | 1204000 | Damoh | 1554900 | Damoh North | 1554986 | Hatta Res | 33/11 KV S/S FATEHPUR | 5420 | 8175 | 11 KV Fatehpur DL | MIX | 8175 | 24.1558 | 79.5297 | KHERMATA KE PAS | 25 KVA | 3456 | 3800 | Batiyagarh | Batiyagarh
155829_599823 | 1200000 | Sagar Region | 1204000 | Damoh | 1554900 | Damoh North | 1554986 | Hatta Res | 33/11 KV S/S HATTA | 5423 | 8184 | 11 KV Rosara DL | MIX | 8184 | 24.1558 | 79.5998 | Mandir ke pass devgaon | 16 KVA | 3456 | 3800 | Batiyagarh | Batiyagarh
155950_544447 | 1200000 | Sagar Region | 1204000 | Damoh | 1554900 | Damoh North | 1554986 | Hatta Res | 33/11 KV S/S FATEHPUR | 5420 | 8174 | 11 KV Fatehpur Ag | AG | 8174 | 24.156 | 79.5444 | baroda har wala | 25 KVA | 3456 | 3800 | Batiyagarh | Batiyagarh
156020_530139 | 1200000 | Sagar Region | 1204000 | Damoh | 1554900 | Damoh North | 1554986 | Hatta Res | 33/11 KV S/S FATEHPUR | 5420 | 8174 | 11 KV Fatehpur Ag | AG | 8174 | 24.156 | 79.5301 | baroda har talab ke paas | 25 KVA | 3456 | 3800 | Batiyagarh | Batiyagarh
156235_524571 | 1200000 | Sagar Region | 1204000 | Damoh | 1554900 | Damoh North | 1554986 | Hatta Res | 33/11 KV S/S FATEHPUR | 5420 | 8174 | 11 KV Fatehpur Ag | AG | 8174 | 24.1562 | 79.5246 | baroda har wala | 25 KVA | 3456 | 3800 | Batiyagarh | Batiyagarh
156305_579624 | 1200000 | Sagar Region | 1204000 | Damoh | 1554900 | Damoh North | 1554986 | Hatta Res | 33/11 KV BARTLAI | 6600 | 18557 | 11 KV BARTLAI AG | AG | 18557 | 24.1563 | 79.5796 | Tarabai deogav | 25 KVA | 3456 | 3800 | Batiyagarh | Batiyagarh
156331_579180 | 1200000 | Sagar Region | 1204000 | Damoh | 1554900 | Damoh North | 1554986 | Hatta Res | 33/11 KV BARTLAI | 6600 | 18557 | 11 KV BARTLAI AG | AG | 18557 | 24.1563 | 79.5792 | Jaypal singh deogav | 25 KVA | 3456 | 3800 | Batiyagarh | Batiyagarh
156346_469742 | 1200000 | Sagar Region | 1204000 | Damoh | 1554900 | Damoh North | 1554902 | Batiagarh | 33/11 KV S/S MAGRON | 5436 | 8244 | 11 KV Ghughas DL | MIX | 8244 | 24.1563 | 79.4697 | KANORA RAMNAGAR CHHAPRA HAR PUMP WALA 3 | 25 KVA | 3456 | 3800 | Batiyagarh | Batiyagarh
156422_571136 | 1200000 | Sagar Region | 1204000 | Damoh | 1554900 | Damoh North | 1554986 | Hatta Res | 33/11 KV BARTLAI | 6600 | 18555 | 11 KV TIKARIYA AG | AG | 18555 | 24.1564 | 79.5711 | rajak wala | 25 KVA | 3456 | 3800 | Batiyagarh | Batiyagarh
156735_623314 | 1200000 | Sagar Region | 1204000 | Damoh | 1554900 | Damoh North | 1554986 | Hatta Res | 33/11 KV S/S KANTI | 5426 | 8203 | 11 KV Binti AG | AG | 8203 | 24.1567 | 79.6233 | YUSUF WALA | 25 KVA | 3454 | 3802 | Hatta | Hatta
156759_501283 | 1200000 | Sagar Region | 1204000 | Damoh | 1554900 | Damoh North | 1554902 | Batiagarh | 33/11 KV S/S MAGRON | 5436 | 8242 | 11 KV Hardua Ag | AG | 8242 | 24.1568 | 79.5013 | DEVPRABHAT TIWARI HARDUA | 100 KVA | 3456 | 3800 | Batiyagarh | Batiyagarh
156765_564330 | 1200000 | Sagar Region | 1204000 | Damoh | 1554900 | Damoh North | 1554986 | Hatta Res | 33/11 KV BARTLAI | 6600 | 18555 | 11 KV TIKARIYA AG | AG | 18555 | 24.1568 | 79.5643 | patel sab wala | 25 KVA | 3456 | 3800 | Batiyagarh | Batiyagarh
156782_528741 | 1200000 | Sagar Region | 1204000 | Damoh | 1554900 | Damoh North | 1554986 | Hatta Res | 33/11 KV S/S FATEHPUR | 5420 | 8174 | 11 KV Fatehpur Ag | AG | 8174 | 24.1568 | 79.5287 | puppu raja baroda har | 25 KVA | 3456 | 3800 | Batiyagarh | Batiyagarh
156978_572719 | 1200000 | Sagar Region | 1204000 | Damoh | 1554900 | Damoh North | 1554986 | Hatta Res | 33/11 KV BARTLAI | 6600 | 18555 | 11 KV TIKARIYA AG | AG | 18555 | 24.157 | 79.5727 | tikariya thakur | 25 KVA | 3456 | 3800 | Batiyagarh | Batiyagarh
156996_599401 | 1200000 | Sagar Region | 1204000 | Damoh | 1554900 | Damoh North | 1554986 | Hatta Res | 33/11 KV S/S HATTA | 5423 | 8184 | 11 KV Rosara DL | MIX | 8184 | 24.157 | 79.5994 | Road wali devagaon | 25 KVA | 3456 | 3800 | Batiyagarh | Batiyagarh
157309_537238 | 1200000 | Sagar Region | 1204000 | Damoh | 1554900 | Damoh North | 1554986 | Hatta Res | 33/11 KV S/S FATEHPUR | 5420 | 8174 | 11 KV Fatehpur Ag | AG | 8174 | 24.1573 | 79.5372 | baroda har | 25 KVA | 3456 | 3800 | Batiyagarh | Batiyagarh
157327_634980 | 1200000 | Sagar Region | 1204000 | Damoh | 1554900 | Damoh North | 1554986 | Hatta Res | 33/11 KV S/S KANTI | 5426 | 8203 | 11 KV Binti AG | AG | 8203 | 24.1573 | 79.635 | RITESH WALA | 25 KVA | 3454 | 3802 | Hatta | Hatta
157347_600594 | 1200000 | Sagar Region | 1204000 | Damoh | 1554900 | Damoh North | 1554986 | Hatta Res | 33/11 KV S/S HATTA | 5423 | 8184 | 11 KV Rosara DL | MIX | 8184 | 24.1573 | 79.6006 | Harijan wali devagaon | 25 KVA | 3456 | 3800 | Batiyagarh | Batiyagarh
157413_550945 | 1200000 | Sagar Region | 1204000 | Damoh | 1554900 | Damoh North | 1554986 | Hatta Res | 33/11 KV BARTLAI | 6600 | 18555 | 11 KV TIKARIYA AG | AG | 18555 | 24.1574 | 79.5509 | patar wala | 25 KVA | 3456 | 3800 | Batiyagarh | Batiyagarh
157425_738011 | 1200000 | Sagar Region | 1204000 | Damoh | 1554900 | Damoh North | 1554905 | Hinota | 33/11 KV S/S RANEH | 5445 | 8284 | 11 KV Raneh AG | MIX | 8284 | 24.1574 | 79.738 | 25 kva dtr imliya rawat | 25 KVA | 3454 | 3802 | Hatta | Hatta
157732_589693 | 1200000 | Sagar Region | 1204000 | Damoh | 1554900 | Damoh North | 1554986 | Hatta Res | 33/11 KV BARTLAI | 6600 | 18557 | 11 KV BARTLAI AG | AG | 18557 | 24.1577 | 79.5897 | Rajesh singh deogav | 25 KVA | 3456 | 3800 | Batiyagarh | Batiyagarh
157741_568320 | 1200000 | Sagar Region | 1204000 | Damoh | 1554900 | Damoh North | 1554986 | Hatta Res | 33/11 KV BARTLAI | 6600 | 18555 | 11 KV TIKARIYA AG | AG | 18555 | 24.1577 | 79.5683 | bhupat shing | 25 KVA | 3456 | 3800 | Batiyagarh | Batiyagarh
157763_600838 | 1200000 | Sagar Region | 1204000 | Damoh | 1554900 | Damoh North | 1554986 | Hatta Res | 33/11 KV S/S HATTA | 5423 | 8185 | 11 KV Rosara AG | AG | 8185 | 24.1578 | 79.6008 | VIJAY SINGH DEOGAON | 25 KVA | 3456 | 3800 | Batiyagarh | Batiyagarh
157801_530482 | 1200000 | Sagar Region | 1204000 | Damoh | 1554900 | Damoh North | 1554986 | Hatta Res | 33/11 KV S/S FATEHPUR | 5420 | 8174 | 11 KV Fatehpur Ag | AG | 8174 | 24.1578 | 79.5305 | ninju baroda har | 25 KVA | 3456 | 3800 | Batiyagarh | Batiyagarh
157831_600542 | 1200000 | Sagar Region | 1204000 | Damoh | 1554900 | Damoh North | 1554986 | Hatta Res | 33/11 KV S/S HATTA | 5423 | 8184 | 11 KV Rosara DL | MIX | 8184 | 24.1578 | 79.6005 | Vijay Singh ke pass devgaon | 25 KVA | 3456 | 3800 | Batiyagarh | Batiyagarh
157868_556135 | 1200000 | Sagar Region | 1204000 | Damoh | 1554900 | Damoh North | 1554986 | Hatta Res | 33/11 KV BARTLAI | 6600 | 18555 | 11 KV TIKARIYA AG | AG | 18555 | 24.1579 | 79.5561 | heera ganj patel | 25 KVA | 3456 | 3800 | Batiyagarh | Batiyagarh
157980_550554 | 1200000 | Sagar Region | 1204000 | Damoh | 1554900 | Damoh North | 1554986 | Hatta Res | 33/11 KV BARTLAI | 6600 | 18555 | 11 KV TIKARIYA AG | AG | 18555 | 24.158 | 79.5506 | tal gao pump | 25 KVA | 3456 | 3800 | Batiyagarh | Batiyagarh
158103_475478 | 1200000 | Sagar Region | 1204000 | Damoh | 1554900 | Damoh North | 1554902 | Batiagarh | 33/11 KV S/S MAGRON | 5436 | 8241 | 11 KV Magrone Ag | AG | 8241 | 24.1581 | 79.4755 | MAGRON NARWA WALA | 25 KVA | 3456 | 3800 | Batiyagarh | Batiyagarh
158315_517742 | 1200000 | Sagar Region | 1204000 | Damoh | 1554900 | Damoh North | 1554986 | Hatta Res | 33/11 KV S/S FATEHPUR | 5420 | 8174 | 11 KV Fatehpur Ag | AG | 8174 | 24.1583 | 79.5177 | baroda har wala | 25 KVA | 3456 | 3800 | Batiyagarh | Batiyagarh
158489_638950 | 1200000 | Sagar Region | 1204000 | Damoh | 1554900 | Damoh North | 1554986 | Hatta Res | 33/11 KV S/S KANTI | 5426 | 8202 | 11 KV Binti DL | MIX | 8202 | 24.1585 | 79.6389 | COLONY WALA | 25 KVA | 3454 | 3802 | Hatta | Hatta
158592_528720 | 1200000 | Sagar Region | 1204000 | Damoh | 1554900 | Damoh North | 1554986 | Hatta Res | 33/11 KV S/S FATEHPUR | 5420 | 8174 | 11 KV Fatehpur Ag | AG | 8174 | 24.1586 | 79.5287 | pappu raja baroda har | 25 KVA | 3456 | 3800 | Batiyagarh | Batiyagarh
158730_613128 | 1200000 | Sagar Region | 1204000 | Damoh | 1554900 | Damoh North | 1554986 | Hatta Res | 33/11 KV S/S KANTI | 5426 | 8203 | 11 KV Binti AG | AG | 8203 | 24.1587 | 79.6131 | JHALLU WALA | 25 KVA | 3454 | 3802 | Hatta | Hatta
158873_773235 | 1200000 | Sagar Region | 1204000 | Damoh | 1554900 | Damoh North | 1554905 | Hinota | 33/11 KV S/S HINOTA | 5425 | 8195 | 11 KV Bhaisa AG | AG | 8195 | 24.1589 | 79.7732 | 25 kva neta pipariya har bhaisa | 25 KVA | 3454 | 3802 | Hatta | Hatta
158896_612929 | 1200000 | Sagar Region | 1204000 | Damoh | 1554900 | Damoh North | 1554986 | Hatta Res | 33/11 KV S/S KANTI | 5426 | 8203 | 11 KV Binti AG | AG | 8203 | 24.1589 | 79.6129 | DEVENDRA RAY | 25 KVA | 3454 | 3802 | Hatta | Hatta
158963_522529 | 1200000 | Sagar Region | 1204000 | Damoh | 1554900 | Damoh North | 1554986 | Hatta Res | 33/11 KV S/S FATEHPUR | 5420 | 8174 | 11 KV Fatehpur Ag | AG | 8174 | 24.159 | 79.5225 | barora har | 25 KVA | 3456 | 3800 | Batiyagarh | Batiyagarh
158984_591002 | 1200000 | Sagar Region | 1204000 | Damoh | 1554900 | Damoh North | 1554986 | Hatta Res | 33/11 KV BARTLAI | 6600 | 18557 | 11 KV BARTLAI AG | AG | 18557 | 24.159 | 79.591 | Santosh singh deogav | 25 KVA | 3456 | 3800 | Batiyagarh | Batiyagarh
158998_581897 | 1200000 | Sagar Region | 1204000 | Damoh | 1554900 | Damoh North | 1554986 | Hatta Res | 33/11 KV BARTLAI | 6600 | 18557 | 11 KV BARTLAI AG | AG | 18557 | 24.159 | 79.5819 | Halbal singh deogav | 25 KVA | 3456 | 3800 | Batiyagarh | Batiyagarh
159016_534939 | 1200000 | Sagar Region | 1204000 | Damoh | 1554900 | Damoh North | 1554986 | Hatta Res | 33/11 KV S/S FATEHPUR | 5420 | 8174 | 11 KV Fatehpur Ag | AG | 8174 | 24.159 | 79.5349 | baroda har tagar | 25 KVA | 3456 | 3800 | Batiyagarh | Batiyagarh
159047_601345 | 1200000 | Sagar Region | 1204000 | Damoh | 1554900 | Damoh North | 1554986 | Hatta Res | 33/11 KV S/S HATTA | 5423 | 8185 | 11 KV Rosara AG | AG | 8185 | 24.159 | 79.6013 | BABUSINGH DEOGAON | 25 KVA | 3456 | 3800 | Batiyagarh | Batiyagarh
159103_591217 | 1200000 | Sagar Region | 1204000 | Damoh | 1554900 | Damoh North | 1554986 | Hatta Res | 33/11 KV BARTLAI | 6600 | 18557 | 11 KV BARTLAI AG | AG | 18557 | 24.1591 | 79.5912 | Guljar singh deogav | 25 KVA | 3456 | 3800 | Batiyagarh | Batiyagarh
159220_528656 | 1200000 | Sagar Region | 1204000 | Damoh | 1554900 | Damoh North | 1554986 | Hatta Res | 33/11 KV S/S FATEHPUR | 5420 | 8174 | 11 KV Fatehpur Ag | AG | 8174 | 24.1592 | 79.5287 | gadhenya wala baroda har | 25 KVA | 3456 | 3800 | Batiyagarh | Batiyagarh
159223_633759 | 1200000 | Sagar Region | 1204000 | Damoh | 1554900 | Damoh North | 1554986 | Hatta Res | 33/11 KV S/S KANTI | 5426 | 8202 | 11 KV Binti DL | MIX | 8202 | 24.1592 | 79.6338 | JANGI RAJA GHAR KE PAS | 25 KVA | 3454 | 3802 | Hatta | Hatta
159226_508177 | 1200000 | Sagar Region | 1204000 | Damoh | 1554900 | Damoh North | 1554902 | Batiagarh | 33/11 KV S/S MAGRON | 5436 | 8242 | 11 KV Hardua Ag | AG | 8242 | 24.1592 | 79.5082 | TARACHARAN SONKIYA HARDUA | 25 KVA | 3456 | 3800 | Batiyagarh | Batiyagarh
159245_599457 | 1200000 | Sagar Region | 1204000 | Damoh | 1554900 | Damoh North | 1554986 | Hatta Res | 33/11 KV BARTLAI | 6600 | 18557 | 11 KV BARTLAI AG | AG | 18557 | 24.1592 | 79.5995 | Gajraj singh deogav | 25 KVA | 3456 | 3800 | Batiyagarh | Batiyagarh
159348_761558 | 1200000 | Sagar Region | 1204000 | Damoh | 1554900 | Damoh North | 1554905 | Hinota | 33/11 KV S/S RANEH | 5445 | 8282 | 11 KV Bijwar AG | AG | 8282 | 24.1593 | 79.7616 | 25 kva hakku wala pipariya | 25 KVA | 3454 | 3802 | Hatta | Hatta
159412_633802 | 1200000 | Sagar Region | 1204000 | Damoh | 1554900 | Damoh North | 1554986 | Hatta Res | 33/11 KV S/S KANTI | 5426 | 8202 | 11 KV Binti DL | MIX | 8202 | 24.1594 | 79.6338 | BANS KE PAS | 25 KVA | 3454 | 3802 | Hatta | Hatta
159444_554130 | 1200000 | Sagar Region | 1204000 | Damoh | 1554900 | Damoh North | 1554986 | Hatta Res | 33/11 KV BARTLAI | 6600 | 18555 | 11 KV TIKARIYA AG | AG | 18555 | 24.1594 | 79.5541 | harijan pump | 25 KVA | 3456 | 3800 | Batiyagarh | Batiyagarh
159564_560117 | 1200000 | Sagar Region | 1204000 | Damoh | 1554900 | Damoh North | 1554986 | Hatta Res | 33/11 KV BARTLAI | 6600 | 18555 | 11 KV TIKARIYA AG | AG | 18555 | 24.1596 | 79.5601 | jay mata wala | 25 KVA | 3456 | 3800 | Batiyagarh | Batiyagarh
159567_564241 | 1200000 | Sagar Region | 1204000 | Damoh | 1554900 | Damoh North | 1554986 | Hatta Res | 33/11 KV BARTLAI | 6600 | 18555 | 11 KV TIKARIYA AG | AG | 18555 | 24.1596 | 79.5642 | gore lal patel | 25 KVA | 3456 | 3800 | Batiyagarh | Batiyagarh
159685_552012 | 1200000 | Sagar Region | 1204000 | Damoh | 1554900 | Damoh North | 1554986 | Hatta Res | 33/11 KV BARTLAI | 6600 | 18555 | 11 KV TIKARIYA AG | AG | 18555 | 24.1597 | 79.552 | dubey ji wala | 25 KVA | 3456 | 3800 | Batiyagarh | Batiyagarh
159708_503830 | 1200000 | Sagar Region | 1204000 | Damoh | 1554900 | Damoh North | 1554902 | Batiagarh | 33/11 KV S/S MAGRON | 5436 | 8242 | 11 KV Hardua Ag | AG | 8242 | 24.1597 | 79.5038 | RASOOLAN BI HARDUA | 25 KVA | 3456 | 3800 | Batiyagarh | Batiyagarh
159723_565228 | 1200000 | Sagar Region | 1204000 | Damoh | 1554900 | Damoh North | 1554986 | Hatta Res | 33/11 KV BARTLAI | 6600 | 18555 | 11 KV TIKARIYA AG | AG | 18555 | 24.1597 | 79.5652 | prem narayan patel | 25 KVA | 3456 | 3800 | Batiyagarh | Batiyagarh
159783_636023 | 1200000 | Sagar Region | 1204000 | Damoh | 1554900 | Damoh North | 1554986 | Hatta Res | 33/11 KV S/S KANTI | 5426 | 8202 | 11 KV Binti DL | MIX | 8202 | 24.1598 | 79.636 | CHHAKKI BALA | 63 KVA | 3454 | 3802 | Hatta | Hatta
159811_563554 | 1200000 | Sagar Region | 1204000 | Damoh | 1554900 | Damoh North | 1554986 | Hatta Res | 33/11 KV BARTLAI | 6600 | 18555 | 11 KV TIKARIYA AG | AG | 18555 | 24.1598 | 79.5636 | patel badha gao | 25 KVA | 3456 | 3800 | Batiyagarh | Batiyagarh
159913_525221 | 1200000 | Sagar Region | 1204000 | Damoh | 1554900 | Damoh North | 1554986 | Hatta Res | 33/11 KV S/S FATEHPUR | 5420 | 8174 | 11 KV Fatehpur Ag | AG | 8174 | 24.1599 | 79.5252 | barouda har | 25 KVA | 3456 | 3800 | Batiyagarh | Batiyagarh
159951_440808 | 1200000 | Sagar Region | 1204000 | Damoh | 1554900 | Damoh North | 1554902 | Batiagarh | 33/11 KV S/S MAGRON | 5436 | 8244 | 11 KV Ghughas DL | MIX | 8244 | 24.16 | 79.4408 | GHUGHAS BASTI | 25 KVA | 3456 | 3800 | Batiyagarh | Batiyagarh
159968_634523 | 1200000 | Sagar Region | 1204000 | Damoh | 1554900 | Damoh North | 1554986 | Hatta Res | 33/11 KV S/S KANTI | 5426 | 8202 | 11 KV Binti DL | MIX | 8202 | 24.16 | 79.6345 | HARIJAN MOHALLA | 25 KVA | 3454 | 3802 | Hatta | Hatta
160024_439038 | 1200000 | Sagar Region | 1204000 | Damoh | 1554900 | Damoh North | 1554902 | Batiagarh | 33/11 KV S/S MAGRON | 5436 | 8244 | 11 KV Ghughas DL | MIX | 8244 | 24.16 | 79.439 | GHUGHAS BASTI | 25 KVA | 3456 | 3800 | Batiyagarh | Batiyagarh
160036_522851 | 1200000 | Sagar Region | 1204000 | Damoh | 1554900 | Damoh North | 1554986 | Hatta Res | 33/11 KV S/S FATEHPUR | 5420 | 8174 | 11 KV Fatehpur Ag | AG | 8174 | 24.16 | 79.5229 | baruoda tagar | 25 KVA | 3456 | 3800 | Batiyagarh | Batiyagarh
160092_526979 | 1200000 | Sagar Region | 1204000 | Damoh | 1554900 | Damoh North | 1554986 | Hatta Res | 33/11 KV S/S FATEHPUR | 5420 | 8174 | 11 KV Fatehpur Ag | AG | 8174 | 24.1601 | 79.527 | aman sahu | 25 KVA | 3456 | 3800 | Batiyagarh | Batiyagarh
160116_617394 | 1200000 | Sagar Region | 1204000 | Damoh | 1554900 | Damoh North | 1554986 | Hatta Res | 33/11 KV S/S KANTI | 5426 | 8203 | 11 KV Binti AG | AG | 8203 | 24.1601 | 79.6174 | GULAM WALA | 25 KVA | 3454 | 3802 | Hatta | Hatta
160143_771902 | 1200000 | Sagar Region | 1204000 | Damoh | 1554900 | Damoh North | 1554905 | Hinota | 33/11 KV S/S HINOTA | 5425 | 8195 | 11 KV Bhaisa AG | AG | 8195 | 24.1601 | 79.7719 | 25 kva patel pipariya har bhaisa | 25 KVA | 3454 | 3802 | Hatta | Hatta
160264_554379 | 1200000 | Sagar Region | 1204000 | Damoh | 1554900 | Damoh North | 1554986 | Hatta Res | 33/11 KV BARTLAI | 6600 | 18555 | 11 KV TIKARIYA AG | AG | 18555 | 24.1603 | 79.5544 | neeraj chohan | 25 KVA | 3456 | 3800 | Batiyagarh | Batiyagarh
160345_771900 | 1200000 | Sagar Region | 1204000 | Damoh | 1554900 | Damoh North | 1554905 | Hinota | 33/11 KV S/S HINOTA | 5425 | 8195 | 11 KV Bhaisa AG | AG | 8195 | 24.1603 | 79.7719 | 25 kva jagdish masab bhaisa | 25 KVA | 3454 | 3802 | Hatta | Hatta
160393_530649 | 1200000 | Sagar Region | 1204000 | Damoh | 1554900 | Damoh North | 1554986 | Hatta Res | 33/11 KV S/S FATEHPUR | 5420 | 8174 | 11 KV Fatehpur Ag | AG | 8174 | 24.1604 | 79.5306 | baroda har tagar | 25 KVA | 3456 | 3800 | Batiyagarh | Batiyagarh
160431_712130 | 1200000 | Sagar Region | 1204000 | Damoh | 1554900 | Damoh North | 1554905 | Hinota | 33/11 KV S/S RANEH | 5445 | 8284 | 11 KV Raneh AG | MIX | 8284 | 24.1604 | 79.7121 | 63 kva tola talgav | 63 KVA | 3454 | 3802 | Hatta | Hatta
160552_594658 | 1200000 | Sagar Region | 1204000 | Damoh | 1554900 | Damoh North | 1554986 | Hatta Res | 33/11 KV BARTLAI | 6600 | 18557 | 11 KV BARTLAI AG | AG | 18557 | 24.1606 | 79.5947 | Sakunbai pandajhir | 25 KVA | 3456 | 3800 | Batiyagarh | Batiyagarh
160579_561163 | 1200000 | Sagar Region | 1204000 | Damoh | 1554900 | Damoh North | 1554986 | Hatta Res | 33/11 KV BARTLAI | 6600 | 18555 | 11 KV TIKARIYA AG | AG | 18555 | 24.1606 | 79.5612 | masab wala | 25 KVA | 3456 | 3800 | Batiyagarh | Batiyagarh
160640_474965 | 1200000 | Sagar Region | 1204000 | Damoh | 1554900 | Damoh North | 1554902 | Batiagarh | 33/11 KV S/S MAGRON | 5436 | 8241 | 11 KV Magrone Ag | AG | 8241 | 24.1606 | 79.475 | MAGRON SHANKAR SAHU | 25 KVA | 3456 | 3800 | Batiyagarh | Batiyagarh
160717_549318 | 1200000 | Sagar Region | 1204000 | Damoh | 1554900 | Damoh North | 1554986 | Hatta Res | 33/11 KV BARTLAI | 6600 | 18555 | 11 KV TIKARIYA AG | AG | 18555 | 24.1607 | 79.5493 | badha gao pump | 25 KVA | 3456 | 3800 | Batiyagarh | Batiyagarh
160718_706438 | 1200000 | Sagar Region | 1204000 | Damoh | 1554900 | Damoh North | 1554905 | Hinota | 33/11 KV S/S RANEH | 5445 | 8284 | 11 KV Raneh AG | MIX | 8284 | 24.1607 | 79.7064 | 25 kva harijan talgav | 25 KVA | 3454 | 3802 | Hatta | Hatta
160832_478503 | 1200000 | Sagar Region | 1204000 | Damoh | 1554900 | Damoh North | 1554902 | Batiagarh | 33/11 KV S/S MAGRON | 5436 | 8240 | 11 KV Magrone/hardua DL | MIX | 8240 | 24.1608 | 79.4785 | MAGRON JARARUDHAM ROAD | 25 KVA | 3456 | 3800 | Batiyagarh | Batiyagarh
160837_569113 | 1200000 | Sagar Region | 1204000 | Damoh | 1554900 | Damoh North | 1554986 | Hatta Res | 33/11 KV BARTLAI | 6600 | 18555 | 11 KV TIKARIYA AG | AG | 18555 | 24.1608 | 79.5691 | balchand rajak | 25 KVA | 3456 | 3800 | Batiyagarh | Batiyagarh
160924_620998 | 1200000 | Sagar Region | 1204000 | Damoh | 1554900 | Damoh North | 1554986 | Hatta Res | 33/11 KV S/S KANTI | 5426 | 8203 | 11 KV Binti AG | AG | 8203 | 24.1609 | 79.621 | BRAJESH WALA | 25 KVA | 3454 | 3802 | Hatta | Hatta
161185_511856 | 1200000 | Sagar Region | 1204000 | Damoh | 1554900 | Damoh North | 1554902 | Batiagarh | 33/11 KV S/S MAGRON | 5436 | 8242 | 11 KV Hardua Ag | AG | 8242 | 24.1612 | 79.5119 | KAMAL RANI HARDUA | 25 KVA | 3456 | 3800 | Batiyagarh | Batiyagarh
161297_603247 | 1200000 | Sagar Region | 1204000 | Damoh | 1554900 | Damoh North | 1554986 | Hatta Res | 33/11 KV S/S HATTA | 5423 | 8185 | 11 KV Rosara AG | AG | 8185 | 24.1613 | 79.6032 | NATHU SINGH DEOGAON | 25 KVA | 3456 | 3800 | Batiyagarh | Batiyagarh
161345_637675 | 1200000 | Sagar Region | 1204000 | Damoh | 1554900 | Damoh North | 1554986 | Hatta Res | 33/11 KV S/S KANTI | 5426 | 8203 | 11 KV Binti AG | AG | 8203 | 24.1613 | 79.6377 | BHUPENDRA SINGH WALA | 63 KVA | 3454 | 3802 | Hatta | Hatta
161413_617070 | 1200000 | Sagar Region | 1204000 | Damoh | 1554900 | Damoh North | 1554986 | Hatta Res | 33/11 KV S/S KANTI | 5426 | 8203 | 11 KV Binti AG | AG | 8203 | 24.1614 | 79.6171 | RAMBHAROSE AHIRWAL | 25 KVA | 3454 | 3802 | Hatta | Hatta
161495_516654 | 1200000 | Sagar Region | 1204000 | Damoh | 1554900 | Damoh North | 1554986 | Hatta Res | 33/11 KV S/S FATEHPUR | 5420 | 8174 | 11 KV Fatehpur Ag | AG | 8174 | 24.1615 | 79.5167 | baroda har wala | 25 KVA | 3456 | 3800 | Batiyagarh | Batiyagarh
161550_539297 | 1200000 | Sagar Region | 1204000 | Damoh | 1554900 | Damoh North | 1554986 | Hatta Res | 33/11 KV S/S FATEHPUR | 5420 | 8174 | 11 KV Fatehpur Ag | AG | 8174 | 24.1615 | 79.5393 | baroda har wala | 25 KVA | 3456 | 3800 | Batiyagarh | Batiyagarh
161556_707139 | 1200000 | Sagar Region | 1204000 | Damoh | 1554900 | Damoh North | 1554905 | Hinota | 33/11 KV S/S RANEH | 5445 | 8284 | 11 KV Raneh AG | MIX | 8284 | 24.1616 | 79.7071 | 100 kva basti 2 talgav | 100 KVA | 3454 | 3802 | Hatta | Hatta
161572_772730 | 1200000 | Sagar Region | 1204000 | Damoh | 1554900 | Damoh North | 1554905 | Hinota | 33/11 KV S/S HINOTA | 5425 | 8195 | 11 KV Bhaisa AG | AG | 8195 | 24.1616 | 79.7727 | 25 kallu rurya bhaisa | 25 KVA | 3454 | 3802 | Hatta | Hatta
161576_461513 | 1200000 | Sagar Region | 1204000 | Damoh | 1554900 | Damoh North | 1554902 | Batiagarh | 33/11 KV S/S MAGRON | 5436 | 8241 | 11 KV Magrone Ag | AG | 8241 | 24.1616 | 79.4615 | MAGRON JAGDEESH GAUTAM | 100 KVA | 3456 | 3800 | Batiyagarh | Batiyagarh
161698_654160 | 1200000 | Sagar Region | 1204000 | Damoh | 1554900 | Damoh North | 1554986 | Hatta Res | 33/11 KV S/S KANTI | 5426 | 8202 | 11 KV Binti DL | MIX | 8202 | 24.1617 | 79.6542 | PATHULWA WALA | 63 KVA | 3454 | 3802 | Hatta | Hatta
161863_467670 | 1200000 | Sagar Region | 1204000 | Damoh | 1554900 | Damoh North | 1554902 | Batiagarh | 33/11 KV S/S MAGRON | 5436 | 8241 | 11 KV Magrone Ag | AG | 8241 | 24.1619 | 79.4677 | MAGRON NANNHEBHAI | 25 KVA | 3456 | 3800 | Batiyagarh | Batiyagarh
161965_618136 | 1200000 | Sagar Region | 1204000 | Damoh | 1554900 | Damoh North | 1554986 | Hatta Res | 33/11 KV S/S KANTI | 5426 | 8203 | 11 KV Binti AG | AG | 8203 | 24.162 | 79.6181 | HAJARI SINGH WALA | 25 KVA | 3454 | 3802 | Hatta | Hatta
161970_508374 | 1200000 | Sagar Region | 1204000 | Damoh | 1554900 | Damoh North | 1554902 | Batiagarh | 33/11 KV S/S MAGRON | 5436 | 8242 | 11 KV Hardua Ag | AG | 8242 | 24.162 | 79.5084 | SURESH HARDUA | 25 KVA | 3456 | 3800 | Batiyagarh | Batiyagarh
162098_571001 | 1200000 | Sagar Region | 1204000 | Damoh | 1554900 | Damoh North | 1554986 | Hatta Res | 33/11 KV BARTLAI | 6600 | 18555 | 11 KV TIKARIYA AG | AG | 18555 | 24.1621 | 79.571 | sitaram | 25 KVA | 3456 | 3800 | Batiyagarh | Batiyagarh
162098_601483 | 1200000 | Sagar Region | 1204000 | Damoh | 1554900 | Damoh North | 1554986 | Hatta Res | 33/11 KV S/S HATTA | 5423 | 8185 | 11 KV Rosara AG | AG | 8185 | 24.1621 | 79.6015 | KALU CHAMAR PANDAJHIR | 25 KVA | 3456 | 3800 | Batiyagarh | Batiyagarh
162108_538762 | 1200000 | Sagar Region | 1204000 | Damoh | 1554900 | Damoh North | 1554986 | Hatta Res | 33/11 KV S/S FATEHPUR | 5420 | 8174 | 11 KV Fatehpur Ag | AG | 8174 | 24.1621 | 79.5388 | baroda har wala | 25 KVA | 3456 | 3800 | Batiyagarh | Batiyagarh
162256_592547 | 1200000 | Sagar Region | 1204000 | Damoh | 1554900 | Damoh North | 1554986 | Hatta Res | 33/11 KV BARTLAI | 6600 | 18557 | 11 KV BARTLAI AG | AG | 18557 | 24.1623 | 79.5925 | Ganga kanchi pandajhir | 25 KVA | 3456 | 3800 | Batiyagarh | Batiyagarh
162275_560934 | 1200000 | Sagar Region | 1204000 | Damoh | 1554900 | Damoh North | 1554986 | Hatta Res | 33/11 KV BARTLAI | 6600 | 18555 | 11 KV TIKARIYA AG | AG | 18555 | 24.1623 | 79.5609 | patel sab | 25 KVA | 3456 | 3800 | Batiyagarh | Batiyagarh
162291_625947 | 1200000 | Sagar Region | 1204000 | Damoh | 1554900 | Damoh North | 1554986 | Hatta Res | 33/11 KV S/S KANTI | 5426 | 8203 | 11 KV Binti AG | AG | 8203 | 24.1623 | 79.6259 | BAL KHAN WALA | 25 KVA | 3454 | 3802 | Hatta | Hatta
162450_598185 | 1200000 | Sagar Region | 1204000 | Damoh | 1554900 | Damoh North | 1554986 | Hatta Res | 33/11 KV BARTLAI | 6600 | 18557 | 11 KV BARTLAI AG | AG | 18557 | 24.1624 | 79.5982 | Ajay singh deogav | 25 KVA | 3456 | 3800 | Batiyagarh | Batiyagarh
162620_486369 | 1200000 | Sagar Region | 1204000 | Damoh | 1554900 | Damoh North | 1554902 | Batiagarh | 33/11 KV S/S MAGRON | 5436 | 8242 | 11 KV Hardua Ag | AG | 8242 | 24.1626 | 79.4864 | SANJAY TIWARI MAGRON | 100 KVA | 3456 | 3800 | Batiyagarh | Batiyagarh
162858_736680 | 1200000 | Sagar Region | 1204000 | Damoh | 1554900 | Damoh North | 1554905 | Hinota | 33/11 KV S/S RANEH | 5445 | 8284 | 11 KV Raneh AG | MIX | 8284 | 24.1629 | 79.7367 | 25 kva dtr imliya 2 | 25 KVA | 3454 | 3802 | Hatta | Hatta
163007_547858 | 1200000 | Sagar Region | 1204000 | Damoh | 1554900 | Damoh North | 1554986 | Hatta Res | 33/11 KV BARTLAI | 6600 | 18555 | 11 KV TIKARIYA AG | AG | 18555 | 24.163 | 79.5479 | badha gao | 25 KVA | 3456 | 3800 | Batiyagarh | Batiyagarh
163054_601924 | 1200000 | Sagar Region | 1204000 | Damoh | 1554900 | Damoh North | 1554986 | Hatta Res | 33/11 KV S/S HATTA | 5423 | 8185 | 11 KV Rosara AG | AG | 8185 | 24.1631 | 79.6019 | RATIRAM MISHRA PANDAJHIR | 25 KVA | 3456 | 3800 | Batiyagarh | Batiyagarh
163123_528055 | 1200000 | Sagar Region | 1204000 | Damoh | 1554900 | Damoh North | 1554986 | Hatta Res | 33/11 KV S/S FATEHPUR | 5420 | 8174 | 11 KV Fatehpur Ag | AG | 8174 | 24.1631 | 79.5281 | kharag ram patel | 25 KVA | 3456 | 3800 | Batiyagarh | Batiyagarh
163196_593187 | 1200000 | Sagar Region | 1204000 | Damoh | 1554900 | Damoh North | 1554986 | Hatta Res | 33/11 KV BARTLAI | 6600 | 18557 | 11 KV BARTLAI AG | AG | 18557 | 24.1632 | 79.5932 | Harijan wali pandajhir | 25 KVA | 3456 | 3800 | Batiyagarh | Batiyagarh
163416_464013 | 1200000 | Sagar Region | 1204000 | Damoh | 1554900 | Damoh North | 1554902 | Batiagarh | 33/11 KV S/S MAGRON | 5436 | 8241 | 11 KV Magrone Ag | AG | 8241 | 24.1634 | 79.464 | MAGRON ARJUN SINGH | 25 KVA | 3456 | 3800 | Batiyagarh | Batiyagarh
163494_630028 | 1200000 | Sagar Region | 1204000 | Damoh | 1554900 | Damoh North | 1554986 | Hatta Res | 33/11 KV S/S KANTI | 5426 | 8203 | 11 KV Binti AG | AG | 8203 | 24.1635 | 79.63 | DARE PATEL WALA | 25 KVA | 3454 | 3802 | Hatta | Hatta
163509_694996 | 1200000 | Sagar Region | 1204000 | Damoh | 1554900 | Damoh North | 1554905 | Hinota | 33/11 KV S/S RANEH | 5445 | 8284 | 11 KV Raneh AG | MIX | 8284 | 24.1635 | 79.695 | 25 kva basti 2 nayagav | 25 KVA | 3454 | 3802 | Hatta | Hatta
163565_570841 | 1200000 | Sagar Region | 1204000 | Damoh | 1554900 | Damoh North | 1554986 | Hatta Res | 33/11 KV BARTLAI | 6600 | 18555 | 11 KV TIKARIYA AG | AG | 18555 | 24.1636 | 79.5708 | rajak | 25 KVA | 3456 | 3800 | Batiyagarh | Batiyagarh
163612_597180 | 1200000 | Sagar Region | 1204000 | Damoh | 1554900 | Damoh North | 1554986 | Hatta Res | 33/11 KV BARTLAI | 6600 | 18557 | 11 KV BARTLAI AG | AG | 18557 | 24.1636 | 79.5972 | Ladli bahu pandajhir | 25 KVA | 3456 | 3800 | Batiyagarh | Batiyagarh
163660_771588 | 1200000 | Sagar Region | 1204000 | Damoh | 1554900 | Damoh North | 1554905 | Hinota | 33/11 KV S/S HINOTA | 5425 | 8195 | 11 KV Bhaisa AG | AG | 8195 | 24.1637 | 79.7716 | 25 kva narayan patel bhaisa | 25 KVA | 3454 | 3802 | Hatta | Hatta
163694_466451 | 1200000 | Sagar Region | 1204000 | Damoh | 1554900 | Damoh North | 1554902 | Batiagarh | 33/11 KV S/S MAGRON | 5436 | 8241 | 11 KV Magrone Ag | AG | 8241 | 24.1637 | 79.4665 | MAGRON ROOP SINGH | 25 KVA | 3456 | 3800 | Batiyagarh | Batiyagarh
163712_591312 | 1200000 | Sagar Region | 1204000 | Damoh | 1554900 | Damoh North | 1554986 | Hatta Res | 33/11 KV BARTLAI | 6600 | 18557 | 11 KV BARTLAI AG | AG | 18557 | 24.1637 | 79.5913 | Raju misra | 25 KVA | 3456 | 3800 | Batiyagarh | Batiyagarh
163732_495564 | 1200000 | Sagar Region | 1204000 | Damoh | 1554900 | Damoh North | 1554902 | Batiagarh | 33/11 KV S/S MAGRON | 5436 | 8242 | 11 KV Hardua Ag | AG | 8242 | 24.1637 | 79.4956 | SHUSHUL CHAUBEY HARDUA | 25 KVA | 3456 | 3800 | Batiyagarh | Batiyagarh
163741_530676 | 1200000 | Sagar Region | 1204000 | Damoh | 1554900 | Damoh North | 1554986 | Hatta Res | 33/11 KV S/S FATEHPUR | 5420 | 8174 | 11 KV Fatehpur Ag | AG | 8174 | 24.1637 | 79.5307 | baroda har harijan wala | 25 KVA | 3456 | 3800 | Batiyagarh | Batiyagarh
163741_652712 | 1200000 | Sagar Region | 1204000 | Damoh | 1554900 | Damoh North | 1554986 | Hatta Res | 33/11 KV S/S KANTI | 5426 | 8202 | 11 KV Binti DL | MIX | 8202 | 24.1637 | 79.6527 | HARIRAM WALA | 25 KVA | 3454 | 3802 | Hatta | Hatta
163804_576610 | 1200000 | Sagar Region | 1204000 | Damoh | 1554900 | Damoh North | 1554986 | Hatta Res | 33/11 KV BARTLAI | 6600 | 18555 | 11 KV TIKARIYA AG | AG | 18555 | 24.1638 | 79.5766 | machhala rajak | 25 KVA | 3456 | 3800 | Batiyagarh | Batiyagarh
163830_774217 | 1200000 | Sagar Region | 1204000 | Damoh | 1554900 | Damoh North | 1554905 | Hinota | 33/11 KV S/S HINOTA | 5425 | 8195 | 11 KV Bhaisa AG | AG | 8195 | 24.1638 | 79.7742 | 25 kva kusumrani bhaisa | 25 KVA | 3454 | 3802 | Hatta | Hatta
163852_695214 | 1200000 | Sagar Region | 1204000 | Damoh | 1554900 | Damoh North | 1554905 | Hinota | 33/11 KV S/S RANEH | 5445 | 8284 | 11 KV Raneh AG | MIX | 8284 | 24.1639 | 79.6952 | 25 kva tower nayagav | 25 KVA | 3454 | 3802 | Hatta | Hatta
163949_627121 | 1200000 | Sagar Region | 1204000 | Damoh | 1554900 | Damoh North | 1554986 | Hatta Res | 33/11 KV S/S KANTI | 5426 | 8203 | 11 KV Binti AG | AG | 8203 | 24.1639 | 79.6271 | SHANKAR BHAGGU | 25 KVA | 3454 | 3802 | Hatta | Hatta
164007_600463 | 1200000 | Sagar Region | 1204000 | Damoh | 1554900 | Damoh North | 1554986 | Hatta Res | 33/11 KV S/S HATTA | 5423 | 8184 | 11 KV Rosara DL | MIX | 8184 | 24.164 | 79.6005 | Nalae pass padaghir | 25 KVA | 3456 | 3800 | Batiyagarh | Batiyagarh
164030_601270 | 1200000 | Sagar Region | 1204000 | Damoh | 1554900 | Damoh North | 1554986 | Hatta Res | 33/11 KV S/S HATTA | 5423 | 8185 | 11 KV Rosara AG | AG | 8185 | 24.164 | 79.6013 | BHAIRO KANCHI PANDAJHIR | 25 KVA | 3456 | 3800 | Batiyagarh | Batiyagarh
164060_643335 | 1200000 | Sagar Region | 1204000 | Damoh | 1554900 | Damoh North | 1554986 | Hatta Res | 33/11 KV S/S KANTI | 5426 | 8203 | 11 KV Binti AG | AG | 8203 | 24.1641 | 79.6433 | KALYAN SINGH WALA | 25 KVA | 3454 | 3802 | Hatta | Hatta
164126_534549 | 1200000 | Sagar Region | 1204000 | Damoh | 1554900 | Damoh North | 1554986 | Hatta Res | 33/11 KV S/S FATEHPUR | 5420 | 8174 | 11 KV Fatehpur Ag | AG | 8174 | 24.1641 | 79.5345 | baroda har wala | 25 KVA | 3456 | 3800 | Batiyagarh | Batiyagarh
164176_630656 | 1200000 | Sagar Region | 1204000 | Damoh | 1554900 | Damoh North | 1554986 | Hatta Res | 33/11 KV S/S KANTI | 5426 | 8203 | 11 KV Binti AG | AG | 8203 | 24.1642 | 79.6307 | KHILAN PATEL | 25 KVA | 3454 | 3802 | Hatta | Hatta
164177_499447 | 1200000 | Sagar Region | 1204000 | Damoh | 1554900 | Damoh North | 1554902 | Batiagarh | 33/11 KV S/S MAGRON | 5436 | 8242 | 11 KV Hardua Ag | AG | 8242 | 24.1642 | 79.4994 | RAMBATI HARDUA | 25 KVA | 3456 | 3800 | Batiyagarh | Batiyagarh
164276_697409 | 1200000 | Sagar Region | 1204000 | Damoh | 1554900 | Damoh North | 1554905 | Hinota | 33/11 KV S/S RANEH | 5445 | 8284 | 11 KV Raneh AG | MIX | 8284 | 24.1643 | 79.6974 | 25 kva harijan nayagav | 25 KVA | 3454 | 3802 | Hatta | Hatta
164403_799757 | 1200000 | Sagar Region | 1204000 | Damoh | 1554900 | Damoh North | 1554905 | Hinota | 33/11 KV S/S HINOTA | 5425 | 8195 | 11 KV Bhaisa AG | AG | 8195 | 24.1644 | 79.7998 | 25 kva panji har bhais | 25 KVA | 3454 | 3802 | Hatta | Hatta
164493_597144 | 1200000 | Sagar Region | 1204000 | Damoh | 1554900 | Damoh North | 1554986 | Hatta Res | 33/11 KV BARTLAI | 6600 | 18557 | 11 KV BARTLAI AG | AG | 18557 | 24.1645 | 79.5971 | Prahlad singh pandajhir | 25 KVA | 3456 | 3800 | Batiyagarh | Batiyagarh
164499_602984 | 1200000 | Sagar Region | 1204000 | Damoh | 1554900 | Damoh North | 1554986 | Hatta Res | 33/11 KV S/S HATTA | 5423 | 8185 | 11 KV Rosara AG | AG | 8185 | 24.1645 | 79.603 | JAHAR AHIRWAR PANDAJHIR | 25 KVA | 3456 | 3800 | Batiyagarh | Batiyagarh
164613_501018 | 1200000 | Sagar Region | 1204000 | Damoh | 1554900 | Damoh North | 1554902 | Batiagarh | 33/11 KV S/S MAGRON | 5436 | 8242 | 11 KV Hardua Ag | AG | 8242 | 24.1646 | 79.501 | PAPPU TIWARI HARDUA | 25 KVA | 3456 | 3800 | Batiyagarh | Batiyagarh
164639_531500 | 1200000 | Sagar Region | 1204000 | Damoh | 1554900 | Damoh North | 1554986 | Hatta Res | 33/11 KV S/S FATEHPUR | 5420 | 8174 | 11 KV Fatehpur Ag | AG | 8174 | 24.1646 | 79.5315 | makkhan baroda har wala | 25 KVA | 3456 | 3800 | Batiyagarh | Batiyagarh
164674_695487 | 1200000 | Sagar Region | 1204000 | Damoh | 1554900 | Damoh North | 1554905 | Hinota | 33/11 KV S/S RANEH | 5445 | 8284 | 11 KV Raneh AG | MIX | 8284 | 24.1647 | 79.6955 | 25 kva patel muhalla nayagav | 25 KVA | 3454 | 3802 | Hatta | Hatta
164713_585432 | 1200000 | Sagar Region | 1204000 | Damoh | 1554900 | Damoh North | 1554986 | Hatta Res | 33/11 KV BARTLAI | 6600 | 18557 | 11 KV BARTLAI AG | AG | 18557 | 24.1647 | 79.5854 | Narmada mishra pandajhir | 25 KVA | 3456 | 3800 | Batiyagarh | Batiyagarh
164719_536184 | 1200000 | Sagar Region | 1204000 | Damoh | 1554900 | Damoh North | 1554986 | Hatta Res | 33/11 KV S/S FATEHPUR | 5420 | 8174 | 11 KV Fatehpur Ag | AG | 8174 | 24.1647 | 79.5362 | baroda har wala | 25 KVA | 3456 | 3800 | Batiyagarh | Batiyagarh
164743_564862 | 1200000 | Sagar Region | 1204000 | Damoh | 1554900 | Damoh North | 1554986 | Hatta Res | 33/11 KV BARTLAI | 6600 | 18555 | 11 KV TIKARIYA AG | AG | 18555 | 24.1647 | 79.5649 | bharota raja | 25 KVA | 3456 | 3800 | Batiyagarh | Batiyagarh
164808_796470 | 1200000 | Sagar Region | 1204000 | Damoh | 1554900 | Damoh North | 1554905 | Hinota | 33/11 KV S/S HINOTA | 5425 | 8195 | 11 KV Bhaisa AG | AG | 8195 | 24.1648 | 79.7965 | 25 kva lalu rao bhaisa | 25 KVA | 3454 | 3802 | Hatta | Hatta
164859_527867 | 1200000 | Sagar Region | 1204000 | Damoh | 1554900 | Damoh North | 1554986 | Hatta Res | 33/11 KV S/S FATEHPUR | 5420 | 8174 | 11 KV Fatehpur Ag | AG | 8174 | 24.1649 | 79.5279 | yaday wala barouda tagar | 25 KVA | 3456 | 3800 | Batiyagarh | Batiyagarh
164992_716878 | 1200000 | Sagar Region | 1204000 | Damoh | 1554900 | Damoh North | 1554905 | Hinota | 33/11 KV S/S RANEH | 5445 | 8284 | 11 KV Raneh AG | MIX | 8284 | 24.165 | 79.7169 | 25 kva kay anudan nayagav | 25 KVA | 3454 | 3802 | Hatta | Hatta
165004_445266 | 1200000 | Sagar Region | 1204000 | Damoh | 1554900 | Damoh North | 1554902 | Batiagarh | 33/11 KV S/S MAGRON | 5436 | 8244 | 11 KV Ghughas DL | MIX | 8244 | 24.165 | 79.4453 | GHUGHAS BASTI | 25 KVA | 3456 | 3800 | Batiyagarh | Batiyagarh
165069_584980 | 1200000 | Sagar Region | 1204000 | Damoh | 1554900 | Damoh North | 1554986 | Hatta Res | 33/11 KV BARTLAI | 6600 | 18557 | 11 KV BARTLAI AG | AG | 18557 | 24.1651 | 79.585 | Tikku ahirwar pandajhir | 25 KVA | 3456 | 3800 | Batiyagarh | Batiyagarh
165102_602401 | 1200000 | Sagar Region | 1204000 | Damoh | 1554900 | Damoh North | 1554986 | Hatta Res | 33/11 KV S/S HATTA | 5423 | 8184 | 11 KV Rosara DL | MIX | 8184 | 24.1651 | 79.6024 | Harijan basti padaghir | 25 KVA | 3456 | 3800 | Batiyagarh | Batiyagarh
165118_599266 | 1200000 | Sagar Region | 1204000 | Damoh | 1554900 | Damoh North | 1554986 | Hatta Res | 33/11 KV S/S HATTA | 5423 | 8184 | 11 KV Rosara DL | MIX | 8184 | 24.1651 | 79.5993 | Chirol tigadda padaghir | 25 KVA | 3456 | 3800 | Batiyagarh | Batiyagarh
165152_478929 | 1200000 | Sagar Region | 1204000 | Damoh | 1554900 | Damoh North | 1554902 | Batiagarh | 33/11 KV S/S MAGRON | 5436 | 8242 | 11 KV Hardua Ag | AG | 8242 | 24.1652 | 79.4789 | SEVAK AHIRWAR HARDUA | 25 KVA | 3456 | 3800 | Batiyagarh | Batiyagarh
165218_776285 | 1200000 | Sagar Region | 1204000 | Damoh | 1554900 | Damoh North | 1554905 | Hinota | 33/11 KV S/S HINOTA | 5425 | 8195 | 11 KV Bhaisa AG | AG | 8195 | 24.1652 | 79.7763 | 25 kva makhan kurmi bhaisa | 25 KVA | 3454 | 3802 | Hatta | Hatta
165219_594265 | 1200000 | Sagar Region | 1204000 | Damoh | 1554900 | Damoh North | 1554986 | Hatta Res | 33/11 KV BARTLAI | 6600 | 18557 | 11 KV BARTLAI AG | AG | 18557 | 24.1652 | 79.5943 | Chouda rajak | 25 KVA | 3456 | 3800 | Batiyagarh | Batiyagarh
165243_604867 | 1200000 | Sagar Region | 1204000 | Damoh | 1554900 | Damoh North | 1554986 | Hatta Res | 33/11 KV S/S HATTA | 5423 | 8185 | 11 KV Rosara AG | AG | 8185 | 24.1652 | 79.6049 | KAVITA AHIRWAR PANDAJHIR | 25 KVA | 3456 | 3800 | Batiyagarh | Batiyagarh
165261_468866 | 1200000 | Sagar Region | 1204000 | Damoh | 1554900 | Damoh North | 1554902 | Batiagarh | 33/11 KV S/S MAGRON | 5436 | 8241 | 11 KV Magrone Ag | AG | 8241 | 24.1653 | 79.4689 | MAGRON JAGDEESH WALA | 25 KVA | 3456 | 3800 | Batiyagarh | Batiyagarh
165299_711956 | 1200000 | Sagar Region | 1204000 | Damoh | 1554900 | Damoh North | 1554905 | Hinota | 33/11 KV S/S RANEH | 5445 | 8284 | 11 KV Raneh AG | MIX | 8284 | 24.1653 | 79.712 | 63 kva haar talgav | 63 KVA | 3454 | 3802 | Hatta | Hatta
165320_589633 | 1200000 | Sagar Region | 1204000 | Damoh | 1554900 | Damoh North | 1554986 | Hatta Res | 33/11 KV BARTLAI | 6600 | 18557 | 11 KV BARTLAI AG | AG | 18557 | 24.1653 | 79.5896 | Gorelal pandajhir | 25 KVA | 3456 | 3800 | Batiyagarh | Batiyagarh
165351_701265 | 1200000 | Sagar Region | 1204000 | Damoh | 1554900 | Damoh North | 1554905 | Hinota | 33/11 KV S/S RANEH | 5445 | 8284 | 11 KV Raneh AG | MIX | 8284 | 24.1654 | 79.7013 | 25 kva har nayagav | 25 KVA | 3454 | 3802 | Hatta | Hatta
165354_523825 | 1200000 | Sagar Region | 1204000 | Damoh | 1554900 | Damoh North | 1554986 | Hatta Res | 33/11 KV S/S FATEHPUR | 5420 | 8174 | 11 KV Fatehpur Ag | AG | 8174 | 24.1654 | 79.5238 | genda rani sahu | 25 KVA | 3456 | 3800 | Batiyagarh | Batiyagarh
165425_522221 | 1200000 | Sagar Region | 1204000 | Damoh | 1554900 | Damoh North | 1554986 | Hatta Res | 33/11 KV S/S FATEHPUR | 5420 | 8174 | 11 KV Fatehpur Ag | AG | 8174 | 24.1654 | 79.5222 | kashi sahu | 25 KVA | 3456 | 3800 | Batiyagarh | Batiyagarh
165438_792897 | 1200000 | Sagar Region | 1204000 | Damoh | 1554900 | Damoh North | 1554905 | Hinota | 33/11 KV S/S HINOTA | 5425 | 8195 | 11 KV Bhaisa AG | AG | 8195 | 24.1654 | 79.7929 | 25 kva bineet singh bhaisa | 25 KVA | 3454 | 3802 | Hatta | Hatta
165454_586569 | 1200000 | Sagar Region | 1204000 | Damoh | 1554900 | Damoh North | 1554986 | Hatta Res | 33/11 KV BARTLAI | 6600 | 18557 | 11 KV BARTLAI AG | AG | 18557 | 24.1655 | 79.5866 | Mohan athaya | 25 KVA | 3456 | 3800 | Batiyagarh | Batiyagarh
165500_560040 | 1200000 | Sagar Region | 1204000 | Damoh | 1554900 | Damoh North | 1554986 | Hatta Res | 33/11 KV BARTLAI | 6600 | 18555 | 11 KV TIKARIYA AG | AG | 18555 | 24.1655 | 79.56 | bharota thakur | 25 KVA | 3456 | 3800 | Batiyagarh | Batiyagarh
165521_511739 | 1200000 | Sagar Region | 1204000 | Damoh | 1554900 | Damoh North | 1554986 | Hatta Res | 33/11 KV S/S FATEHPUR | 5420 | 8174 | 11 KV Fatehpur Ag | AG | 8174 | 24.1655 | 79.5117 | kalka patel baroda har | 25 KVA | 3456 | 3800 | Batiyagarh | Batiyagarh
165557_487902 | 1200000 | Sagar Region | 1204000 | Damoh | 1554900 | Damoh North | 1554902 | Batiagarh | 33/11 KV S/S MAGRON | 5436 | 8240 | 11 KV Magrone/hardua DL | MIX | 8240 | 24.1656 | 79.4879 | HARDUA HARIJAN BASTI | 100 KVA | 3456 | 3800 | Batiyagarh | Batiyagarh
165593_595590 | 1200000 | Sagar Region | 1204000 | Damoh | 1554900 | Damoh North | 1554986 | Hatta Res | 33/11 KV S/S HATTA | 5423 | 8184 | 11 KV Rosara DL | MIX | 8184 | 24.1656 | 79.5956 | Mata tigadda padaghir | 25 KVA | 3456 | 3800 | Batiyagarh | Batiyagarh
165667_789313 | 1200000 | Sagar Region | 1204000 | Damoh | 1554900 | Damoh North | 1554905 | Hinota | 33/11 KV S/S HINOTA | 5425 | 8195 | 11 KV Bhaisa AG | AG | 8195 | 24.1657 | 79.7893 | 63 kva hathna bhaisa | 63 KVA | 3454 | 3802 | Hatta | Hatta
165708_524001 | 1200000 | Sagar Region | 1204000 | Damoh | 1554900 | Damoh North | 1554986 | Hatta Res | 33/11 KV S/S FATEHPUR | 5420 | 8174 | 11 KV Fatehpur Ag | AG | 8174 | 24.1657 | 79.524 | puran vishwarma | 25 KVA | 3456 | 3800 | Batiyagarh | Batiyagarh
165798_779390 | 1200000 | Sagar Region | 1204000 | Damoh | 1554900 | Damoh North | 1554905 | Hinota | 33/11 KV S/S HINOTA | 5425 | 8195 | 11 KV Bhaisa AG | AG | 8195 | 24.1658 | 79.7794 | 63 kva brajesh singh ke khet me bhaisa | 63 KVA | 3454 | 3802 | Hatta | Hatta
165815_649557 | 1200000 | Sagar Region | 1204000 | Damoh | 1554900 | Damoh North | 1554986 | Hatta Res | 33/11 KV S/S KANTI | 5426 | 8203 | 11 KV Binti AG | AG | 8203 | 24.1658 | 79.6496 | BHAGIRATH WALA | 100 KVA | 3454 | 3802 | Hatta | Hatta
165949_607192 | 1200000 | Sagar Region | 1204000 | Damoh | 1554900 | Damoh North | 1554986 | Hatta Res | 33/11 KV S/S HATTA | 5423 | 8185 | 11 KV Rosara AG | AG | 8185 | 24.1659 | 79.6072 | DASHRATH MISHRA PANDAJHIR | 25 KVA | 3456 | 3800 | Batiyagarh | Batiyagarh
165951_611148 | 1200000 | Sagar Region | 1204000 | Damoh | 1554900 | Damoh North | 1554986 | Hatta Res | 33/11 KV S/S KANTI | 5426 | 8203 | 11 KV Binti AG | AG | 8203 | 24.166 | 79.6111 | DEEPAK JAWAHAR | 63 KVA | 3454 | 3802 | Hatta | Hatta
166041_571483 | 1200000 | Sagar Region | 1204000 | Damoh | 1554900 | Damoh North | 1554986 | Hatta Res | 33/11 KV BARTLAI | 6600 | 18555 | 11 KV TIKARIYA AG | AG | 18555 | 24.166 | 79.5715 | tikariya rajak | 25 KVA | 3456 | 3800 | Batiyagarh | Batiyagarh
166045_650473 | 1200000 | Sagar Region | 1204000 | Damoh | 1554900 | Damoh North | 1554986 | Hatta Res | 33/11 KV S/S KANTI | 5426 | 8202 | 11 KV Binti DL | MIX | 8202 | 24.166 | 79.6505 | RAJESH KE PASS | 63 KVA | 3454 | 3802 | Hatta | Hatta
166080_741937 | 1200000 | Sagar Region | 1204000 | Damoh | 1554900 | Damoh North | 1554905 | Hinota | 33/11 KV S/S RANEH | 5445 | 8284 | 11 KV Raneh AG | MIX | 8284 | 24.1661 | 79.7419 | 25 kva dtr school hinmat pati | 25 KVA | 3454 | 3802 | Hatta | Hatta
166088_741980 | 1200000 | Sagar Region | 1204000 | Damoh | 1554900 | Damoh North | 1554905 | Hinota | 33/11 KV S/S RANEH | 5445 | 8284 | 11 KV Raneh AG | MIX | 8284 | 24.1661 | 79.742 | 25 kva tower hinmatpati | 25 KVA | 3454 | 3802 | Hatta | Hatta
166150_486935 | 1200000 | Sagar Region | 1204000 | Damoh | 1554900 | Damoh North | 1554902 | Batiagarh | 33/11 KV S/S MAGRON | 5436 | 8242 | 11 KV Hardua Ag | AG | 8242 | 24.1661 | 79.4869 | UJYAR SINGH MAGRON | 63 KVA | 3456 | 3800 | Batiyagarh | Batiyagarh
166261_491756 | 1200000 | Sagar Region | 1204000 | Damoh | 1554900 | Damoh North | 1554902 | Batiagarh | 33/11 KV S/S MAGRON | 5436 | 8242 | 11 KV Hardua Ag | AG | 8242 | 24.1663 | 79.4918 | JODHAN SINGH HARDUA | 100 KVA | 3456 | 3800 | Batiyagarh | Batiyagarh
166297_534100 | 1200000 | Sagar Region | 1204000 | Damoh | 1554900 | Damoh North | 1554986 | Hatta Res | 33/11 KV S/S FATEHPUR | 5420 | 8174 | 11 KV Fatehpur Ag | AG | 8174 | 24.1663 | 79.5341 | munna khan | 25 KVA | 3456 | 3800 | Batiyagarh | Batiyagarh
166304_525213 | 1200000 | Sagar Region | 1204000 | Damoh | 1554900 | Damoh North | 1554986 | Hatta Res | 33/11 KV S/S FATEHPUR | 5420 | 8174 | 11 KV Fatehpur Ag | AG | 8174 | 24.1663 | 79.5252 | kishori kachhi | 25 KVA | 3456 | 3800 | Batiyagarh | Batiyagarh
166342_598755 | 1200000 | Sagar Region | 1204000 | Damoh | 1554900 | Damoh North | 1554986 | Hatta Res | 33/11 KV BARTLAI | 6600 | 18557 | 11 KV BARTLAI AG | AG | 18557 | 24.1663 | 79.5988 | Premrani kanchi pandajhir | 25 KVA | 3456 | 3800 | Batiyagarh | Batiyagarh
166353_778185 | 1200000 | Sagar Region | 1204000 | Damoh | 1554900 | Damoh North | 1554905 | Hinota | 33/11 KV S/S HINOTA | 5425 | 8195 | 11 KV Bhaisa AG | AG | 8195 | 24.1664 | 79.7782 | 25 kva devendra bhaisa | 25 KVA | 3454 | 3802 | Hatta | Hatta
166400_726607 | 1200000 | Sagar Region | 1204000 | Damoh | 1554900 | Damoh North | 1554905 | Hinota | 33/11 KV S/S RANEH | 5445 | 8284 | 11 KV Raneh AG | MIX | 8284 | 24.1664 | 79.7266 | 25 kva basti majhgua aman | 25 KVA | 3454 | 3802 | Hatta | Hatta
166436_627677 | 1200000 | Sagar Region | 1204000 | Damoh | 1554900 | Damoh North | 1554986 | Hatta Res | 33/11 KV S/S KANTI | 5426 | 8203 | 11 KV Binti AG | AG | 8203 | 24.1664 | 79.6277 | BASHIR KHAN | 25 KVA | 3454 | 3802 | Hatta | Hatta
166478_516267 | 1200000 | Sagar Region | 1204000 | Damoh | 1554900 | Damoh North | 1554986 | Hatta Res | 33/11 KV S/S FATEHPUR | 5420 | 8174 | 11 KV Fatehpur Ag | AG | 8174 | 24.1665 | 79.5163 | kishori patel baroda har | 25 KVA | 3456 | 3800 | Batiyagarh | Batiyagarh
166589_596322 | 1200000 | Sagar Region | 1204000 | Damoh | 1554900 | Damoh North | 1554986 | Hatta Res | 33/11 KV BARTLAI | 6600 | 18557 | 11 KV BARTLAI AG | AG | 18557 | 24.1666 | 79.5963 | Pushpalata mishra pandajhir | 25 KVA | 3456 | 3800 | Batiyagarh | Batiyagarh
166653_590557 | 1200000 | Sagar Region | 1204000 | Damoh | 1554900 | Damoh North | 1554986 | Hatta Res | 33/11 KV BARTLAI | 6600 | 18557 | 11 KV BARTLAI AG | AG | 18557 | 24.1667 | 79.5906 | Gopi athaya pandajhir | 25 KVA | 3456 | 3800 | Batiyagarh | Batiyagarh
166731_737641 | 1200000 | Sagar Region | 1204000 | Damoh | 1554900 | Damoh North | 1554905 | Hinota | 33/11 KV S/S RANEH | 5445 | 8284 | 11 KV Raneh AG | MIX | 8284 | 24.1667 | 79.7376 | 63 kva basti hinmatpati | 63 KVA | 3454 | 3802 | Hatta | Hatta
166743_562884 | 1200000 | Sagar Region | 1204000 | Damoh | 1554900 | Damoh North | 1554986 | Hatta Res | 33/11 KV BARTLAI | 6600 | 18555 | 11 KV TIKARIYA AG | AG | 18555 | 24.1667 | 79.5629 | pandit bhrita | 25 KVA | 3456 | 3800 | Batiyagarh | Batiyagarh
166758_520378 | 1200000 | Sagar Region | 1204000 | Damoh | 1554900 | Damoh North | 1554986 | Hatta Res | 33/11 KV S/S FATEHPUR | 5420 | 8174 | 11 KV Fatehpur Ag | AG | 8174 | 24.1668 | 79.5204 | kalka patel | 25 KVA | 3456 | 3800 | Batiyagarh | Batiyagarh
166780_581927 | 1200000 | Sagar Region | 1204000 | Damoh | 1554900 | Damoh North | 1554986 | Hatta Res | 33/11 KV BARTLAI | 6600 | 18557 | 11 KV BARTLAI AG | AG | 18557 | 24.1668 | 79.5819 | Indrakumar pandajhir | 25 KVA | 3456 | 3800 | Batiyagarh | Batiyagarh
166785_502617 | 1200000 | Sagar Region | 1204000 | Damoh | 1554900 | Damoh North | 1554902 | Batiagarh | 33/11 KV S/S MAGRON | 5436 | 8242 | 11 KV Hardua Ag | AG | 8242 | 24.1668 | 79.5026 | RAJU HARDUA | 25 KVA | 3456 | 3800 | Batiyagarh | Batiyagarh
166817_574193 | 1200000 | Sagar Region | 1204000 | Damoh | 1554900 | Damoh North | 1554986 | Hatta Res | 33/11 KV BARTLAI | 6600 | 18555 | 11 KV TIKARIYA AG | AG | 18555 | 24.1668 | 79.5742 | lidhora patel | 25 KVA | 3456 | 3800 | Batiyagarh | Batiyagarh
166999_487242 | 1200000 | Sagar Region | 1204000 | Damoh | 1554900 | Damoh North | 1554902 | Batiagarh | 33/11 KV S/S MAGRON | 5436 | 8240 | 11 KV Magrone/hardua DL | MIX | 8240 | 24.167 | 79.4872 | HARDUA JAHAR WALA | 100 KVA | 3456 | 3800 | Batiyagarh | Batiyagarh
167016_707668 | 1200000 | Sagar Region | 1204000 | Damoh | 1554900 | Damoh North | 1554905 | Hinota | 33/11 KV S/S RANEH | 5445 | 8284 | 11 KV Raneh AG | MIX | 8284 | 24.167 | 79.7077 | 63 kva mandir hardwani | 63 KVA | 3454 | 3802 | Hatta | Hatta
167050_724996 | 1200000 | Sagar Region | 1204000 | Damoh | 1554900 | Damoh North | 1554905 | Hinota | 33/11 KV S/S RANEH | 5445 | 8284 | 11 KV Raneh AG | MIX | 8284 | 24.167 | 79.725 | 100 kva haar talgav | 100 KVA | 3454 | 3802 | Hatta | Hatta
167100_599615 | 1200000 | Sagar Region | 1204000 | Damoh | 1554900 | Damoh North | 1554986 | Hatta Res | 33/11 KV S/S HATTA | 5423 | 8184 | 11 KV Rosara DL | MIX | 8184 | 24.1671 | 79.5996 | W/w padaghir | 25 KVA | 3456 | 3800 | Batiyagarh | Batiyagarh
167145_623746 | 1200000 | Sagar Region | 1204000 | Damoh | 1554900 | Damoh North | 1554986 | Hatta Res | 33/11 KV S/S KANTI | 5426 | 8203 | 11 KV Binti AG | AG | 8203 | 24.1671 | 79.6237 | ANWAR KHAN | 25 KVA | 3454 | 3802 | Hatta | Hatta
167153_599676 | 1200000 | Sagar Region | 1204000 | Damoh | 1554900 | Damoh North | 1554986 | Hatta Res | 33/11 KV S/S HATTA | 5423 | 8184 | 11 KV Rosara DL | MIX | 8184 | 24.1672 | 79.5997 | Panchayat ke pass padaghir | 25 KVA | 3456 | 3800 | Batiyagarh | Batiyagarh
167210_525180 | 1200000 | Sagar Region | 1204000 | Damoh | 1554900 | Damoh North | 1554986 | Hatta Res | 33/11 KV S/S FATEHPUR | 5420 | 8174 | 11 KV Fatehpur Ag | AG | 8174 | 24.1672 | 79.5252 | jai jai sarkar | 25 KVA | 3456 | 3800 | Batiyagarh | Batiyagarh
167337_620436 | 1200000 | Sagar Region | 1204000 | Damoh | 1554900 | Damoh North | 1554986 | Hatta Res | 33/11 KV S/S KANTI | 5426 | 8203 | 11 KV Binti AG | AG | 8203 | 24.1673 | 79.6204 | CHOTEKHAN | 25 KVA | 3454 | 3802 | Hatta | Hatta
167344_543148 | 1200000 | Sagar Region | 1204000 | Damoh | 1554900 | Damoh North | 1554986 | Hatta Res | 33/11 KV S/S FATEHPUR | 5420 | 8174 | 11 KV Fatehpur Ag | AG | 8174 | 24.1673 | 79.5431 | mungi dubay baroda har wala | 25 KVA | 3456 | 3800 | Batiyagarh | Batiyagarh
167578_614688 | 1200000 | Sagar Region | 1204000 | Damoh | 1554900 | Damoh North | 1554986 | Hatta Res | 33/11 KV S/S KANTI | 5426 | 8203 | 11 KV Binti AG | AG | 8203 | 24.1676 | 79.6147 | PIPAR KE PAS | 63 KVA | 3454 | 3802 | Hatta | Hatta
167871_593998 | 1200000 | Sagar Region | 1204000 | Damoh | 1554900 | Damoh North | 1554986 | Hatta Res | 33/11 KV BARTLAI | 6600 | 18557 | 11 KV BARTLAI AG | AG | 18557 | 24.1679 | 79.594 | Ajay singh pandajhir | 25 KVA | 3456 | 3800 | Batiyagarh | Batiyagarh
167968_708751 | 1200000 | Sagar Region | 1204000 | Damoh | 1554900 | Damoh North | 1554905 | Hinota | 33/11 KV S/S RANEH | 5445 | 8284 | 11 KV Raneh AG | MIX | 8284 | 24.168 | 79.7088 | 25 kva road ke pas hardwani | 25 KVA | 3454 | 3802 | Hatta | Hatta
167978_765277 | 1200000 | Sagar Region | 1204000 | Damoh | 1554900 | Damoh North | 1554905 | Hinota | 33/11 KV S/S HINOTA | 5425 | 8195 | 11 KV Bhaisa AG | AG | 8195 | 24.168 | 79.7653 | 25 kva neta bhaisa | 25 KVA | 3454 | 3802 | Hatta | Hatta
168035_607139 | 1200000 | Sagar Region | 1204000 | Damoh | 1554900 | Damoh North | 1554986 | Hatta Res | 33/11 KV S/S HATTA | 5423 | 8185 | 11 KV Rosara AG | AG | 8185 | 24.168 | 79.6071 | Rajak wala pandajhir | 63 KVA | 3456 | 3800 | Batiyagarh | Batiyagarh
168111_465346 | 1200000 | Sagar Region | 1204000 | Damoh | 1554900 | Damoh North | 1554902 | Batiagarh | 33/11 KV S/S MAGRON | 5436 | 8240 | 11 KV Magrone/hardua DL | MIX | 8240 | 24.1681 | 79.4653 | BARKHEDA TOLA | 25 KVA | 3456 | 3800 | Batiyagarh | Batiyagarh
168126_478714 | 1200000 | Sagar Region | 1204000 | Damoh | 1554900 | Damoh North | 1554902 | Batiagarh | 33/11 KV S/S MAGRON | 5436 | 8242 | 11 KV Hardua Ag | AG | 8242 | 24.1681 | 79.4787 | RALLI SINGH HARDUA | 100 KVA | 3456 | 3800 | Batiyagarh | Batiyagarh
168169_619208 | 1200000 | Sagar Region | 1204000 | Damoh | 1554900 | Damoh North | 1554986 | Hatta Res | 33/11 KV S/S KANTI | 5426 | 8203 | 11 KV Binti AG | AG | 8203 | 24.1682 | 79.6192 | HAJARI SINGH | 25 KVA | 3454 | 3802 | Hatta | Hatta
168341_598413 | 1200000 | Sagar Region | 1204000 | Damoh | 1554900 | Damoh North | 1554986 | Hatta Res | 33/11 KV BARTLAI | 6600 | 18557 | 11 KV BARTLAI AG | AG | 18557 | 24.1683 | 79.5984 | Ganesh mishra pandajhir | 25 KVA | 3456 | 3800 | Batiyagarh | Batiyagarh
168377_699771 | 1200000 | Sagar Region | 1204000 | Damoh | 1554900 | Damoh North | 1554905 | Hinota | 33/11 KV S/S RANEH | 5445 | 8284 | 11 KV Raneh AG | MIX | 8284 | 24.1684 | 79.6998 | 25 kva kay anudan nayagav | 25 KVA | 3454 | 3802 | Hatta | Hatta
168405_789143 | 1200000 | Sagar Region | 1204000 | Damoh | 1554900 | Damoh North | 1554905 | Hinota | 33/11 KV S/S HINOTA | 5425 | 8195 | 11 KV Bhaisa AG | AG | 8195 | 24.1684 | 79.7891 | 25 kva panna lal bhaisa | 25 KVA | 3454 | 3802 | Hatta | Hatta
168615_466253 | 1200000 | Sagar Region | 1204000 | Damoh | 1554900 | Damoh North | 1554902 | Batiagarh | 33/11 KV S/S MAGRON | 5436 | 8241 | 11 KV Magrone Ag | AG | 8241 | 24.1686 | 79.4663 | MAGRON JASHWANT SINGH | 25 KVA | 3456 | 3800 | Batiyagarh | Batiyagarh
168749_515808 | 1200000 | Sagar Region | 1204000 | Damoh | 1554900 | Damoh North | 1554986 | Hatta Res | 33/11 KV S/S FATEHPUR | 5420 | 8174 | 11 KV Fatehpur Ag | AG | 8174 | 24.1687 | 79.5158 | kataya ji | 25 KVA | 3456 | 3800 | Batiyagarh | Batiyagarh
168792_763903 | 1200000 | Sagar Region | 1204000 | Damoh | 1554900 | Damoh North | 1554905 | Hinota | 33/11 KV S/S HINOTA | 5425 | 8195 | 11 KV Bhaisa AG | AG | 8195 | 24.1688 | 79.7639 | 25 kva ajay bhaisa | 25 KVA | 3454 | 3802 | Hatta | Hatta
168812_463702 | 1200000 | Sagar Region | 1204000 | Damoh | 1554900 | Damoh North | 1554902 | Batiagarh | 33/11 KV S/S MAGRON | 5436 | 8241 | 11 KV Magrone Ag | AG | 8241 | 24.1688 | 79.4637 | MAGRON MADAN | 25 KVA | 3456 | 3800 | Batiyagarh | Batiyagarh
168880_600773 | 1200000 | Sagar Region | 1204000 | Damoh | 1554900 | Damoh North | 1554986 | Hatta Res | 33/11 KV BARTLAI | 6600 | 18557 | 11 KV BARTLAI AG | AG | 18557 | 24.1689 | 79.6008 | Balkishun tiwari pandajhir | 100 KVA | 3456 | 3800 | Batiyagarh | Batiyagarh
168886_582923 | 1200000 | Sagar Region | 1204000 | Damoh | 1554900 | Damoh North | 1554986 | Hatta Res | 33/11 KV BARTLAI | 6600 | 18557 | 11 KV BARTLAI AG | AG | 18557 | 24.1689 | 79.5829 | Manjo bai pandajhir | 25 KVA | 3456 | 3800 | Batiyagarh | Batiyagarh
168933_481157 | 1200000 | Sagar Region | 1204000 | Damoh | 1554900 | Damoh North | 1554902 | Batiagarh | 33/11 KV S/S MAGRON | 5436 | 8242 | 11 KV Hardua Ag | AG | 8242 | 24.1689 | 79.4812 | IDUR SINGH HARDUA | 25 KVA | 3456 | 3800 | Batiyagarh | Batiyagarh
168946_537311 | 1200000 | Sagar Region | 1204000 | Damoh | 1554900 | Damoh North | 1554986 | Hatta Res | 33/11 KV S/S FATEHPUR | 5420 | 8174 | 11 KV Fatehpur Ag | AG | 8174 | 24.1689 | 79.5373 | baroda har tagar wala | 25 KVA | 3456 | 3800 | Batiyagarh | Batiyagarh
169127_528711 | 1200000 | Sagar Region | 1204000 | Damoh | 1554900 | Damoh North | 1554986 | Hatta Res | 33/11 KV S/S FATEHPUR | 5420 | 8174 | 11 KV Fatehpur Ag | AG | 8174 | 24.1691 | 79.5287 | ram vishal wala fatepur | 25 KVA | 3456 | 3800 | Batiyagarh | Batiyagarh
169157_608880 | 1200000 | Sagar Region | 1204000 | Damoh | 1554900 | Damoh North | 1554986 | Hatta Res | 33/11 KV S/S HATTA | 5423 | 8185 | 11 KV Rosara AG | AG | 8185 | 24.1692 | 79.6089 | RAMKRISHNA MISHRA PANDAJHIR | 63 KVA | 3456 | 3800 | Batiyagarh | Batiyagarh
169321_567161 | 1200000 | Sagar Region | 1204000 | Damoh | 1554900 | Damoh North | 1554986 | Hatta Res | 33/11 KV BARTLAI | 6600 | 18557 | 11 KV BARTLAI AG | AG | 18557 | 24.1693 | 79.5672 | Mohan kanchi lidhora | 100 KVA | 3456 | 3800 | Batiyagarh | Batiyagarh
169368_533569 | 1200000 | Sagar Region | 1204000 | Damoh | 1554900 | Damoh North | 1554986 | Hatta Res | 33/11 KV S/S FATEHPUR | 5420 | 8174 | 11 KV Fatehpur Ag | AG | 8174 | 24.1694 | 79.5336 | dayaram kurmi fatepur | 25 KVA | 3456 | 3800 | Batiyagarh | Batiyagarh
169376_540126 | 1200000 | Sagar Region | 1204000 | Damoh | 1554900 | Damoh North | 1554986 | Hatta Res | 33/11 KV S/S FATEHPUR | 5420 | 8174 | 11 KV Fatehpur Ag | AG | 8174 | 24.1694 | 79.5401 | baroda har tagar wala | 25 KVA | 3456 | 3800 | Batiyagarh | Batiyagarh
169430_615237 | 1200000 | Sagar Region | 1204000 | Damoh | 1554900 | Damoh North | 1554986 | Hatta Res | 33/11 KV S/S KANTI | 5426 | 8202 | 11 KV Binti DL | MIX | 8202 | 24.1694 | 79.6152 | PIPAL KE PAS | 25 KVA | 3454 | 3802 | Hatta | Hatta
169450_530261 | 1200000 | Sagar Region | 1204000 | Damoh | 1554900 | Damoh North | 1554986 | Hatta Res | 33/11 KV S/S FATEHPUR | 5420 | 8174 | 11 KV Fatehpur Ag | AG | 8174 | 24.1695 | 79.5303 | madan tiwari wala fatepur | 25 KVA | 3456 | 3800 | Batiyagarh | Batiyagarh
169462_621799 | 1200000 | Sagar Region | 1204000 | Damoh | 1554900 | Damoh North | 1554986 | Hatta Res | 33/11 KV S/S KANTI | 5426 | 8203 | 11 KV Binti AG | AG | 8203 | 24.1695 | 79.6218 | MOTILAL WALA | 63 KVA | 3454 | 3802 | Hatta | Hatta
169577_590413 | 1200000 | Sagar Region | 1204000 | Damoh | 1554900 | Damoh North | 1554986 | Hatta Res | 33/11 KV BARTLAI | 6600 | 18557 | 11 KV BARTLAI AG | AG | 18557 | 24.1696 | 79.5904 | Shahjadsingh pandajhir | 100 KVA | 3456 | 3800 | Batiyagarh | Batiyagarh
169676_487671 | 1200000 | Sagar Region | 1204000 | Damoh | 1554900 | Damoh North | 1554902 | Batiagarh | 33/11 KV S/S MAGRON | 5436 | 8240 | 11 KV Magrone/hardua DL | MIX | 8240 | 24.1697 | 79.4877 | HARDUA KHIRKA WALA | 100 KVA | 3456 | 3800 | Batiyagarh | Batiyagarh
169753_525078 | 1200000 | Sagar Region | 1204000 | Damoh | 1554900 | Damoh North | 1554986 | Hatta Res | 33/11 KV S/S FATEHPUR | 5420 | 8174 | 11 KV Fatehpur Ag | AG | 8174 | 24.1698 | 79.5251 | shankar gupta fatepur wala | 25 KVA | 3456 | 3800 | Batiyagarh | Batiyagarh
169957_616445 | 1200000 | Sagar Region | 1204000 | Damoh | 1554900 | Damoh North | 1554986 | Hatta Res | 33/11 KV S/S KANTI | 5426 | 8202 | 11 KV Binti DL | MIX | 8202 | 24.17 | 79.6164 | CHABUTRA KE PASS | 63 KVA | 3454 | 3802 | Hatta | Hatta
169958_640257 | 1200000 | Sagar Region | 1204000 | Damoh | 1554900 | Damoh North | 1554986 | Hatta Res | 33/11 KV S/S KANTI | 5426 | 8203 | 11 KV Binti AG | AG | 8203 | 24.17 | 79.6403 | RAJENDRA SINGH WALA | 63 KVA | 3454 | 3802 | Hatta | Hatta
170013_736514 | 1200000 | Sagar Region | 1204000 | Damoh | 1554900 | Damoh North | 1554905 | Hinota | 33/11 KV S/S RANEH | 5445 | 8284 | 11 KV Raneh AG | MIX | 8284 | 24.17 | 79.7365 | 25 kva anudan majhgua aman | 25 KVA | 3454 | 3802 | Hatta | Hatta
170016_517839 | 1200000 | Sagar Region | 1204000 | Damoh | 1554900 | Damoh North | 1554986 | Hatta Res | 33/11 KV S/S FATEHPUR | 5420 | 8174 | 11 KV Fatehpur Ag | AG | 8174 | 24.17 | 79.5178 | sahu magroun wala | 25 KVA | 3456 | 3800 | Batiyagarh | Batiyagarh
170067_486638 | 1200000 | Sagar Region | 1204000 | Damoh | 1554900 | Damoh North | 1554902 | Batiagarh | 33/11 KV S/S MAGRON | 5436 | 8240 | 11 KV Magrone/hardua DL | MIX | 8240 | 24.1701 | 79.4866 | HARDUA DULHADEV | 25 KVA | 3456 | 3800 | Batiyagarh | Batiyagarh
170070_786665 | 1200000 | Sagar Region | 1204000 | Damoh | 1554900 | Damoh North | 1554905 | Hinota | 33/11 KV S/S HINOTA | 5425 | 14841 | 11 KV Bhaisa DL | MIX | 14841 | 24.1701 | 79.7867 | 25 kva nadi road bhaisa | 25 KVA | 3454 | 3802 | Hatta | Hatta
170075_786585 | 1200000 | Sagar Region | 1204000 | Damoh | 1554900 | Damoh North | 1554905 | Hinota | 33/11 KV S/S HINOTA | 5425 | 14841 | 11 KV Bhaisa DL | MIX | 14841 | 24.1701 | 79.7866 | aadiwasi toal | 25 KVA | 3454 | 3802 | Hatta | Hatta
170180_709418 | 1200000 | Sagar Region | 1204000 | Damoh | 1554900 | Damoh North | 1554905 | Hinota | 33/11 KV S/S RANEH | 5445 | 8284 | 11 KV Raneh AG | MIX | 8284 | 24.1702 | 79.7094 | 25 kva tigdda hardwani | 25 KVA | 3454 | 3802 | Hatta | Hatta
170204_641061 | 1200000 | Sagar Region | 1204000 | Damoh | 1554900 | Damoh North | 1554986 | Hatta Res | 33/11 KV S/S KANTI | 5426 | 8202 | 11 KV Binti DL | MIX | 8202 | 24.1702 | 79.6411 | BYOHARI BASTI | 63 KVA | 3454 | 3802 | Hatta | Hatta
170227_785843 | 1200000 | Sagar Region | 1204000 | Damoh | 1554900 | Damoh North | 1554905 | Hinota | 33/11 KV S/S HINOTA | 5425 | 14841 | 11 KV Bhaisa DL | MIX | 14841 | 24.1702 | 79.7858 | mata madiya wala | 25 KVA | 3454 | 3802 | Hatta | Hatta
170315_522459 | 1200000 | Sagar Region | 1204000 | Damoh | 1554900 | Damoh North | 1554986 | Hatta Res | 33/11 KV S/S FATEHPUR | 5420 | 8174 | 11 KV Fatehpur Ag | AG | 8174 | 24.1703 | 79.5225 | maneesh tiwari fatepur wala | 25 KVA | 3456 | 3800 | Batiyagarh | Batiyagarh
170348_367393 | 1200000 | Sagar Region | 1204000 | Damoh | 1554900 | Damoh North | 1554902 | Batiagarh | 33/11 KV S/S BATIAGARH | 5417 | 8163 | 11 KV Anjni DL | MIX | 8163 | 24.1703 | 79.3674 | geedan rajesh wala | 25 KVA | 3456 | 3800 | Batiyagarh | Batiyagarh
170506_460027 | 1200000 | Sagar Region | 1204000 | Damoh | 1554900 | Damoh North | 1554902 | Batiagarh | 33/11 KV S/S MAGRON | 5436 | 8241 | 11 KV Magrone Ag | AG | 8241 | 24.1705 | 79.46 | MAGRON SANTU AHIRWAR | 25 KVA | 3456 | 3800 | Batiyagarh | Batiyagarh
170546_535473 | 1200000 | Sagar Region | 1204000 | Damoh | 1554900 | Damoh North | 1554986 | Hatta Res | 33/11 KV S/S FATEHPUR | 5420 | 8174 | 11 KV Fatehpur Ag | AG | 8174 | 24.1705 | 79.5355 | harprasad kachhi | 25 KVA | 3456 | 3800 | Batiyagarh | Batiyagarh
170637_532794 | 1200000 | Sagar Region | 1204000 | Damoh | 1554900 | Damoh North | 1554986 | Hatta Res | 33/11 KV S/S FATEHPUR | 5420 | 8174 | 11 KV Fatehpur Ag | AG | 8174 | 24.1706 | 79.5328 | dipchand sahu | 25 KVA | 3456 | 3800 | Batiyagarh | Batiyagarh
170840_776892 | 1200000 | Sagar Region | 1204000 | Damoh | 1554900 | Damoh North | 1554905 | Hinota | 33/11 KV S/S HINOTA | 5425 | 8195 | 11 KV Bhaisa AG | AG | 8195 | 24.1708 | 79.7769 | 63 kva ajay bhaisa | 63 KVA | 3454 | 3802 | Hatta | Hatta
170898_696731 | 1200000 | Sagar Region | 1204000 | Damoh | 1554900 | Damoh North | 1554905 | Hinota | 33/11 KV S/S RANEH | 5445 | 8284 | 11 KV Raneh AG | MIX | 8284 | 24.1709 | 79.6967 | 25 kva har wala nayagav | 25 KVA | 3454 | 3802 | Hatta | Hatta
170974_616460 | 1200000 | Sagar Region | 1204000 | Damoh | 1554900 | Damoh North | 1554986 | Hatta Res | 33/11 KV S/S KANTI | 5426 | 8202 | 11 KV Binti DL | MIX | 8202 | 24.171 | 79.6165 | HARIJAN MOHALLA | 25 KVA | 3454 | 3802 | Hatta | Hatta
171205_654414 | 1200000 | Sagar Region | 1204000 | Damoh | 1554900 | Damoh North | 1554986 | Hatta Res | 33/11 KV S/S KANTI | 5426 | 8203 | 11 KV Binti AG | AG | 8203 | 24.1712 | 79.6544 | DUBEY WALA | 25 KVA | 3454 | 3802 | Hatta | Hatta
171264_507911 | 1200000 | Sagar Region | 1204000 | Damoh | 1554900 | Damoh North | 1554986 | Hatta Res | 33/11 KV S/S FATEHPUR | 5420 | 8174 | 11 KV Fatehpur Ag | AG | 8174 | 24.1713 | 79.5079 | hakam harduaa jamsa wala | 25 KVA | 3456 | 3800 | Batiyagarh | Batiyagarh
171325_806508 | 1200000 | Sagar Region | 1204000 | Damoh | 1554900 | Damoh North | 1554905 | Hinota | 33/11 KV S/S HINOTA | 5425 | 8195 | 11 KV Bhaisa AG | AG | 8195 | 24.1713 | 79.8065 | 25 kva pandya 2 bhaisa | 25 KVA | 3454 | 3802 | Hatta | Hatta
171453_707194 | 1200000 | Sagar Region | 1204000 | Damoh | 1554900 | Damoh North | 1554905 | Hinota | 33/11 KV S/S RANEH | 5445 | 8284 | 11 KV Raneh AG | MIX | 8284 | 24.1715 | 79.7072 | 25 kva gav ke baahar hardwani | 25 KVA | 3454 | 3802 | Hatta | Hatta
171534_692923 | 1200000 | Sagar Region | 1204000 | Damoh | 1554900 | Damoh North | 1554905 | Hinota | 33/11 KV S/S RANEH | 5445 | 8284 | 11 KV Raneh AG | MIX | 8284 | 24.1715 | 79.6929 | 63 kva nayagav | 63 KVA | 3454 | 3802 | Hatta | Hatta
171622_461475 | 1200000 | Sagar Region | 1204000 | Damoh | 1554900 | Damoh North | 1554902 | Batiagarh | 33/11 KV S/S MAGRON | 5436 | 8241 | 11 KV Magrone Ag | AG | 8241 | 24.1716 | 79.4615 | MAGRON FERAN SINGH | 25 KVA | 3456 | 3800 | Batiyagarh | Batiyagarh
171677_534157 | 1200000 | Sagar Region | 1204000 | Damoh | 1554900 | Damoh North | 1554986 | Hatta Res | 33/11 KV S/S FATEHPUR | 5420 | 8174 | 11 KV Fatehpur Ag | AG | 8174 | 24.1717 | 79.5342 | lakhan sahu | 25 KVA | 3456 | 3800 | Batiyagarh | Batiyagarh
171708_459623 | 1200000 | Sagar Region | 1204000 | Damoh | 1554900 | Damoh North | 1554902 | Batiagarh | 33/11 KV S/S MAGRON | 5436 | 8240 | 11 KV Magrone/hardua DL | MIX | 8240 | 24.1717 | 79.4596 | BAGRAJ TOLA | 25 KVA | 3456 | 3800 | Batiyagarh | Batiyagarh
171985_566855 | 1200000 | Sagar Region | 1204000 | Damoh | 1554900 | Damoh North | 1554986 | Hatta Res | 33/11 KV BARTLAI | 6600 | 18557 | 11 KV BARTLAI AG | AG | 18557 | 24.172 | 79.5669 | Madan singh | 25 KVA | 3456 | 3800 | Batiyagarh | Batiyagarh
171985_773942 | 1200000 | Sagar Region | 1204000 | Damoh | 1554900 | Damoh North | 1554905 | Hinota | 33/11 KV S/S HINOTA | 5425 | 8195 | 11 KV Bhaisa AG | AG | 8195 | 24.172 | 79.7739 | 25 kva sanjay bhaisa | 25 KVA | 3454 | 3802 | Hatta | Hatta
171989_463627 | 1200000 | Sagar Region | 1204000 | Damoh | 1554900 | Damoh North | 1554902 | Batiagarh | 33/11 KV S/S MAGRON | 5436 | 8241 | 11 KV Magrone Ag | AG | 8241 | 24.172 | 79.4636 | MAGRON BHAGWAN SINGH | 100 KVA | 3456 | 3800 | Batiyagarh | Batiyagarh
172163_744569 | 1200000 | Sagar Region | 1204000 | Damoh | 1554900 | Damoh North | 1554905 | Hinota | 33/11 KV S/S RANEH | 5445 | 8284 | 11 KV Raneh AG | MIX | 8284 | 24.1722 | 79.7446 | kay anudan 1 hinmatpati | 25 KVA | 3454 | 3802 | Hatta | Hatta
172214_656209 | 1200000 | Sagar Region | 1204000 | Damoh | 1554900 | Damoh North | 1554986 | Hatta Res | 33/11 KV S/S KANTI | 5426 | 8203 | 11 KV Binti AG | AG | 8203 | 24.1722 | 79.6562 | VEDRAM WALA | 25 KVA | 3454 | 3802 | Hatta | Hatta
172222_551098 | 1200000 | Sagar Region | 1204000 | Damoh | 1554900 | Damoh North | 1554986 | Hatta Res | 33/11 KV S/S FATEHPUR | 5420 | 14838 | 11 KV LUDHNI AG | AG | 14838 | 24.1722 | 79.5511 | balkishor nimi har | 25 KVA | 3456 | 3800 | Batiyagarh | Batiyagarh
172247_616189 | 1200000 | Sagar Region | 1204000 | Damoh | 1554900 | Damoh North | 1554986 | Hatta Res | 33/11 KV S/S KANTI | 5426 | 8203 | 11 KV Binti AG | AG | 8203 | 24.1722 | 79.6162 | NADIYA WALA | 100 KVA | 3454 | 3802 | Hatta | Hatta
172359_780892 | 1200000 | Sagar Region | 1204000 | Damoh | 1554900 | Damoh North | 1554905 | Hinota | 33/11 KV S/S HINOTA | 5425 | 14841 | 11 KV Bhaisa DL | MIX | 14841 | 24.1724 | 79.7809 | harijan basti bhaisa | 25 KVA | 3454 | 3802 | Hatta | Hatta
172390_508716 | 1200000 | Sagar Region | 1204000 | Damoh | 1554900 | Damoh North | 1554986 | Hatta Res | 33/11 KV S/S FATEHPUR | 5420 | 8174 | 11 KV Fatehpur Ag | AG | 8174 | 24.1724 | 79.5087 | fatepur har wala | 25 KVA | 3456 | 3800 | Batiyagarh | Batiyagarh
172424_779887 | 1200000 | Sagar Region | 1204000 | Damoh | 1554900 | Damoh North | 1554905 | Hinota | 33/11 KV S/S HINOTA | 5425 | 14841 | 11 KV Bhaisa DL | MIX | 14841 | 24.1724 | 79.7799 | ajay ki talaiya wala bhaisa | 63 KVA | 3454 | 3802 | Hatta | Hatta
172431_621143 | 1200000 | Sagar Region | 1204000 | Damoh | 1554900 | Damoh North | 1554986 | Hatta Res | 33/11 KV S/S KANTI | 5426 | 8203 | 11 KV Binti AG | AG | 8203 | 24.1724 | 79.6211 | HEERALAL JANKI WALA | 25 KVA | 3454 | 3802 | Hatta | Hatta
172457_784982 | 1200000 | Sagar Region | 1204000 | Damoh | 1554900 | Damoh North | 1554905 | Hinota | 33/11 KV S/S HINOTA | 5425 | 14841 | 11 KV Bhaisa DL | MIX | 14841 | 24.1725 | 79.785 | 100 kva mata bala bhaisa | 100 KVA | 3454 | 3802 | Hatta | Hatta
172471_784967 | 1200000 | Sagar Region | 1204000 | Damoh | 1554900 | Damoh North | 1554905 | Hinota | 33/11 KV S/S HINOTA | 5425 | 14841 | 11 KV Bhaisa DL | MIX | 14841 | 24.1725 | 79.785 | Basti nimurmunda | 63 KVA | 3454 | 3802 | Hatta | Hatta
172480_765320 | 1200000 | Sagar Region | 1204000 | Damoh | 1554900 | Damoh North | 1554905 | Hinota | 33/11 KV S/S HINOTA | 5425 | 8195 | 11 KV Bhaisa AG | AG | 8195 | 24.1725 | 79.7653 | 25 kva tokan rurya bhaisa | 25 KVA | 3454 | 3802 | Hatta | Hatta
172609_642018 | 1200000 | Sagar Region | 1204000 | Damoh | 1554900 | Damoh North | 1554986 | Hatta Res | 33/11 KV S/S KANTI | 5426 | 8203 | 11 KV Binti AG | AG | 8203 | 24.1726 | 79.642 | PUNNA ATHAYA | 25 KVA | 3454 | 3802 | Hatta | Hatta
172635_789737 | 1200000 | Sagar Region | 1204000 | Damoh | 1554900 | Damoh North | 1554905 | Hinota | 33/11 KV S/S HINOTA | 5425 | 8195 | 11 KV Bhaisa AG | AG | 8195 | 24.1726 | 79.7897 | 25 kva ravariya ahirwar bhaisa | 25 KVA | 3454 | 3802 | Hatta | Hatta
172787_511261 | 1200000 | Sagar Region | 1204000 | Damoh | 1554900 | Damoh North | 1554986 | Hatta Res | 33/11 KV S/S FATEHPUR | 5420 | 8174 | 11 KV Fatehpur Ag | AG | 8174 | 24.1728 | 79.5113 | jay jay sharkar | 25 KVA | 3456 | 3800 | Batiyagarh | Batiyagarh
172972_553322 | 1200000 | Sagar Region | 1204000 | Damoh | 1554900 | Damoh North | 1554986 | Hatta Res | 33/11 KV S/S FATEHPUR | 5420 | 14838 | 11 KV LUDHNI AG | AG | 14838 | 24.173 | 79.5533 | ravindra pateriya nimi | 25 KVA | 3456 | 3800 | Batiyagarh | Batiyagarh
173006_587932 | 1200000 | Sagar Region | 1204000 | Damoh | 1554900 | Damoh North | 1554986 | Hatta Res | 33/11 KV BARTLAI | 6600 | 18557 | 11 KV BARTLAI AG | AG | 18557 | 24.173 | 79.5879 | Nathu kurmi bartalai | 25 KVA | 3456 | 3800 | Batiyagarh | Batiyagarh
173078_806632 | 1200000 | Sagar Region | 1204000 | Damoh | 1554900 | Damoh North | 1554905 | Hinota | 33/11 KV S/S HINOTA | 5425 | 8195 | 11 KV Bhaisa AG | AG | 8195 | 24.1731 | 79.8066 | 25 kva pandya 1 bhaisa | 25 KVA | 3454 | 3802 | Hatta | Hatta
173130_781165 | 1200000 | Sagar Region | 1204000 | Damoh | 1554900 | Damoh North | 1554905 | Hinota | 33/11 KV S/S HINOTA | 5425 | 14841 | 11 KV Bhaisa DL | MIX | 14841 | 24.1731 | 79.7812 | jaronda road bhaisa | 25 KVA | 3454 | 3802 | Hatta | Hatta
173232_530275 | 1200000 | Sagar Region | 1204000 | Damoh | 1554900 | Damoh North | 1554986 | Hatta Res | 33/11 KV S/S FATEHPUR | 5420 | 8174 | 11 KV Fatehpur Ag | AG | 8174 | 24.1732 | 79.5303 | rajesh soni fatepur har wala | 25 KVA | 3456 | 3800 | Batiyagarh | Batiyagarh
173255_551732 | 1200000 | Sagar Region | 1204000 | Damoh | 1554900 | Damoh North | 1554986 | Hatta Res | 33/11 KV S/S FATEHPUR | 5420 | 14838 | 11 KV LUDHNI AG | AG | 14838 | 24.1733 | 79.5517 | nimi omprakash wala | 25 KVA | 3456 | 3800 | Batiyagarh | Batiyagarh
173268_644432 | 1200000 | Sagar Region | 1204000 | Damoh | 1554900 | Damoh North | 1554986 | Hatta Res | 33/11 KV S/S KANTI | 5426 | 8203 | 11 KV Binti AG | AG | 8203 | 24.1733 | 79.6444 | RAJENDRA SINGH WALA | 25 KVA | 3454 | 3802 | Hatta | Hatta
173271_517595 | 1200000 | Sagar Region | 1204000 | Damoh | 1554900 | Damoh North | 1554986 | Hatta Res | 33/11 KV S/S FATEHPUR | 5420 | 8174 | 11 KV Fatehpur Ag | AG | 8174 | 24.1733 | 79.5176 | ramnath kachi wala | 25 KVA | 3456 | 3800 | Batiyagarh | Batiyagarh
173292_800218 | 1200000 | Sagar Region | 1204000 | Damoh | 1554900 | Damoh North | 1554905 | Hinota | 33/11 KV S/S HINOTA | 5425 | 8195 | 11 KV Bhaisa AG | AG | 8195 | 24.1733 | 79.8002 | 25 kva savita sahu bhaisa | 25 KVA | 3454 | 3802 | Hatta | Hatta
173377_512654 | 1200000 | Sagar Region | 1204000 | Damoh | 1554900 | Damoh North | 1554986 | Hatta Res | 33/11 KV S/S FATEHPUR | 5420 | 8174 | 11 KV Fatehpur Ag | AG | 8174 | 24.1734 | 79.5127 | thalu rajak | 25 KVA | 3456 | 3800 | Batiyagarh | Batiyagarh
173512_643774 | 1200000 | Sagar Region | 1204000 | Damoh | 1554900 | Damoh North | 1554986 | Hatta Res | 33/11 KV S/S KANTI | 5426 | 8203 | 11 KV Binti AG | AG | 8203 | 24.1735 | 79.6438 | BRAJESH WALA | 63 KVA | 3454 | 3802 | Hatta | Hatta
173563_691969 | 1200000 | Sagar Region | 1204000 | Damoh | 1554900 | Damoh North | 1554905 | Hinota | 33/11 KV S/S RANEH | 5445 | 8284 | 11 KV Raneh AG | MIX | 8284 | 24.1736 | 79.692 | 25 kva dtr kay anudan 3 nayagav | 25 KVA | 3454 | 3802 | Hatta | Hatta
173582_804747 | 1200000 | Sagar Region | 1204000 | Damoh | 1554900 | Damoh North | 1554905 | Hinota | 33/11 KV S/S HINOTA | 5425 | 8195 | 11 KV Bhaisa AG | AG | 8195 | 24.1736 | 79.8047 | 63 kva rampur bhaisa | 63 KVA | 3454 | 3802 | Hatta | Hatta
173705_793067 | 1200000 | Sagar Region | 1204000 | Damoh | 1554900 | Damoh North | 1554905 | Hinota | 33/11 KV S/S HINOTA | 5425 | 8195 | 11 KV Bhaisa AG | AG | 8195 | 24.1737 | 79.7931 | 25 kva ritu singh bhaisa | 25 KVA | 3454 | 3802 | Hatta | Hatta
173845_603903 | 1200000 | Sagar Region | 1204000 | Damoh | 1554900 | Damoh North | 1554986 | Hatta Res | 33/11 KV BARTLAI | 6600 | 18557 | 11 KV BARTLAI AG | AG | 18557 | 24.1738 | 79.6039 | Ramratan kurmi dhuma | 25 KVA | 3456 | 3800 | Batiyagarh | Batiyagarh
173854_780287 | 1200000 | Sagar Region | 1204000 | Damoh | 1554900 | Damoh North | 1554905 | Hinota | 33/11 KV S/S HINOTA | 5425 | 14841 | 11 KV Bhaisa DL | MIX | 14841 | 24.1739 | 79.7803 | patel chakki pas bhaisa | 25 KVA | 3454 | 3802 | Hatta | Hatta
174072_738448 | 1200000 | Sagar Region | 1204000 | Damoh | 1554900 | Damoh North | 1554905 | Hinota | 33/11 KV S/S RANEH | 5445 | 8284 | 11 KV Raneh AG | MIX | 8284 | 24.1741 | 79.7384 | 25 kva kay anudan majhgua aman | 25 KVA | 3454 | 3802 | Hatta | Hatta
174085_508920 | 1200000 | Sagar Region | 1204000 | Damoh | 1554900 | Damoh North | 1554986 | Hatta Res | 33/11 KV S/S FATEHPUR | 5420 | 8174 | 11 KV Fatehpur Ag | AG | 8174 | 24.1741 | 79.5089 | param kurmi wala | 25 KVA | 3456 | 3800 | Batiyagarh | Batiyagarh
174089_606158 | 1200000 | Sagar Region | 1204000 | Damoh | 1554900 | Damoh North | 1554986 | Hatta Res | 33/11 KV BARTLAI | 6600 | 18557 | 11 KV BARTLAI AG | AG | 18557 | 24.1741 | 79.6062 | Kalu vaidh dhuma | 25 KVA | 3456 | 3800 | Batiyagarh | Batiyagarh
174118_490926 | 1200000 | Sagar Region | 1204000 | Damoh | 1554900 | Damoh North | 1554986 | Hatta Res | 33/11 KV S/S FATEHPUR | 5420 | 8174 | 11 KV Fatehpur Ag | AG | 8174 | 24.1741 | 79.4909 | mohanlal tiwari devdara hardua jamsha wala har | 25 KVA | 3456 | 3800 | Batiyagarh | Batiyagarh
174302_784441 | 1200000 | Sagar Region | 1204000 | Damoh | 1554900 | Damoh North | 1554905 | Hinota | 33/11 KV S/S HINOTA | 5425 | 14841 | 11 KV Bhaisa DL | MIX | 14841 | 24.1743 | 79.7844 | baleh road bhaisa | 25 KVA | 3454 | 3802 | Hatta | Hatta
174350_767022 | 1200000 | Sagar Region | 1204000 | Damoh | 1554900 | Damoh North | 1554905 | Hinota | 33/11 KV S/S HINOTA | 5425 | 8195 | 11 KV Bhaisa AG | AG | 8195 | 24.1744 | 79.767 | 25 kva rajju patel bhaisa | 25 KVA | 3454 | 3802 | Hatta | Hatta
174386_787278 | 1200000 | Sagar Region | 1204000 | Damoh | 1554900 | Damoh North | 1554905 | Hinota | 33/11 KV S/S HINOTA | 5425 | 14841 | 11 KV Bhaisa DL | MIX | 14841 | 24.1744 | 79.7873 | high school bhaisa | 25 KVA | 3454 | 3802 | Hatta | Hatta
174527_795012 | 1200000 | Sagar Region | 1204000 | Damoh | 1554900 | Damoh North | 1554905 | Hinota | 33/11 KV S/S HINOTA | 5425 | 8195 | 11 KV Bhaisa AG | AG | 8195 | 24.1745 | 79.795 | 25 kva bharat bhaisa | 25 KVA | 3454 | 3802 | Hatta | Hatta
174538_791607 | 1200000 | Sagar Region | 1204000 | Damoh | 1554900 | Damoh North | 1554905 | Hinota | 33/11 KV S/S HINOTA | 5425 | 8195 | 11 KV Bhaisa AG | AG | 8195 | 24.1745 | 79.7916 | 25 kva bhupendra singh bhaisa | 25 KVA | 3454 | 3802 | Hatta | Hatta
174567_555303 | 1200000 | Sagar Region | 1204000 | Damoh | 1554900 | Damoh North | 1554986 | Hatta Res | 33/11 KV S/S FATEHPUR | 5420 | 14838 | 11 KV LUDHNI AG | AG | 14838 | 24.1746 | 79.5553 | sudama pateriya nimi | 25 KVA | 3456 | 3800 | Batiyagarh | Batiyagarh
174653_559610 | 1200000 | Sagar Region | 1204000 | Damoh | 1554900 | Damoh North | 1554986 | Hatta Res | 33/11 KV BARTLAI | 6600 | 18557 | 11 KV BARTLAI AG | AG | 18557 | 24.1747 | 79.5596 | Sangram singh lidhora | 25 KVA | 3456 | 3800 | Batiyagarh | Batiyagarh
174792_459764 | 1200000 | Sagar Region | 1204000 | Damoh | 1554900 | Damoh North | 1554902 | Batiagarh | 33/11 KV S/S MAGRON | 5436 | 8240 | 11 KV Magrone/hardua DL | MIX | 8240 | 24.1748 | 79.4598 | BAGRAJ TOLA | 25 KVA | 3456 | 3800 | Batiyagarh | Batiyagarh
174840_803937 | 1200000 | Sagar Region | 1204000 | Damoh | 1554900 | Damoh North | 1554905 | Hinota | 33/11 KV S/S HINOTA | 5425 | 8195 | 11 KV Bhaisa AG | AG | 8195 | 24.1748 | 79.8039 | 25 kva uttam sahu bhaisa | 25 KVA | 3454 | 3802 | Hatta | Hatta
174923_509718 | 1200000 | Sagar Region | 1204000 | Damoh | 1554900 | Damoh North | 1554986 | Hatta Res | 33/11 KV S/S FATEHPUR | 5420 | 8174 | 11 KV Fatehpur Ag | AG | 8174 | 24.1749 | 79.5097 | mohan bansal | 25 KVA | 3456 | 3800 | Batiyagarh | Batiyagarh
174934_492679 | 1200000 | Sagar Region | 1204000 | Damoh | 1554900 | Damoh North | 1554986 | Hatta Res | 33/11 KV S/S FATEHPUR | 5420 | 8174 | 11 KV Fatehpur Ag | AG | 8174 | 24.1749 | 79.4927 | jagnnath patel devdara hardua jamsha wala har | 25 KVA | 3456 | 3800 | Batiyagarh | Batiyagarh
174979_780096 | 1200000 | Sagar Region | 1204000 | Damoh | 1554900 | Damoh North | 1554905 | Hinota | 33/11 KV S/S HINOTA | 5425 | 14841 | 11 KV Bhaisa DL | MIX | 14841 | 24.175 | 79.7801 | bharrya kua | 25 KVA | 3454 | 3802 | Hatta | Hatta
175017_597346 | 1200000 | Sagar Region | 1204000 | Damoh | 1554900 | Damoh North | 1554986 | Hatta Res | 33/11 KV BARTLAI | 6600 | 18557 | 11 KV BARTLAI AG | AG | 18557 | 24.175 | 79.5973 | Vishwanath mishra pandajhir | 25 KVA | 3456 | 3800 | Batiyagarh | Batiyagarh
175144_723799 | 1200000 | Sagar Region | 1204000 | Damoh | 1554900 | Damoh North | 1554905 | Hinota | 33/11 KV S/S RANEH | 5445 | 8284 | 11 KV Raneh AG | MIX | 8284 | 24.1751 | 79.7238 | 25 kva kay anudan hardwani | 25 KVA | 3454 | 3802 | Hatta | Hatta
175222_496587 | 1200000 | Sagar Region | 1204000 | Damoh | 1554900 | Damoh North | 1554986 | Hatta Res | 33/11 KV S/S FATEHPUR | 5420 | 8174 | 11 KV Fatehpur Ag | AG | 8174 | 24.1752 | 79.4966 | devdara hardua jhamsha har wala | 25 KVA | 3456 | 3800 | Batiyagarh | Batiyagarh
175451_566830 | 1200000 | Sagar Region | 1204000 | Damoh | 1554900 | Damoh North | 1554986 | Hatta Res | 33/11 KV BARTLAI | 6600 | 18557 | 11 KV BARTLAI AG | AG | 18557 | 24.1755 | 79.5668 | Gourishankar lidhora | 25 KVA | 3456 | 3800 | Batiyagarh | Batiyagarh
175471_567672 | 1200000 | Sagar Region | 1204000 | Damoh | 1554900 | Damoh North | 1554986 | Hatta Res | 33/11 KV BARTLAI | 6600 | 18557 | 11 KV BARTLAI AG | AG | 18557 | 24.1755 | 79.5677 | Ramnath kurmi lidhora | 25 KVA | 3456 | 3800 | Batiyagarh | Batiyagarh
175514_745790 | 1200000 | Sagar Region | 1204000 | Damoh | 1554900 | Damoh North | 1554905 | Hinota | 33/11 KV S/S RANEH | 5445 | 8284 | 11 KV Raneh AG | MIX | 8284 | 24.1755 | 79.7458 | 25 kva dtr anudan hinmatpati | 25 KVA | 3454 | 3802 | Hatta | Hatta
175618_780656 | 1200000 | Sagar Region | 1204000 | Damoh | 1554900 | Damoh North | 1554905 | Hinota | 33/11 KV S/S HINOTA | 5425 | 14841 | 11 KV Bhaisa DL | MIX | 14841 | 24.1756 | 79.7807 | nala ke pas bhaisa | 100 KVA | 3454 | 3802 | Hatta | Hatta
175642_801143 | 1200000 | Sagar Region | 1204000 | Damoh | 1554900 | Damoh North | 1554905 | Hinota | 33/11 KV S/S HINOTA | 5425 | 8195 | 11 KV Bhaisa AG | AG | 8195 | 24.1756 | 79.8011 | 25 kva anusuiyarani bhaisa | 25 KVA | 3454 | 3802 | Hatta | Hatta
175656_458703 | 1200000 | Sagar Region | 1204000 | Damoh | 1554900 | Damoh North | 1554902 | Batiagarh | 33/11 KV S/S MAGRON | 5436 | 8240 | 11 KV Magrone/hardua DL | MIX | 8240 | 24.1757 | 79.4587 | GAU ABHYARANYA JARARU DHAM | 25 KVA | 3456 | 3800 | Batiyagarh | Batiyagarh
175772_689360 | 1200000 | Sagar Region | 1204000 | Damoh | 1554900 | Damoh North | 1554905 | Hinota | 33/11 KV S/S RANEH | 5445 | 8284 | 11 KV Raneh AG | MIX | 8284 | 24.1758 | 79.6894 | 63 kva dtr 2 nayagav | 63 KVA | 3454 | 3802 | Hatta | Hatta
175778_598225 | 1200000 | Sagar Region | 1204000 | Damoh | 1554900 | Damoh North | 1554986 | Hatta Res | 33/11 KV BARTLAI | 6600 | 18557 | 11 KV BARTLAI AG | AG | 18557 | 24.1758 | 79.5982 | Kashinai bartalai | 25 KVA | 3456 | 3800 | Batiyagarh | Batiyagarh
175787_784910 | 1200000 | Sagar Region | 1204000 | Damoh | 1554900 | Damoh North | 1554905 | Hinota | 33/11 KV S/S HINOTA | 5425 | 14841 | 11 KV Bhaisa DL | MIX | 14841 | 24.1758 | 79.7849 | rajeevlochan mandir wala bhaisa | 25 KVA | 3454 | 3802 | Hatta | Hatta
175803_613044 | 1200000 | Sagar Region | 1204000 | Damoh | 1554900 | Damoh North | 1554986 | Hatta Res | 33/11 KV S/S HATTA | 5423 | 8185 | 11 KV Rosara AG | AG | 8185 | 24.1758 | 79.613 | PANNU PATEL DHUMA | 25 KVA | 3454 | 3802 | Hatta | Hatta
175808_521966 | 1200000 | Sagar Region | 1204000 | Damoh | 1554900 | Damoh North | 1554986 | Hatta Res | 33/11 KV S/S FATEHPUR | 5420 | 8174 | 11 KV Fatehpur Ag | AG | 8174 | 24.1758 | 79.522 | rammillan michra wala | 25 KVA | 3456 | 3800 | Batiyagarh | Batiyagarh
175860_600345 | 1200000 | Sagar Region | 1204000 | Damoh | 1554900 | Damoh North | 1554986 | Hatta Res | 33/11 KV BARTLAI | 6600 | 18557 | 11 KV BARTLAI AG | AG | 18557 | 24.1759 | 79.6003 | Rajesh kurmi dhuma | 63 KVA | 3454 | 3802 | Hatta | Hatta
176009_592085 | 1200000 | Sagar Region | 1204000 | Damoh | 1554900 | Damoh North | 1554986 | Hatta Res | 33/11 KV BARTLAI | 6600 | 18557 | 11 KV BARTLAI AG | AG | 18557 | 24.176 | 79.5921 | Prahlad kurmi bartalai | 25 KVA | 3456 | 3800 | Batiyagarh | Batiyagarh
176018_486688 | 1200000 | Sagar Region | 1204000 | Damoh | 1554900 | Damoh North | 1554986 | Hatta Res | 33/11 KV S/S FATEHPUR | 5420 | 8174 | 11 KV Fatehpur Ag | AG | 8174 | 24.176 | 79.4867 | vijsy shing devdara hardua jamsha har wala | 25 KVA | 3456 | 3800 | Batiyagarh | Batiyagarh
176048_784131 | 1200000 | Sagar Region | 1204000 | Damoh | 1554900 | Damoh North | 1554905 | Hinota | 33/11 KV S/S HINOTA | 5425 | 14841 | 11 KV Bhaisa DL | MIX | 14841 | 24.176 | 79.7841 | 25 kva baleh road bhaisa | 25 KVA | 3454 | 3802 | Hatta | Hatta
176050_790175 | 1200000 | Sagar Region | 1204000 | Damoh | 1554900 | Damoh North | 1554905 | Hinota | 33/11 KV S/S HINOTA | 5425 | 8195 | 11 KV Bhaisa AG | AG | 8195 | 24.1761 | 79.7902 | 25 kva bharat singh bhaisa | 25 KVA | 3454 | 3802 | Hatta | Hatta
176152_696706 | 1200000 | Sagar Region | 1204000 | Damoh | 1554900 | Damoh North | 1554905 | Hinota | 33/11 KV S/S RANEH | 5445 | 8284 | 11 KV Raneh AG | MIX | 8284 | 24.1762 | 79.6967 | 25 kva ghutariya haar nayagav | 25 KVA | 3454 | 3802 | Hatta | Hatta
176207_784037 | 1200000 | Sagar Region | 1204000 | Damoh | 1554900 | Damoh North | 1554905 | Hinota | 33/11 KV S/S HINOTA | 5425 | 8195 | 11 KV Bhaisa AG | AG | 8195 | 24.1762 | 79.784 | 25 kva bhagvandas mahediya bhaisa | 25 KVA | 3454 | 3802 | Hatta | Hatta
176244_696467 | 1200000 | Sagar Region | 1204000 | Damoh | 1554900 | Damoh North | 1554905 | Hinota | 33/11 KV S/S RANEH | 5445 | 8284 | 11 KV Raneh AG | MIX | 8284 | 24.1762 | 79.6965 | 25 kva patel kay ghutraiya har nayagav | 25 KVA | 3454 | 3802 | Hatta | Hatta
176248_527662 | 1200000 | Sagar Region | 1204000 | Damoh | 1554900 | Damoh North | 1554986 | Hatta Res | 33/11 KV S/S FATEHPUR | 5420 | 8174 | 11 KV Fatehpur Ag | AG | 8174 | 24.1762 | 79.5277 | gora kachi wala | 25 KVA | 3456 | 3800 | Batiyagarh | Batiyagarh
176366_488597 | 1200000 | Sagar Region | 1204000 | Damoh | 1554900 | Damoh North | 1554986 | Hatta Res | 33/11 KV S/S FATEHPUR | 5420 | 8174 | 11 KV Fatehpur Ag | AG | 8174 | 24.1764 | 79.4886 | lachman shing devdara hardua jamsha wala har | 25 KVA | 3456 | 3800 | Batiyagarh | Batiyagarh
176423_532014 | 1200000 | Sagar Region | 1204000 | Damoh | 1554900 | Damoh North | 1554986 | Hatta Res | 33/11 KV S/S FATEHPUR | 5420 | 8174 | 11 KV Fatehpur Ag | AG | 8174 | 24.1764 | 79.532 | ajju luharya fatepur wala | 25 KVA | 3456 | 3800 | Batiyagarh | Batiyagarh
176448_668168 | 1200000 | Sagar Region | 1204000 | Damoh | 1554900 | Damoh North | 1554905 | Hinota | 33/11 KV S/S HINOTA | 5425 | 14841 | 11 KV Bhaisa DL | MIX | 14841 | 24.1764 | 79.6682 | peepal ke pas hardua sadak | 25 KVA | 3454 | 3802 | Hatta | Hatta
176471_631456 | 1200000 | Sagar Region | 1204000 | Damoh | 1554900 | Damoh North | 1554986 | Hatta Res | 33/11 KV S/S KANTI | 5426 | 8203 | 11 KV Binti AG | AG | 8203 | 24.1765 | 79.6315 | MANJI RAY | 25 KVA | 3454 | 3802 | Hatta | Hatta
176503_580239 | 1200000 | Sagar Region | 1204000 | Damoh | 1554900 | Damoh North | 1554986 | Hatta Res | 33/11 KV BARTLAI | 6600 | 18557 | 11 KV BARTLAI AG | AG | 18557 | 24.1765 | 79.5802 | JIVAN VISHWAKARMA BARTALAI | 25 KVA | 3456 | 3800 | Batiyagarh | Batiyagarh
176566_565422 | 1200000 | Sagar Region | 1204000 | Damoh | 1554900 | Damoh North | 1554986 | Hatta Res | 33/11 KV BARTLAI | 6600 | 18557 | 11 KV BARTLAI AG | AG | 18557 | 24.1766 | 79.5654 | Premrani singh lidhora | 25 KVA | 3456 | 3800 | Batiyagarh | Batiyagarh
176608_588870 | 1200000 | Sagar Region | 1204000 | Damoh | 1554900 | Damoh North | 1554986 | Hatta Res | 33/11 KV BARTLAI | 6600 | 18557 | 11 KV BARTLAI AG | AG | 18557 | 24.1766 | 79.5889 | Narayan bartalai | 25 KVA | 3456 | 3800 | Batiyagarh | Batiyagarh
176695_595691 | 1200000 | Sagar Region | 1204000 | Damoh | 1554900 | Damoh North | 1554986 | Hatta Res | 33/11 KV BARTLAI | 6600 | 18557 | 11 KV BARTLAI AG | AG | 18557 | 24.1767 | 79.5957 | Ramsevak kurmi bartalai | 25 KVA | 3456 | 3800 | Batiyagarh | Batiyagarh
176697_641492 | 1200000 | Sagar Region | 1204000 | Damoh | 1554900 | Damoh North | 1554986 | Hatta Res | 33/11 KV S/S KANTI | 5426 | 8202 | 11 KV Binti DL | MIX | 8202 | 24.1767 | 79.6415 | SCHOOL KE PASS | 25 KVA | 3454 | 3802 | Hatta | Hatta
176731_531126 | 1200000 | Sagar Region | 1204000 | Damoh | 1554900 | Damoh North | 1554986 | Hatta Res | 33/11 KV S/S FATEHPUR | 5420 | 8174 | 11 KV Fatehpur Ag | AG | 8174 | 24.1767 | 79.5311 | narendra kurmi fatepur wala | 25 KVA | 3456 | 3800 | Batiyagarh | Batiyagarh
176800_748031 | 1200000 | Sagar Region | 1204000 | Damoh | 1554900 | Damoh North | 1554905 | Hinota | 33/11 KV S/S RANEH | 5445 | 8284 | 11 KV Raneh AG | MIX | 8284 | 24.1768 | 79.748 | 25 kva dtr anudan 1 pipariyakiran | 25 KVA | 3454 | 3802 | Hatta | Hatta
176822_669152 | 1200000 | Sagar Region | 1204000 | Damoh | 1554900 | Damoh North | 1554905 | Hinota | 33/11 KV S/S HINOTA | 5425 | 14841 | 11 KV Bhaisa DL | MIX | 14841 | 24.1768 | 79.6692 | school ke samne hardua sadak | 25 KVA | 3454 | 3802 | Hatta | Hatta
176829_527456 | 1200000 | Sagar Region | 1204000 | Damoh | 1554900 | Damoh North | 1554986 | Hatta Res | 33/11 KV S/S FATEHPUR | 5420 | 8174 | 11 KV Fatehpur Ag | AG | 8174 | 24.1768 | 79.5275 | seetaram sarkaya wala | 25 KVA | 3456 | 3800 | Batiyagarh | Batiyagarh
176844_604767 | 1200000 | Sagar Region | 1204000 | Damoh | 1554900 | Damoh North | 1554986 | Hatta Res | 33/11 KV BARTLAI | 6600 | 18557 | 11 KV BARTLAI AG | AG | 18557 | 24.1768 | 79.6048 | Haridas raikwar | 25 KVA | 3454 | 3802 | Hatta | Hatta
176927_621861 | 1200000 | Sagar Region | 1204000 | Damoh | 1554900 | Damoh North | 1554986 | Hatta Res | 33/11 KV S/S KANTI | 5426 | 8203 | 11 KV Binti AG | AG | 8203 | 24.1769 | 79.6219 | JANKI WALA | 25 KVA | 3454 | 3802 | Hatta | Hatta
177020_561134 | 1200000 | Sagar Region | 1204000 | Damoh | 1554900 | Damoh North | 1554986 | Hatta Res | 33/11 KV BARTLAI | 6600 | 18557 | 11 KV BARTLAI AG | AG | 18557 | 24.177 | 79.5611 | Bhaiya sahab lidhora | 25 KVA | 3456 | 3800 | Batiyagarh | Batiyagarh
177021_565763 | 1200000 | Sagar Region | 1204000 | Damoh | 1554900 | Damoh North | 1554986 | Hatta Res | 33/11 KV S/S HATTA | 5423 | 8184 | 11 KV Rosara DL | MIX | 8184 | 24.177 | 79.5658 | SCHOOL WALA | 25 KVA | 3456 | 3800 | Batiyagarh | Batiyagarh
177023_519167 | 1200000 | Sagar Region | 1204000 | Damoh | 1554900 | Damoh North | 1554986 | Hatta Res | 33/11 KV S/S FATEHPUR | 5420 | 8174 | 11 KV Fatehpur Ag | AG | 8174 | 24.177 | 79.5192 | jamna patel kheri wale phatepur | 25 KVA | 3456 | 3800 | Batiyagarh | Batiyagarh
177099_571407 | 1200000 | Sagar Region | 1204000 | Damoh | 1554900 | Damoh North | 1554986 | Hatta Res | 33/11 KV BARTLAI | 6600 | 18557 | 11 KV BARTLAI AG | AG | 18557 | 24.1771 | 79.5714 | Raju Patel lidhora | 25 KVA | 3456 | 3800 | Batiyagarh | Batiyagarh
177221_644073 | 1200000 | Sagar Region | 1204000 | Damoh | 1554900 | Damoh North | 1554986 | Hatta Res | 33/11 KV S/S KANTI | 5426 | 8203 | 11 KV Binti AG | AG | 8203 | 24.1772 | 79.6441 | TALA WALA | 25 KVA | 3454 | 3802 | Hatta | Hatta
177386_469952 | 1200000 | Sagar Region | 1204000 | Damoh | 1554900 | Damoh North | 1554902 | Batiagarh | 33/11 KV S/S MAGRON | 5436 | 8242 | 11 KV Hardua Ag | AG | 8242 | 24.1774 | 79.47 | UDAYBHAN SINGH HARDUA | 100 KVA | 3456 | 3800 | Batiyagarh | Batiyagarh
177420_780222 | 1200000 | Sagar Region | 1204000 | Damoh | 1554900 | Damoh North | 1554905 | Hinota | 33/11 KV S/S HINOTA | 5425 | 8195 | 11 KV Bhaisa AG | AG | 8195 | 24.1774 | 79.7802 | koshilyarani patel bhaisa | 25 KVA | 3454 | 3802 | Hatta | Hatta
177517_507681 | 1200000 | Sagar Region | 1204000 | Damoh | 1554900 | Damoh North | 1554986 | Hatta Res | 33/11 KV S/S FATEHPUR | 5420 | 8174 | 11 KV Fatehpur Ag | AG | 8174 | 24.1775 | 79.5077 | chhinga ahirwar wala | 25 KVA | 3456 | 3800 | Batiyagarh | Batiyagarh
177574_669192 | 1200000 | Sagar Region | 1204000 | Damoh | 1554900 | Damoh North | 1554905 | Hinota | 33/11 KV S/S HINOTA | 5425 | 14841 | 11 KV Bhaisa DL | MIX | 14841 | 24.1776 | 79.6692 | munda muhalla hardua sadak | 25 KVA | 3454 | 3802 | Hatta | Hatta
177578_669957 | 1200000 | Sagar Region | 1204000 | Damoh | 1554900 | Damoh North | 1554905 | Hinota | 33/11 KV S/S HINOTA | 5425 | 8195 | 11 KV Bhaisa AG | AG | 8195 | 24.1776 | 79.67 | 25 kva hatta road hardua sadak | 25 KVA | 3454 | 3802 | Hatta | Hatta
177586_669140 | 1200000 | Sagar Region | 1204000 | Damoh | 1554900 | Damoh North | 1554905 | Hinota | 33/11 KV S/S HINOTA | 5425 | 14841 | 11 KV Bhaisa DL | MIX | 14841 | 24.1776 | 79.6691 | near hajari house hardua sadak | 25 KVA | 3454 | 3802 | Hatta | Hatta
177657_579049 | 1200000 | Sagar Region | 1204000 | Damoh | 1554900 | Damoh North | 1554986 | Hatta Res | 33/11 KV BARTLAI | 6600 | 18557 | 11 KV BARTLAI AG | AG | 18557 | 24.1777 | 79.579 | SURAJ KURMI GUDA | 25 KVA | 3456 | 3800 | Batiyagarh | Batiyagarh
177668_732780 | 1200000 | Sagar Region | 1204000 | Damoh | 1554900 | Damoh North | 1554905 | Hinota | 33/11 KV S/S RANEH | 5445 | 8284 | 11 KV Raneh AG | MIX | 8284 | 24.1777 | 79.7328 | 25 kva talgav har hinmatpati | 25 KVA | 3454 | 3802 | Hatta | Hatta
177758_785335 | 1200000 | Sagar Region | 1204000 | Damoh | 1554900 | Damoh North | 1554905 | Hinota | 33/11 KV S/S HINOTA | 5425 | 8195 | 11 KV Bhaisa AG | AG | 8195 | 24.1778 | 79.7853 | 25 kva arjun patel bhaisa | 25 KVA | 3454 | 3802 | Hatta | Hatta
177759_529050 | 1200000 | Sagar Region | 1204000 | Damoh | 1554900 | Damoh North | 1554986 | Hatta Res | 33/11 KV S/S FATEHPUR | 5420 | 8174 | 11 KV Fatehpur Ag | AG | 8174 | 24.1778 | 79.529 | hariram kachi fatepur har wala | 25 KVA | 3456 | 3800 | Batiyagarh | Batiyagarh
177802_801348 | 1200000 | Sagar Region | 1204000 | Damoh | 1554900 | Damoh North | 1554905 | Hinota | 33/11 KV S/S HINOTA | 5425 | 8195 | 11 KV Bhaisa AG | AG | 8195 | 24.1778 | 79.8013 | 25 kva babu patel bhaisa | 25 KVA | 3454 | 3802 | Hatta | Hatta
177839_562022 | 1200000 | Sagar Region | 1204000 | Damoh | 1554900 | Damoh North | 1554986 | Hatta Res | 33/11 KV BARTLAI | 6600 | 18557 | 11 KV BARTLAI AG | AG | 18557 | 24.1778 | 79.562 | Dalveer singh lidhora | 25 KVA | 3456 | 3800 | Batiyagarh | Batiyagarh
177935_533035 | 1200000 | Sagar Region | 1204000 | Damoh | 1554900 | Damoh North | 1554986 | Hatta Res | 33/11 KV S/S FATEHPUR | 5420 | 8174 | 11 KV Fatehpur Ag | AG | 8174 | 24.1779 | 79.533 | ajuddi kurmi fatepur wala | 25 KVA | 3456 | 3800 | Batiyagarh | Batiyagarh
178160_629574 | 1200000 | Sagar Region | 1204000 | Damoh | 1554900 | Damoh North | 1554986 | Hatta Res | 33/11 KV S/S KANTI | 5426 | 8203 | 11 KV Binti AG | AG | 8203 | 24.1782 | 79.6296 | MASAHB WALA | 100 KVA | 3454 | 3802 | Hatta | Hatta
178356_524152 | 1200000 | Sagar Region | 1204000 | Damoh | 1554900 | Damoh North | 1554986 | Hatta Res | 33/11 KV S/S FATEHPUR | 5420 | 8175 | 11 KV Fatehpur DL | MIX | 8175 | 24.1784 | 79.5242 | RAMVISHAL PATEL | 25 KVA | 3456 | 3800 | Batiyagarh | Batiyagarh
178370_777273 | 1200000 | Sagar Region | 1204000 | Damoh | 1554900 | Damoh North | 1554905 | Hinota | 33/11 KV S/S HINOTA | 5425 | 8195 | 11 KV Bhaisa AG | AG | 8195 | 24.1784 | 79.7773 | 25 kva rajju galle bhaisa | 25 KVA | 3454 | 3802 | Hatta | Hatta
178384_610101 | 1200000 | Sagar Region | 1204000 | Damoh | 1554900 | Damoh North | 1554986 | Hatta Res | 33/11 KV S/S HATTA | 5423 | 8185 | 11 KV Rosara AG | AG | 8185 | 24.1784 | 79.6101 | SHREERAM DHUMA | 100 KVA | 3454 | 3802 | Hatta | Hatta
178424_622643 | 1200000 | Sagar Region | 1204000 | Damoh | 1554900 | Damoh North | 1554986 | Hatta Res | 33/11 KV S/S KANTI | 5426 | 8203 | 11 KV Binti AG | AG | 8203 | 24.1784 | 79.6226 | KISHORI PALTU | 25 KVA | 3454 | 3802 | Hatta | Hatta
178461_524180 | 1200000 | Sagar Region | 1204000 | Damoh | 1554900 | Damoh North | 1554986 | Hatta Res | 33/11 KV S/S FATEHPUR | 5420 | 8174 | 11 KV Fatehpur Ag | AG | 8174 | 24.1785 | 79.5242 | vishal wala | 25 KVA | 3456 | 3800 | Batiyagarh | Batiyagarh
178581_570247 | 1200000 | Sagar Region | 1204000 | Damoh | 1554900 | Damoh North | 1554986 | Hatta Res | 33/11 KV BARTLAI | 6600 | 18557 | 11 KV BARTLAI AG | AG | 18557 | 24.1786 | 79.5702 | Chanda Patel lidhora | 63 KVA | 3456 | 3800 | Batiyagarh | Batiyagarh
178672_740790 | 1200000 | Sagar Region | 1204000 | Damoh | 1554900 | Damoh North | 1554905 | Hinota | 33/11 KV S/S RANEH | 5445 | 8284 | 11 KV Raneh AG | MIX | 8284 | 24.1787 | 79.7408 | 25 kva dtr anudan 3 majhgua aman | 25 KVA | 3454 | 3802 | Hatta | Hatta
178692_642045 | 1200000 | Sagar Region | 1204000 | Damoh | 1554900 | Damoh North | 1554986 | Hatta Res | 33/11 KV S/S KANTI | 5426 | 8202 | 11 KV Binti DL | MIX | 8202 | 24.1787 | 79.642 | GRAM PANCHAYAT WALA | 25 KVA | 3454 | 3802 | Hatta | Hatta
178708_699617 | 1200000 | Sagar Region | 1204000 | Damoh | 1554900 | Damoh North | 1554905 | Hinota | 33/11 KV S/S RANEH | 5445 | 8284 | 11 KV Raneh AG | MIX | 8284 | 24.1787 | 79.6996 | 25 kva surendra kay ghutariya | 25 KVA | 3454 | 3802 | Hatta | Hatta
178777_785663 | 1200000 | Sagar Region | 1204000 | Damoh | 1554900 | Damoh North | 1554905 | Hinota | 33/11 KV S/S HINOTA | 5425 | 8195 | 11 KV Bhaisa AG | AG | 8195 | 24.1788 | 79.7857 | 25 kva jagdish patel bhaisa | 25 KVA | 3454 | 3802 | Hatta | Hatta
178840_647078 | 1200000 | Sagar Region | 1204000 | Damoh | 1554900 | Damoh North | 1554986 | Hatta Res | 33/11 KV S/S KANTI | 5426 | 8203 | 11 KV Binti AG | AG | 8203 | 24.1788 | 79.6471 | CHATRAPAL SINGH | 25 KVA | 3454 | 3802 | Hatta | Hatta
178861_511415 | 1200000 | Sagar Region | 1204000 | Damoh | 1554900 | Damoh North | 1554986 | Hatta Res | 33/11 KV S/S FATEHPUR | 5420 | 8174 | 11 KV Fatehpur Ag | AG | 8174 | 24.1789 | 79.5114 | harikesh kurmi | 25 KVA | 3456 | 3800 | Batiyagarh | Batiyagarh
178987_601894 | 1200000 | Sagar Region | 1204000 | Damoh | 1554900 | Damoh North | 1554986 | Hatta Res | 33/11 KV BARTLAI | 6600 | 18557 | 11 KV BARTLAI AG | AG | 18557 | 24.179 | 79.6019 | Santosh patel dhuma | 63 KVA | 3454 | 3802 | Hatta | Hatta
179030_670248 | 1200000 | Sagar Region | 1204000 | Damoh | 1554900 | Damoh North | 1554905 | Hinota | 33/11 KV S/S HINOTA | 5425 | 8195 | 11 KV Bhaisa AG | AG | 8195 | 24.179 | 79.6702 | 25 kva muda wala hardua sadak | 25 KVA | 3454 | 3802 | Hatta | Hatta
179034_614238 | 1200000 | Sagar Region | 1204000 | Damoh | 1554900 | Damoh North | 1554986 | Hatta Res | 33/11 KV S/S HATTA | 5423 | 8185 | 11 KV Rosara AG | AG | 8185 | 24.179 | 79.6142 | MATHURA KURMI DHUMA | 63 KVA | 3454 | 3802 | Hatta | Hatta
179047_509592 | 1200000 | Sagar Region | 1204000 | Damoh | 1554900 | Damoh North | 1554986 | Hatta Res | 33/11 KV S/S FATEHPUR | 5420 | 8174 | 11 KV Fatehpur Ag | AG | 8174 | 24.179 | 79.5096 | bahadur khan wala | 25 KVA | 3456 | 3800 | Batiyagarh | Batiyagarh
179198_641574 | 1200000 | Sagar Region | 1204000 | Damoh | 1554900 | Damoh North | 1554986 | Hatta Res | 33/11 KV S/S KANTI | 5426 | 8202 | 11 KV Binti DL | MIX | 8202 | 24.1792 | 79.6416 | HARIJAN WALA | 25 KVA | 3454 | 3802 | Hatta | Hatta
179233_567141 | 1200000 | Sagar Region | 1204000 | Damoh | 1554900 | Damoh North | 1554986 | Hatta Res | 33/11 KV BARTLAI | 6600 | 18557 | 11 KV BARTLAI AG | AG | 18557 | 24.1792 | 79.5671 | Sujan singh | 25 KVA | 3456 | 3800 | Batiyagarh | Batiyagarh
179279_588040 | 1200000 | Sagar Region | 1204000 | Damoh | 1554900 | Damoh North | 1554986 | Hatta Res | 33/11 KV BARTLAI | 6600 | 18557 | 11 KV BARTLAI AG | AG | 18557 | 24.1793 | 79.588 | Girjabai bartalai | 25 KVA | 3456 | 3800 | Batiyagarh | Batiyagarh
179282_617345 | 1200000 | Sagar Region | 1204000 | Damoh | 1554900 | Damoh North | 1554986 | Hatta Res | 33/11 KV S/S HATTA | 5423 | 8185 | 11 KV Rosara AG | AG | 8185 | 24.1793 | 79.6173 | GIRDHARI PATEL DHUMA | 25 KVA | 3454 | 3802 | Hatta | Hatta
179353_363490 | 1200000 | Sagar Region | 1204000 | Damoh | 1554900 | Damoh North | 1554902 | Batiagarh | 33/11 KV S/S BATIAGARH | 5417 | 8163 | 11 KV Anjni DL | MIX | 8163 | 24.1794 | 79.3635 | geedan basti wala | 63 KVA | 3456 | 3800 | Batiyagarh | Batiyagarh
179385_801883 | 1200000 | Sagar Region | 1204000 | Damoh | 1554900 | Damoh North | 1554905 | Hinota | 33/11 KV S/S HINOTA | 5425 | 8195 | 11 KV Bhaisa AG | AG | 8195 | 24.1794 | 79.8019 | 25 kva sahu bhaisa | 25 KVA | 3454 | 3802 | Hatta | Hatta
179441_749472 | 1200000 | Sagar Region | 1204000 | Damoh | 1554900 | Damoh North | 1554905 | Hinota | 33/11 KV S/S RANEH | 5445 | 8284 | 11 KV Raneh AG | MIX | 8284 | 24.1794 | 79.7495 | 25 kva dtr anudan 2 pipariya kiran | 25 KVA | 3454 | 3802 | Hatta | Hatta
179472_673183 | 1200000 | Sagar Region | 1204000 | Damoh | 1554900 | Damoh North | 1554905 | Hinota | 33/11 KV S/S HINOTA | 5425 | 8195 | 11 KV Bhaisa AG | AG | 8195 | 24.1795 | 79.6732 | 25 kva school ke aage hardua sadak | 25 KVA | 3454 | 3802 | Hatta | Hatta
179487_640067 | 1200000 | Sagar Region | 1204000 | Damoh | 1554900 | Damoh North | 1554986 | Hatta Res | 33/11 KV S/S KANTI | 5426 | 8202 | 11 KV Binti DL | MIX | 8202 | 24.1795 | 79.6401 | PHE WALA | 25 KVA | 3454 | 3802 | Hatta | Hatta
179559_596173 | 1200000 | Sagar Region | 1204000 | Damoh | 1554900 | Damoh North | 1554986 | Hatta Res | 33/11 KV BARTLAI | 6600 | 18557 | 11 KV BARTLAI AG | AG | 18557 | 24.1796 | 79.5962 | Rakesh kurmi bartalai | 25 KVA | 3456 | 3800 | Batiyagarh | Batiyagarh
179623_601885 | 1200000 | Sagar Region | 1204000 | Damoh | 1554900 | Damoh North | 1554986 | Hatta Res | 33/11 KV S/S HATTA | 5423 | 8184 | 11 KV Rosara DL | MIX | 8184 | 24.1796 | 79.6019 | Jio tower dhoma | 25 KVA | 3454 | 3802 | Hatta | Hatta
179680_773285 | 1200000 | Sagar Region | 1204000 | Damoh | 1554900 | Damoh North | 1554905 | Hinota | 33/11 KV S/S HINOTA | 5425 | 8195 | 11 KV Bhaisa AG | AG | 8195 | 24.1797 | 79.7733 | 25 kva dulha dev bhaisa | 63 KVA | 3454 | 3802 | Hatta | Hatta
179689_709362 | 1200000 | Sagar Region | 1204000 | Damoh | 1554900 | Damoh North | 1554905 | Hinota | 33/11 KV S/S RANEH | 5445 | 8284 | 11 KV Raneh AG | MIX | 8284 | 24.1797 | 79.7094 | 25 kva kay anudan 5 nayagav | 25 KVA | 3454 | 3802 | Hatta | Hatta
179697_514893 | 1200000 | Sagar Region | 1204000 | Damoh | 1554900 | Damoh North | 1554986 | Hatta Res | 33/11 KV S/S FATEHPUR | 5420 | 8174 | 11 KV Fatehpur Ag | AG | 8174 | 24.1797 | 79.5149 | rajesh selat phatepur | 25 KVA | 3456 | 3800 | Batiyagarh | Batiyagarh
179717_603874 | 1200000 | Sagar Region | 1204000 | Damoh | 1554900 | Damoh North | 1554986 | Hatta Res | 33/11 KV BARTLAI | 6600 | 18557 | 11 KV BARTLAI AG | AG | 18557 | 24.1797 | 79.6039 | Dhuma basti har | 25 KVA | 3454 | 3802 | Hatta | Hatta
179884_648668 | 1200000 | Sagar Region | 1204000 | Damoh | 1554900 | Damoh North | 1554986 | Hatta Res | 33/11 KV S/S KANTI | 5426 | 8203 | 11 KV Binti AG | AG | 8203 | 24.1799 | 79.6487 | AMIT PAL | 25 KVA | 3454 | 3802 | Hatta | Hatta
179888_785998 | 1200000 | Sagar Region | 1204000 | Damoh | 1554900 | Damoh North | 1554905 | Hinota | 33/11 KV S/S HINOTA | 5425 | 8195 | 11 KV Bhaisa AG | AG | 8195 | 24.1799 | 79.786 | 25 kva dharmendra patel bhaisa | 25 KVA | 3454 | 3802 | Hatta | Hatta
180002_561913 | 1200000 | Sagar Region | 1204000 | Damoh | 1554900 | Damoh North | 1554986 | Hatta Res | 33/11 KV BARTLAI | 6600 | 18557 | 11 KV BARTLAI AG | AG | 18557 | 24.18 | 79.5619 | Radha rani lidhora | 25 KVA | 3456 | 3800 | Batiyagarh | Batiyagarh
180030_565933 | 1200000 | Sagar Region | 1204000 | Damoh | 1554900 | Damoh North | 1554986 | Hatta Res | 33/11 KV S/S HATTA | 5423 | 8184 | 11 KV Rosara DL | MIX | 8184 | 24.18 | 79.5659 | HARIJAN BASTI | 25 KVA | 3456 | 3800 | Batiyagarh | Batiyagarh
180053_578030 | 1200000 | Sagar Region | 1204000 | Damoh | 1554900 | Damoh North | 1554986 | Hatta Res | 33/11 KV BARTLAI | 6600 | 18557 | 11 KV BARTLAI AG | AG | 18557 | 24.1801 | 79.578 | MALTIBAI GUDA | 25 KVA | 3456 | 3800 | Batiyagarh | Batiyagarh
180077_644754 | 1200000 | Sagar Region | 1204000 | Damoh | 1554900 | Damoh North | 1554986 | Hatta Res | 33/11 KV S/S KANTI | 5426 | 8202 | 11 KV Binti DL | MIX | 8202 | 24.1801 | 79.6448 | AIRTEL TOWER | 25 KVA | 3454 | 3802 | Hatta | Hatta
180130_579643 | 1200000 | Sagar Region | 1204000 | Damoh | 1554900 | Damoh North | 1554986 | Hatta Res | 33/11 KV BARTLAI | 6600 | 18557 | 11 KV BARTLAI AG | AG | 18557 | 24.1801 | 79.5796 | BANMALI KURMI GUDA | 25 KVA | 3456 | 3800 | Batiyagarh | Batiyagarh
180133_618951 | 1200000 | Sagar Region | 1204000 | Damoh | 1554900 | Damoh North | 1554986 | Hatta Res | 33/11 KV S/S HATTA | 5423 | 8185 | 11 KV Rosara AG | AG | 8185 | 24.1801 | 79.619 | DINESH KURMI DHUMA | 25 KVA | 3454 | 3802 | Hatta | Hatta
180155_671532 | 1200000 | Sagar Region | 1204000 | Damoh | 1554900 | Damoh North | 1554905 | Hinota | 33/11 KV S/S HINOTA | 5425 | 8195 | 11 KV Bhaisa AG | AG | 8195 | 24.1802 | 79.6715 | 100 kva basti ke pas hardua sadak | 100 KVA | 3454 | 3802 | Hatta | Hatta
180306_643364 | 1200000 | Sagar Region | 1204000 | Damoh | 1554900 | Damoh North | 1554986 | Hatta Res | 33/11 KV S/S KANTI | 5426 | 8202 | 11 KV Binti DL | MIX | 8202 | 24.1803 | 79.6434 | SOCIETI | 25 KVA | 3454 | 3802 | Hatta | Hatta
180335_565880 | 1200000 | Sagar Region | 1204000 | Damoh | 1554900 | Damoh North | 1554986 | Hatta Res | 33/11 KV BARTLAI | 6600 | 18557 | 11 KV BARTLAI AG | AG | 18557 | 24.1803 | 79.5659 | Basti wala lidhora | 25 KVA | 3456 | 3800 | Batiyagarh | Batiyagarh
180349_591883 | 1200000 | Sagar Region | 1204000 | Damoh | 1554900 | Damoh North | 1554986 | Hatta Res | 33/11 KV BARTLAI | 6600 | 18557 | 11 KV BARTLAI AG | AG | 18557 | 24.1803 | 79.5919 | Varndawan kurmi bartalai | 25 KVA | 3456 | 3800 | Batiyagarh | Batiyagarh
180365_470710 | 1200000 | Sagar Region | 1204000 | Damoh | 1554900 | Damoh North | 1554902 | Batiagarh | 33/11 KV S/S MAGRON | 5436 | 8240 | 11 KV Magrone/hardua DL | MIX | 8240 | 24.1804 | 79.4707 | RAMNAGAR BASTI | 25 KVA | 3456 | 3800 | Batiyagarh | Batiyagarh
180369_549197 | 1200000 | Sagar Region | 1204000 | Damoh | 1554900 | Damoh North | 1554986 | Hatta Res | 33/11 KV S/S FATEHPUR | 5420 | 8175 | 11 KV Fatehpur DL | MIX | 8175 | 24.1804 | 79.5492 | SARDAR SING NIMI | 63 KVA | 3456 | 3800 | Batiyagarh | Batiyagarh
180410_547084 | 1200000 | Sagar Region | 1204000 | Damoh | 1554900 | Damoh North | 1554986 | Hatta Res | 33/11 KV S/S FATEHPUR | 5420 | 8175 | 11 KV Fatehpur DL | MIX | 8175 | 24.1804 | 79.5471 | LAKHAN YADAV KE PAS | 25 KVA | 3456 | 3800 | Batiyagarh | Batiyagarh
180432_523026 | 1200000 | Sagar Region | 1204000 | Damoh | 1554900 | Damoh North | 1554986 | Hatta Res | 33/11 KV S/S FATEHPUR | 5420 | 8174 | 11 KV Fatehpur Ag | AG | 8174 | 24.1804 | 79.523 | saloniya wala | 100 KVA | 3456 | 3800 | Batiyagarh | Batiyagarh
180470_772450 | 1200000 | Sagar Region | 1204000 | Damoh | 1554900 | Damoh North | 1554905 | Hinota | 33/11 KV S/S HINOTA | 5425 | 8195 | 11 KV Bhaisa AG | AG | 8195 | 24.1805 | 79.7725 | 25 kva dulha dev har bhaisa | 25 KVA | 3454 | 3802 | Hatta | Hatta
180476_648635 | 1200000 | Sagar Region | 1204000 | Damoh | 1554900 | Damoh North | 1554986 | Hatta Res | 33/11 KV S/S KANTI | 5426 | 8203 | 11 KV Binti AG | AG | 8203 | 24.1805 | 79.6486 | SUMATRANI WALA | 25 KVA | 3454 | 3802 | Hatta | Hatta
180484_547876 | 1200000 | Sagar Region | 1204000 | Damoh | 1554900 | Damoh North | 1554986 | Hatta Res | 33/11 KV S/S FATEHPUR | 5420 | 8175 | 11 KV Fatehpur DL | MIX | 8175 | 24.1805 | 79.5479 | UMASHANKAR PATERIYA | 25 KVA | 3456 | 3800 | Batiyagarh | Batiyagarh
180532_602183 | 1200000 | Sagar Region | 1204000 | Damoh | 1554900 | Damoh North | 1554986 | Hatta Res | 33/11 KV S/S HATTA | 5423 | 8184 | 11 KV Rosara DL | MIX | 8184 | 24.1805 | 79.6022 | Rajesh wala dhoma | 25 KVA | 3454 | 3802 | Hatta | Hatta
180554_583409 | 1200000 | Sagar Region | 1204000 | Damoh | 1554900 | Damoh North | 1554986 | Hatta Res | 33/11 KV BARTLAI | 6600 | 18557 | 11 KV BARTLAI AG | AG | 18557 | 24.1806 | 79.5834 | RAMGOPAL PATEL BARTALAI | 25 KVA | 3456 | 3800 | Batiyagarh | Batiyagarh
180660_604568 | 1200000 | Sagar Region | 1204000 | Damoh | 1554900 | Damoh North | 1554986 | Hatta Res | 33/11 KV BARTLAI | 6600 | 18557 | 11 KV BARTLAI AG | AG | 18557 | 24.1807 | 79.6046 | Kishundas kurmi dhuma | 25 KVA | 3454 | 3802 | Hatta | Hatta
180746_658341 | 1200000 | Sagar Region | 1204000 | Damoh | 1554900 | Damoh North | 1554986 | Hatta Res | 33/11 KV S/S KANTI | 5426 | 8203 | 11 KV Binti AG | AG | 8203 | 24.1807 | 79.6583 | KOMAL WALA | 25 KVA | 3454 | 3802 | Hatta | Hatta
180763_587892 | 1200000 | Sagar Region | 1204000 | Damoh | 1554900 | Damoh North | 1554986 | Hatta Res | 33/11 KV BARTLAI | 6600 | 18557 | 11 KV BARTLAI AG | AG | 18557 | 24.1808 | 79.5879 | Sourbh kachi bartalai | 25 KVA | 3456 | 3800 | Batiyagarh | Batiyagarh
180795_701993 | 1200000 | Sagar Region | 1204000 | Damoh | 1554900 | Damoh North | 1554905 | Hinota | 33/11 KV S/S RANEH | 5445 | 8284 | 11 KV Raneh AG | MIX | 8284 | 24.1808 | 79.702 | 25 kva dtr kay anudan 3 nayagav | 25 KVA | 3454 | 3802 | Hatta | Hatta
180818_549062 | 1200000 | Sagar Region | 1204000 | Damoh | 1554900 | Damoh North | 1554986 | Hatta Res | 33/11 KV S/S FATEHPUR | 5420 | 14838 | 11 KV LUDHNI AG | AG | 14838 | 24.1808 | 79.5491 | nimi nala wala | 63 KVA | 3456 | 3800 | Batiyagarh | Batiyagarh
180840_604373 | 1200000 | Sagar Region | 1204000 | Damoh | 1554900 | Damoh North | 1554986 | Hatta Res | 33/11 KV S/S HATTA | 5423 | 8184 | 11 KV Rosara DL | MIX | 8184 | 24.1808 | 79.6044 | Dhoma basti | 25 KVA | 3454 | 3802 | Hatta | Hatta
180842_543247 | 1200000 | Sagar Region | 1204000 | Damoh | 1554900 | Damoh North | 1554986 | Hatta Res | 33/11 KV S/S FATEHPUR | 5420 | 14838 | 11 KV LUDHNI AG | AG | 14838 | 24.1808 | 79.5432 | nimi jugal wala | 100 KVA | 3456 | 3800 | Batiyagarh | Batiyagarh
180843_786355 | 1200000 | Sagar Region | 1204000 | Damoh | 1554900 | Damoh North | 1554905 | Hinota | 33/11 KV S/S HINOTA | 5425 | 8195 | 11 KV Bhaisa AG | AG | 8195 | 24.1808 | 79.7864 | 25 kva tiyar wala baleh road bhaisa | 25 KVA | 3454 | 3802 | Hatta | Hatta
180861_737330 | 1200000 | Sagar Region | 1204000 | Damoh | 1554900 | Damoh North | 1554905 | Hinota | 33/11 KV S/S RANEH | 5445 | 8284 | 11 KV Raneh AG | MIX | 8284 | 24.1809 | 79.7373 | 25 kva har hinmatpati | 25 KVA | 3454 | 3802 | Hatta | Hatta
180940_564951 | 1200000 | Sagar Region | 1204000 | Damoh | 1554900 | Damoh North | 1554986 | Hatta Res | 33/11 KV BARTLAI | 6600 | 18557 | 11 KV BARTLAI AG | AG | 18557 | 24.1809 | 79.565 | Phe wala lidhora | 25 KVA | 3456 | 3800 | Batiyagarh | Batiyagarh
181035_565242 | 1200000 | Sagar Region | 1204000 | Damoh | 1554900 | Damoh North | 1554986 | Hatta Res | 33/11 KV BARTLAI | 6600 | 18557 | 11 KV BARTLAI AG | AG | 18557 | 24.181 | 79.5652 | Balwan singh lidhora | 25 KVA | 3456 | 3800 | Batiyagarh | Batiyagarh
181079_590675 | 1200000 | Sagar Region | 1204000 | Damoh | 1554900 | Damoh North | 1554986 | Hatta Res | 33/11 KV BARTLAI | 6600 | 18557 | 11 KV BARTLAI AG | AG | 18557 | 24.1811 | 79.5907 | Kishundas kurmi bartalai | 25 KVA | 3456 | 3800 | Batiyagarh | Batiyagarh
181084_581706 | 1200000 | Sagar Region | 1204000 | Damoh | 1554900 | Damoh North | 1554986 | Hatta Res | 33/11 KV BARTLAI | 6600 | 18557 | 11 KV BARTLAI AG | AG | 18557 | 24.1811 | 79.5817 | JAGGE WALA BARTALAI | 25 KVA | 3456 | 3800 | Batiyagarh | Batiyagarh
181141_648510 | 1200000 | Sagar Region | 1204000 | Damoh | 1554900 | Damoh North | 1554986 | Hatta Res | 33/11 KV S/S KANTI | 5426 | 8203 | 11 KV Binti AG | AG | 8203 | 24.1811 | 79.6485 | PRAHLAD WALA | 25 KVA | 3454 | 3802 | Hatta | Hatta
181142_486555 | 1200000 | Sagar Region | 1204000 | Damoh | 1554900 | Damoh North | 1554986 | Hatta Res | 33/11 KV S/S FATEHPUR | 5420 | 8174 | 11 KV Fatehpur Ag | AG | 8174 | 24.1811 | 79.4866 | mashan wala devdara hardua jamsha har | 25 KVA | 3456 | 3800 | Batiyagarh | Batiyagarh
181172_486298 | 1200000 | Sagar Region | 1204000 | Damoh | 1554900 | Damoh North | 1554986 | Hatta Res | 33/11 KV S/S FATEHPUR | 5420 | 8174 | 11 KV Fatehpur Ag | AG | 8174 | 24.1812 | 79.4863 | ramveer shing devdara hardua jamsha wala har | 25 KVA | 3456 | 3800 | Batiyagarh | Batiyagarh
181207_633492 | 1200000 | Sagar Region | 1204000 | Damoh | 1554900 | Damoh North | 1554986 | Hatta Res | 33/11 KV S/S KANTI | 5426 | 8203 | 11 KV Binti AG | AG | 8203 | 24.1812 | 79.6335 | SHRIVENDRA RAY | 25 KVA | 3454 | 3802 | Hatta | Hatta
181232_561959 | 1200000 | Sagar Region | 1204000 | Damoh | 1554900 | Damoh North | 1554986 | Hatta Res | 33/11 KV S/S HATTA | 5423 | 8184 | 11 KV Rosara DL | MIX | 8184 | 24.1812 | 79.562 | SEN KE GHAR KE PAS | 25 KVA | 3456 | 3800 | Batiyagarh | Batiyagarh
181245_803280 | 1200000 | Sagar Region | 1204000 | Damoh | 1554900 | Damoh North | 1554905 | Hinota | 33/11 KV S/S HINOTA | 5425 | 8195 | 11 KV Bhaisa AG | AG | 8195 | 24.1812 | 79.8033 | 25 kva sarpanch wala bhaisa | 25 KVA | 3454 | 3802 | Hatta | Hatta
181353_738514 | 1200000 | Sagar Region | 1204000 | Damoh | 1554900 | Damoh North | 1554905 | Hinota | 33/11 KV S/S RANEH | 5445 | 8284 | 11 KV Raneh AG | MIX | 8284 | 24.1814 | 79.7385 | 25 kva dtr anudan 2 majhgua aman | 25 KVA | 3454 | 3802 | Hatta | Hatta
181398_606096 | 1200000 | Sagar Region | 1204000 | Damoh | 1554900 | Damoh North | 1554986 | Hatta Res | 33/11 KV BARTLAI | 6600 | 18557 | 11 KV BARTLAI AG | AG | 18557 | 24.1814 | 79.6061 | Bhujbal kurmi dhuma | 25 KVA | 3454 | 3802 | Hatta | Hatta
181426_564850 | 1200000 | Sagar Region | 1204000 | Damoh | 1554900 | Damoh North | 1554986 | Hatta Res | 33/11 KV S/S HATTA | 5423 | 8184 | 11 KV Rosara DL | MIX | 8184 | 24.1814 | 79.5649 | PHE WALA | 25 KVA | 3456 | 3800 | Batiyagarh | Batiyagarh
181445_510412 | 1200000 | Sagar Region | 1204000 | Damoh | 1554900 | Damoh North | 1554986 | Hatta Res | 33/11 KV S/S FATEHPUR | 5420 | 8174 | 11 KV Fatehpur Ag | AG | 8174 | 24.1814 | 79.5104 | ravaram kurmi | 25 KVA | 3456 | 3800 | Batiyagarh | Batiyagarh
181506_486470 | 1200000 | Sagar Region | 1204000 | Damoh | 1554900 | Damoh North | 1554986 | Hatta Res | 33/11 KV S/S FATEHPUR | 5420 | 8174 | 11 KV Fatehpur Ag | AG | 8174 | 24.1815 | 79.4865 | devdara hardua jhamsha har wala | 25 KVA | 3456 | 3800 | Batiyagarh | Batiyagarh
181583_706422 | 1200000 | Sagar Region | 1204000 | Damoh | 1554900 | Damoh North | 1554905 | Hinota | 33/11 KV S/S RANEH | 5445 | 8284 | 11 KV Raneh AG | MIX | 8284 | 24.1816 | 79.7064 | 25 kva dtr kay anudan 4 nayagav | 25 KVA | 3454 | 3802 | Hatta | Hatta
181660_786468 | 1200000 | Sagar Region | 1204000 | Damoh | 1554900 | Damoh North | 1554905 | Hinota | 33/11 KV S/S HINOTA | 5425 | 8195 | 11 KV Bhaisa AG | AG | 8195 | 24.1817 | 79.7865 | 25 kva santosh patel bhaisa | 25 KVA | 3454 | 3802 | Hatta | Hatta
181721_564064 | 1200000 | Sagar Region | 1204000 | Damoh | 1554900 | Damoh North | 1554986 | Hatta Res | 33/11 KV S/S HATTA | 5423 | 8184 | 11 KV Rosara DL | MIX | 8184 | 24.1817 | 79.5641 | NARENDRA SINGH WALA | 25 KVA | 3456 | 3800 | Batiyagarh | Batiyagarh
181857_572374 | 1200000 | Sagar Region | 1204000 | Damoh | 1554900 | Damoh North | 1554986 | Hatta Res | 33/11 KV BARTLAI | 6600 | 18557 | 11 KV BARTLAI AG | AG | 18557 | 24.1819 | 79.5724 | Keshav Patel lidhora | 25 KVA | 3456 | 3800 | Batiyagarh | Batiyagarh
181860_655375 | 1200000 | Sagar Region | 1204000 | Damoh | 1554900 | Damoh North | 1554986 | Hatta Res | 33/11 KV S/S KANTI | 5426 | 8203 | 11 KV Binti AG | AG | 8203 | 24.1819 | 79.6554 | NARMADA WALA | 25 KVA | 3454 | 3802 | Hatta | Hatta
181895_544168 | 1200000 | Sagar Region | 1204000 | Damoh | 1554900 | Damoh North | 1554986 | Hatta Res | 33/11 KV S/S FATEHPUR | 5420 | 8175 | 11 KV Fatehpur DL | MIX | 8175 | 24.1819 | 79.5442 | KHERI BASTI NEAR GARG HOUSE | 25 KVA | 3456 | 3800 | Batiyagarh | Batiyagarh
182011_602476 | 1200000 | Sagar Region | 1204000 | Damoh | 1554900 | Damoh North | 1554986 | Hatta Res | 33/11 KV S/S HATTA | 5423 | 8184 | 11 KV Rosara DL | MIX | 8184 | 24.182 | 79.6025 | Nalae pass dhoma | 25 KVA | 3454 | 3802 | Hatta | Hatta
182039_485879 | 1200000 | Sagar Region | 1204000 | Damoh | 1554900 | Damoh North | 1554986 | Hatta Res | 33/11 KV S/S FATEHPUR | 5420 | 8174 | 11 KV Fatehpur Ag | AG | 8174 | 24.182 | 79.4859 | khilan shing devdara hardua jamsha wala har | 25 KVA | 3456 | 3800 | Batiyagarh | Batiyagarh
182153_739671 | 1200000 | Sagar Region | 1204000 | Damoh | 1554900 | Damoh North | 1554905 | Hinota | 33/11 KV S/S RANEH | 5445 | 8284 | 11 KV Raneh AG | MIX | 8284 | 24.1822 | 79.7397 | 25 kva anudan 2majhgua aman | 25 KVA | 3454 | 3802 | Hatta | Hatta
182155_562649 | 1200000 | Sagar Region | 1204000 | Damoh | 1554900 | Damoh North | 1554986 | Hatta Res | 33/11 KV S/S HATTA | 5423 | 8184 | 11 KV Rosara DL | MIX | 8184 | 24.1822 | 79.5626 | PHE WALA | 25 KVA | 3456 | 3800 | Batiyagarh | Batiyagarh
182230_759352 | 1200000 | Sagar Region | 1204000 | Damoh | 1554900 | Damoh North | 1554905 | Hinota | 33/11 KV S/S HINOTA | 5425 | 8195 | 11 KV Bhaisa AG | AG | 8195 | 24.1822 | 79.7594 | 25 kva brajkishor pipariya | 25 KVA | 3454 | 3802 | Hatta | Hatta
182260_545302 | 1200000 | Sagar Region | 1204000 | Damoh | 1554900 | Damoh North | 1554986 | Hatta Res | 33/11 KV S/S FATEHPUR | 5420 | 14838 | 11 KV LUDHNI AG | AG | 14838 | 24.1823 | 79.5453 | nimi laxmi pateriya wala | 100 KVA | 3456 | 3800 | Batiyagarh | Batiyagarh
182356_565693 | 1200000 | Sagar Region | 1204000 | Damoh | 1554900 | Damoh North | 1554986 | Hatta Res | 33/11 KV S/S HATTA | 5423 | 8184 | 11 KV Rosara DL | MIX | 8184 | 24.1824 | 79.5657 | CHARAN SIGH | 25 KVA | 3456 | 3800 | Batiyagarh | Batiyagarh
182367_677092 | 1200000 | Sagar Region | 1204000 | Damoh | 1554900 | Damoh North | 1554905 | Hinota | 33/11 KV S/S HINOTA | 5425 | 8195 | 11 KV Bhaisa AG | AG | 8195 | 24.1824 | 79.6771 | 63 kva dhava ke pas hardua sadak | 63 KVA | 3454 | 3802 | Hatta | Hatta
182378_803575 | 1200000 | Sagar Region | 1204000 | Damoh | 1554900 | Damoh North | 1554905 | Hinota | 33/11 KV S/S HINOTA | 5425 | 8195 | 11 KV Bhaisa AG | AG | 8195 | 24.1824 | 79.8036 | 25 kva devra wale bhaisa | 25 KVA | 3454 | 3802 | Hatta | Hatta
182440_643666 | 1200000 | Sagar Region | 1204000 | Damoh | 1554900 | Damoh North | 1554986 | Hatta Res | 33/11 KV S/S KANTI | 5426 | 8202 | 11 KV Binti DL | MIX | 8202 | 24.1824 | 79.6437 | MANDIR WALA | 25 KVA | 3454 | 3802 | Hatta | Hatta
182470_511059 | 1200000 | Sagar Region | 1204000 | Damoh | 1554900 | Damoh North | 1554986 | Hatta Res | 33/11 KV S/S FATEHPUR | 5420 | 8174 | 11 KV Fatehpur Ag | AG | 8174 | 24.1825 | 79.5111 | devki sarpanch | 25 KVA | 3456 | 3800 | Batiyagarh | Batiyagarh
182485_617710 | 1200000 | Sagar Region | 1204000 | Damoh | 1554900 | Damoh North | 1554986 | Hatta Res | 33/11 KV S/S HATTA | 5423 | 8185 | 11 KV Rosara AG | AG | 8185 | 24.1825 | 79.6177 | BASOR WALA SIMARI | 25 KVA | 3454 | 3802 | Hatta | Hatta
182668_615021 | 1200000 | Sagar Region | 1204000 | Damoh | 1554900 | Damoh North | 1554986 | Hatta Res | 33/11 KV S/S HATTA | 5423 | 8185 | 11 KV Rosara AG | AG | 8185 | 24.1827 | 79.615 | KALU BASOR SIMARI FATEHPUR | 25 KVA | 3454 | 3802 | Hatta | Hatta
182728_585274 | 1200000 | Sagar Region | 1204000 | Damoh | 1554900 | Damoh North | 1554986 | Hatta Res | 33/11 KV BARTLAI | 6600 | 18557 | 11 KV BARTLAI AG | AG | 18557 | 24.1827 | 79.5853 | VIJAY TOMER BARTALAI | 25 KVA | 3456 | 3800 | Batiyagarh | Batiyagarh
182746_572161 | 1200000 | Sagar Region | 1204000 | Damoh | 1554900 | Damoh North | 1554986 | Hatta Res | 33/11 KV BARTLAI | 6600 | 18557 | 11 KV BARTLAI AG | AG | 18557 | 24.1827 | 79.5722 | Karan singh lidhora | 25 KVA | 3456 | 3800 | Batiyagarh | Batiyagarh
182812_622029 | 1200000 | Sagar Region | 1204000 | Damoh | 1554900 | Damoh North | 1554986 | Hatta Res | 33/11 KV S/S HATTA | 5423 | 8185 | 11 KV Rosara AG | AG | 8185 | 24.1828 | 79.622 | KAMLESH KURMI SIMRI | 25 KVA | 3454 | 3802 | Hatta | Hatta
182827_368058 | 1200000 | Sagar Region | 1204000 | Damoh | 1554900 | Damoh North | 1554902 | Batiagarh | 33/11 KV S/S BATIAGARH | 5417 | 8163 | 11 KV Anjni DL | MIX | 8163 | 24.1828 | 79.3681 | geedan water box | 25 KVA | 3456 | 3800 | Batiyagarh | Batiyagarh
182865_587859 | 1200000 | Sagar Region | 1204000 | Damoh | 1554900 | Damoh North | 1554986 | Hatta Res | 33/11 KV BARTLAI | 6600 | 18557 | 11 KV BARTLAI AG | AG | 18557 | 24.1829 | 79.5879 | HARPAL CHAMAR BARTALAI | 25 KVA | 3456 | 3800 | Batiyagarh | Batiyagarh
182934_480804 | 1200000 | Sagar Region | 1204000 | Damoh | 1554900 | Damoh North | 1554986 | Hatta Res | 33/11 KV S/S FATEHPUR | 5420 | 8174 | 11 KV Fatehpur Ag | AG | 8174 | 24.1829 | 79.4808 | manohar patel devdara | 25 KVA | 3456 | 3800 | Batiyagarh | Batiyagarh
182989_563658 | 1200000 | Sagar Region | 1204000 | Damoh | 1554900 | Damoh North | 1554986 | Hatta Res | 33/11 KV S/S HATTA | 5423 | 8184 | 11 KV Rosara DL | MIX | 8184 | 24.183 | 79.5637 | RELAINCE TOWER | 25 KVA | 3456 | 3800 | Batiyagarh | Batiyagarh
183045_567697 | 1200000 | Sagar Region | 1204000 | Damoh | 1554900 | Damoh North | 1554986 | Hatta Res | 33/11 KV BARTLAI | 6600 | 18557 | 11 KV BARTLAI AG | AG | 18557 | 24.183 | 79.5677 | Janki duliya lidhora | 25 KVA | 3456 | 3800 | Batiyagarh | Batiyagarh
183263_590265 | 1200000 | Sagar Region | 1204000 | Damoh | 1554900 | Damoh North | 1554986 | Hatta Res | 33/11 KV BARTLAI | 6600 | 18556 | 11 KV BARTLAI DL | DL | 18556 | 24.1833 | 79.5903 | s/s xmer | 25 KVA | 3456 | 3800 | Batiyagarh | Batiyagarh
183268_614798 | 1200000 | Sagar Region | 1204000 | Damoh | 1554900 | Damoh North | 1554987 | Madiyado | 33/11 KV S/S BHILONI | 5418 | 14842 | 11 KV Bhiloni DL | MIX | 14842 | 24.1833 | 79.6148 | kutwar wali | 25 KVA | 3454 | 3802 | Hatta | Hatta
183268_625778 | 1200000 | Sagar Region | 1204000 | Damoh | 1554900 | Damoh North | 1554986 | Hatta Res | 33/11 KV S/S KANTI | 5426 | 8203 | 11 KV Binti AG | AG | 8203 | 24.1833 | 79.6258 | SHYAMLE WALA | 63 KVA | 3454 | 3802 | Hatta | Hatta
183337_762497 | 1200000 | Sagar Region | 1204000 | Damoh | 1554900 | Damoh North | 1554905 | Hinota | 33/11 KV S/S HINOTA | 5425 | 8195 | 11 KV Bhaisa AG | AG | 8195 | 24.1833 | 79.7625 | 25 kva khira ka pipariya | 25 KVA | 3454 | 3802 | Hatta | Hatta
183420_596800 | 1200000 | Sagar Region | 1204000 | Damoh | 1554900 | Damoh North | 1554986 | Hatta Res | 33/11 KV BARTLAI | 6600 | 18557 | 11 KV BARTLAI AG | AG | 18557 | 24.1834 | 79.5968 | Kailash kurmi bartalai | 25 KVA | 3456 | 3800 | Batiyagarh | Batiyagarh
183431_657208 | 1200000 | Sagar Region | 1204000 | Damoh | 1554900 | Damoh North | 1554986 | Hatta Res | 33/11 KV S/S KANTI | 5426 | 8203 | 11 KV Binti AG | AG | 8203 | 24.1834 | 79.6572 | LAKHAN WALA | 25 KVA | 3454 | 3802 | Hatta | Hatta
183483_563546 | 1200000 | Sagar Region | 1204000 | Damoh | 1554900 | Damoh North | 1554986 | Hatta Res | 33/11 KV S/S HATTA | 5423 | 8184 | 11 KV Rosara DL | MIX | 8184 | 24.1835 | 79.5635 | RAIKWAR WALA | 25 KVA | 3456 | 3800 | Batiyagarh | Batiyagarh
183689_700903 | 1200000 | Sagar Region | 1204000 | Damoh | 1554900 | Damoh North | 1554905 | Hinota | 33/11 KV S/S RANEH | 5445 | 8284 | 11 KV Raneh AG | MIX | 8284 | 24.1837 | 79.7009 | 25 kva dtr kay anudan nayagav | 25 KVA | 3454 | 3802 | Hatta | Hatta
183795_680923 | 1200000 | Sagar Region | 1204000 | Damoh | 1554900 | Damoh North | 1554905 | Hinota | 33/11 KV S/S RANEH | 5445 | 8284 | 11 KV Raneh AG | MIX | 8284 | 24.1838 | 79.6809 | Kay anudan 2 ghutariya | 25 KVA | 3454 | 3802 | Hatta | Hatta
183894_570819 | 1200000 | Sagar Region | 1204000 | Damoh | 1554900 | Damoh North | 1554986 | Hatta Res | 33/11 KV BARTLAI | 6600 | 18557 | 11 KV BARTLAI AG | AG | 18557 | 24.1839 | 79.5708 | Prem singh lidhora | 63 KVA | 3456 | 3800 | Batiyagarh | Batiyagarh
184122_804038 | 1200000 | Sagar Region | 1204000 | Damoh | 1554900 | Damoh North | 1554905 | Hinota | 33/11 KV S/S HINOTA | 5425 | 8195 | 11 KV Bhaisa AG | AG | 8195 | 24.1841 | 79.804 | 100 kva lakhera har bhaisa | 100 KVA | 3454 | 3802 | Hatta | Hatta
184155_740847 | 1200000 | Sagar Region | 1204000 | Damoh | 1554900 | Damoh North | 1554905 | Hinota | 33/11 KV S/S RANEH | 5445 | 8284 | 11 KV Raneh AG | MIX | 8284 | 24.1842 | 79.7408 | 25 kva anudan dtr hinmatpati | 25 KVA | 3454 | 3802 | Hatta | Hatta
184556_624020 | 1200000 | Sagar Region | 1204000 | Damoh | 1554900 | Damoh North | 1554986 | Hatta Res | 33/11 KV S/S HATTA | 5423 | 8185 | 11 KV Rosara AG | AG | 8185 | 24.1846 | 79.624 | SHARDA KURMI HINAMATPATI | 25 KVA | 3454 | 3802 | Hatta | Hatta
184619_485091 | 1200000 | Sagar Region | 1204000 | Damoh | 1554900 | Damoh North | 1554986 | Hatta Res | 33/11 KV S/S FATEHPUR | 5420 | 8174 | 11 KV Fatehpur Ag | AG | 8174 | 24.1846 | 79.4851 | kishan ahirwar devdara hardua jamsha wala har | 25 KVA | 3456 | 3800 | Batiyagarh | Batiyagarh
184652_559582 | 1200000 | Sagar Region | 1204000 | Damoh | 1554900 | Damoh North | 1554986 | Hatta Res | 33/11 KV S/S FATEHPUR | 5420 | 8175 | 11 KV Fatehpur DL | MIX | 8175 | 24.1847 | 79.5596 | LUDHNI BASTI | 25 KVA | 3456 | 3800 | Batiyagarh | Batiyagarh
184665_559742 | 1200000 | Sagar Region | 1204000 | Damoh | 1554900 | Damoh North | 1554986 | Hatta Res | 33/11 KV S/S FATEHPUR | 5420 | 14838 | 11 KV LUDHNI AG | AG | 14838 | 24.1847 | 79.5597 | krishnarani ludhani | 25 KVA | 3456 | 3800 | Batiyagarh | Batiyagarh
184668_801120 | 1200000 | Sagar Region | 1204000 | Damoh | 1554900 | Damoh North | 1554905 | Hinota | 33/11 KV S/S HINOTA | 5425 | 8195 | 11 KV Bhaisa AG | AG | 8195 | 24.1847 | 79.8011 | 25 kva lakhera har bhaisa | 25 KVA | 3454 | 3802 | Hatta | Hatta
184685_541235 | 1200000 | Sagar Region | 1204000 | Damoh | 1554900 | Damoh North | 1554986 | Hatta Res | 33/11 KV S/S FATEHPUR | 5420 | 14838 | 11 KV LUDHNI AG | AG | 14838 | 24.1847 | 79.5412 | nimi bada har | 63 KVA | 3456 | 3800 | Batiyagarh | Batiyagarh
184689_712264 | 1200000 | Sagar Region | 1204000 | Damoh | 1554900 | Damoh North | 1554905 | Hinota | 33/11 KV S/S HINOTA | 5425 | 14841 | 11 KV Bhaisa DL | MIX | 14841 | 24.1847 | 79.7123 | harijan basti niwai mafi | 25 KVA | 3454 | 3802 | Hatta | Hatta
184751_606402 | 1200000 | Sagar Region | 1204000 | Damoh | 1554900 | Damoh North | 1554986 | Hatta Res | 33/11 KV BARTLAI | 6600 | 18557 | 11 KV BARTLAI AG | AG | 18557 | 24.1848 | 79.6064 | Ramadhar jhamar | 25 KVA | 3454 | 3802 | Hatta | Hatta
184788_548633 | 1200000 | Sagar Region | 1204000 | Damoh | 1554900 | Damoh North | 1554986 | Hatta Res | 33/11 KV S/S FATEHPUR | 5420 | 14838 | 11 KV LUDHNI AG | AG | 14838 | 24.1848 | 79.5486 | dheeraj wala nimi | 100 KVA | 3456 | 3800 | Batiyagarh | Batiyagarh
184797_787125 | 1200000 | Sagar Region | 1204000 | Damoh | 1554900 | Damoh North | 1554905 | Hinota | 33/11 KV S/S HINOTA | 5425 | 8195 | 11 KV Bhaisa AG | AG | 8195 | 24.1848 | 79.7871 | 25 kva govind singh bhaisa | 25 KVA | 3454 | 3802 | Hatta | Hatta
184799_748486 | 1200000 | Sagar Region | 1204000 | Damoh | 1554900 | Damoh North | 1554905 | Hinota | 33/11 KV S/S HINOTA | 5425 | 14841 | 11 KV Bhaisa DL | MIX | 14841 | 24.1848 | 79.7485 | raneh road pipariya kiran | 25 KVA | 3454 | 3802 | Hatta | Hatta
184838_579303 | 1200000 | Sagar Region | 1204000 | Damoh | 1554900 | Damoh North | 1554986 | Hatta Res | 33/11 KV BARTLAI | 6600 | 18557 | 11 KV BARTLAI AG | AG | 18557 | 24.1848 | 79.5793 | khilan patel guda | 25 KVA | 3456 | 3800 | Batiyagarh | Batiyagarh
184848_680097 | 1200000 | Sagar Region | 1204000 | Damoh | 1554900 | Damoh North | 1554905 | Hinota | 33/11 KV S/S HINOTA | 5425 | 8195 | 11 KV Bhaisa AG | AG | 8195 | 24.1848 | 79.6801 | 25 kva men road hardua sadak | 25 KVA | 3454 | 3802 | Hatta | Hatta
184998_606497 | 1200000 | Sagar Region | 1204000 | Damoh | 1554900 | Damoh North | 1554986 | Hatta Res | 33/11 KV BARTLAI | 6600 | 18557 | 11 KV BARTLAI AG | AG | 18557 | 24.185 | 79.6065 | Santu kurmi simari | 100 KVA | 3454 | 3802 | Hatta | Hatta
185015_711285 | 1200000 | Sagar Region | 1204000 | Damoh | 1554900 | Damoh North | 1554905 | Hinota | 33/11 KV S/S HINOTA | 5425 | 14841 | 11 KV Bhaisa DL | MIX | 14841 | 24.185 | 79.7113 | near school niwai mafi | 25 KVA | 3454 | 3802 | Hatta | Hatta
185033_788305 | 1200000 | Sagar Region | 1204000 | Damoh | 1554900 | Damoh North | 1554905 | Hinota | 33/11 KV S/S HINOTA | 5425 | 8195 | 11 KV Bhaisa AG | AG | 8195 | 24.185 | 79.7883 | 25 kva govind patel bhaisa | 25 KVA | 3454 | 3802 | Hatta | Hatta
185058_381717 | 1200000 | Sagar Region | 1204000 | Damoh | 1554900 | Damoh North | 1554902 | Batiagarh | 33/11 KV S/S BATIAGARH | 5417 | 8163 | 11 KV Anjni DL | MIX | 8163 | 24.1851 | 79.3817 | sagoni banda wala | 25 KVA | 3456 | 3800 | Batiyagarh | Batiyagarh
185073_732048 | 1200000 | Sagar Region | 1204000 | Damoh | 1554900 | Damoh North | 1554905 | Hinota | 33/11 KV S/S HINOTA | 5425 | 8195 | 11 KV Bhaisa AG | AG | 8195 | 24.1851 | 79.732 | 100 kva bandha har hinota | 100 KVA | 3454 | 3802 | Hatta | Hatta
185097_643350 | 1200000 | Sagar Region | 1204000 | Damoh | 1554900 | Damoh North | 1554986 | Hatta Res | 33/11 KV S/S KANTI | 5426 | 8203 | 11 KV Binti AG | AG | 8203 | 24.1851 | 79.6433 | RADHE WALA | 25 KVA | 3454 | 3802 | Hatta | Hatta
185170_536833 | 1200000 | Sagar Region | 1204000 | Damoh | 1554900 | Damoh North | 1554986 | Hatta Res | 33/11 KV S/S FATEHPUR | 5420 | 14838 | 11 KV LUDHNI AG | AG | 14838 | 24.1852 | 79.5368 | kheri ramdas lakhan yadav | 63 KVA | 3456 | 3800 | Batiyagarh | Batiyagarh
185213_750176 | 1200000 | Sagar Region | 1204000 | Damoh | 1554900 | Damoh North | 1554905 | Hinota | 33/11 KV S/S HINOTA | 5425 | 14841 | 11 KV Bhaisa DL | MIX | 14841 | 24.1852 | 79.7502 | mandir patel muhalla pipariya kiran | 25 KVA | 3454 | 3802 | Hatta | Hatta
185324_701157 | 1200000 | Sagar Region | 1204000 | Damoh | 1554900 | Damoh North | 1554905 | Hinota | 33/11 KV S/S RANEH | 5445 | 8284 | 11 KV Raneh AG | MIX | 8284 | 24.1853 | 79.7012 | 25 kva kay anudan nayagav | 25 KVA | 3454 | 3802 | Hatta | Hatta
185502_592467 | 1200000 | Sagar Region | 1204000 | Damoh | 1554900 | Damoh North | 1554986 | Hatta Res | 33/11 KV BARTLAI | 6600 | 18557 | 11 KV BARTLAI AG | AG | 18557 | 24.1855 | 79.5925 | Saroj bai bartalai | 25 KVA | 3456 | 3800 | Batiyagarh | Batiyagarh
185527_750596 | 1200000 | Sagar Region | 1204000 | Damoh | 1554900 | Damoh North | 1554905 | Hinota | 33/11 KV S/S HINOTA | 5425 | 14841 | 11 KV Bhaisa DL | MIX | 14841 | 24.1855 | 79.7506 | harijan basti piapriya kiran | 25 KVA | 3454 | 3802 | Hatta | Hatta
185578_562660 | 1200000 | Sagar Region | 1204000 | Damoh | 1554900 | Damoh North | 1554986 | Hatta Res | 33/11 KV S/S FATEHPUR | 5420 | 8175 | 11 KV Fatehpur DL | MIX | 8175 | 24.1856 | 79.5627 | MEDICAL BALA | 25 KVA | 3456 | 3800 | Batiyagarh | Batiyagarh
185648_732050 | 1200000 | Sagar Region | 1204000 | Damoh | 1554900 | Damoh North | 1554905 | Hinota | 33/11 KV S/S HINOTA | 5425 | 8195 | 11 KV Bhaisa AG | AG | 8195 | 24.1856 | 79.7321 | 25 ka suresh patel hinota har | 25 KVA | 3454 | 3802 | Hatta | Hatta
185667_586045 | 1200000 | Sagar Region | 1204000 | Damoh | 1554900 | Damoh North | 1554986 | Hatta Res | 33/11 KV BARTLAI | 6600 | 18557 | 11 KV BARTLAI AG | AG | 18557 | 24.1857 | 79.586 | AASHARAM KURMI BARTALAI | 25 KVA | 3456 | 3800 | Batiyagarh | Batiyagarh
185701_559812 | 1200000 | Sagar Region | 1204000 | Damoh | 1554900 | Damoh North | 1554986 | Hatta Res | 33/11 KV S/S FATEHPUR | 5420 | 8175 | 11 KV Fatehpur DL | MIX | 8175 | 24.1857 | 79.5598 | LUDHNI BASTI 1NO | 25 KVA | 3456 | 3800 | Batiyagarh | Batiyagarh
185753_633067 | 1200000 | Sagar Region | 1204000 | Damoh | 1554900 | Damoh North | 1554986 | Hatta Res | 33/11 KV S/S KANTI | 5426 | 8203 | 11 KV Binti AG | AG | 8203 | 24.1858 | 79.6331 | PRAHLAD WALA | 25 KVA | 3454 | 3802 | Hatta | Hatta
185802_518822 | 1200000 | Sagar Region | 1204000 | Damoh | 1554900 | Damoh North | 1554986 | Hatta Res | 33/11 KV S/S FATEHPUR | 5420 | 8174 | 11 KV Fatehpur Ag | AG | 8174 | 24.1858 | 79.5188 | gorishankar michra | 100 KVA | 3456 | 3800 | Batiyagarh | Batiyagarh
185805_595035 | 1200000 | Sagar Region | 1204000 | Damoh | 1554900 | Damoh North | 1554986 | Hatta Res | 33/11 KV BARTLAI | 6600 | 18557 | 11 KV BARTLAI AG | AG | 18557 | 24.1858 | 79.595 | Shashibala bartalai | 25 KVA | 3456 | 3800 | Batiyagarh | Batiyagarh
185880_791777 | 1200000 | Sagar Region | 1204000 | Damoh | 1554900 | Damoh North | 1554905 | Hinota | 33/11 KV S/S HINOTA | 5425 | 8195 | 11 KV Bhaisa AG | AG | 8195 | 24.1859 | 79.7918 | 25 kva ketram patel bhaisa | 25 KVA | 3454 | 3802 | Hatta | Hatta
185919_520215 | 1200000 | Sagar Region | 1204000 | Damoh | 1554900 | Damoh North | 1554986 | Hatta Res | 33/11 KV S/S FATEHPUR | 5420 | 8174 | 11 KV Fatehpur Ag | AG | 8174 | 24.1859 | 79.5202 | charmola wala phatepur | 63 KVA | 3456 | 3800 | Batiyagarh | Batiyagarh
185923_713767 | 1200000 | Sagar Region | 1204000 | Damoh | 1554900 | Damoh North | 1554905 | Hinota | 33/11 KV S/S HINOTA | 5425 | 14841 | 11 KV Bhaisa DL | MIX | 14841 | 24.1859 | 79.7138 | talab wala niwai mafi | 25 KVA | 3454 | 3802 | Hatta | Hatta
185960_712263 | 1200000 | Sagar Region | 1204000 | Damoh | 1554900 | Damoh North | 1554905 | Hinota | 33/11 KV S/S HINOTA | 5425 | 14841 | 11 KV Bhaisa DL | MIX | 14841 | 24.186 | 79.7123 | Primary school pass pipariya | 25 KVA | 3454 | 3802 | Hatta | Hatta
186002_751850 | 1200000 | Sagar Region | 1204000 | Damoh | 1554900 | Damoh North | 1554905 | Hinota | 33/11 KV S/S HINOTA | 5425 | 8195 | 11 KV Bhaisa AG | AG | 8195 | 24.186 | 79.7519 | 100 kva bandna pipariya | 100 KVA | 3454 | 3802 | Hatta | Hatta
186013_758405 | 1200000 | Sagar Region | 1204000 | Damoh | 1554900 | Damoh North | 1554905 | Hinota | 33/11 KV S/S HINOTA | 5425 | 8195 | 11 KV Bhaisa AG | AG | 8195 | 24.186 | 79.7584 | 25 kva rahul khira pipariya | 25 KVA | 3454 | 3802 | Hatta | Hatta
186050_617088 | 1200000 | Sagar Region | 1204000 | Damoh | 1554900 | Damoh North | 1554986 | Hatta Res | 33/11 KV S/S HATTA | 5423 | 8185 | 11 KV Rosara AG | AG | 8185 | 24.1861 | 79.6171 | GANGARAM WALA SIMARI FATEHPUR | 25 KVA | 3454 | 3802 | Hatta | Hatta
186070_736563 | 1200000 | Sagar Region | 1204000 | Damoh | 1554900 | Damoh North | 1554905 | Hinota | 33/11 KV S/S HINOTA | 5425 | 8195 | 11 KV Bhaisa AG | AG | 8195 | 24.1861 | 79.7366 | 25 kva bhole wala lakhna har | 25 KVA | 3454 | 3802 | Hatta | Hatta
186228_681735 | 1200000 | Sagar Region | 1204000 | Damoh | 1554900 | Damoh North | 1554905 | Hinota | 33/11 KV S/S HINOTA | 5425 | 8195 | 11 KV Bhaisa AG | AG | 8195 | 24.1862 | 79.6817 | 63 kva chakki ke samne ghutariya | 63 KVA | 3454 | 3802 | Hatta | Hatta
186243_683029 | 1200000 | Sagar Region | 1204000 | Damoh | 1554900 | Damoh North | 1554905 | Hinota | 33/11 KV S/S RANEH | 5445 | 8284 | 11 KV Raneh AG | MIX | 8284 | 24.1862 | 79.683 | Kay anudan ghutariya | 25 KVA | 3454 | 3802 | Hatta | Hatta
186303_577024 | 1200000 | Sagar Region | 1204000 | Damoh | 1554900 | Damoh North | 1554986 | Hatta Res | 33/11 KV BARTLAI | 6600 | 18557 | 11 KV BARTLAI AG | AG | 18557 | 24.1863 | 79.577 | bhummi kurmi guda | 63 KVA | 3456 | 3800 | Batiyagarh | Batiyagarh
186332_749831 | 1200000 | Sagar Region | 1204000 | Damoh | 1554900 | Damoh North | 1554905 | Hinota | 33/11 KV S/S HINOTA | 5425 | 14841 | 11 KV Bhaisa DL | MIX | 14841 | 24.1863 | 79.7498 | devra tigadda pipariya kiran | 63 KVA | 3454 | 3802 | Hatta | Hatta
186386_646959 | 1200000 | Sagar Region | 1204000 | Damoh | 1554900 | Damoh North | 1554986 | Hatta Res | 33/11 KV S/S KANTI | 5426 | 8203 | 11 KV Binti AG | AG | 8203 | 24.1864 | 79.647 | NARAYAN WALA | 25 KVA | 3454 | 3802 | Hatta | Hatta
186465_564703 | 1200000 | Sagar Region | 1204000 | Damoh | 1554900 | Damoh North | 1554986 | Hatta Res | 33/11 KV S/S FATEHPUR | 5420 | 14838 | 11 KV LUDHNI AG | AG | 14838 | 24.1865 | 79.5647 | birbal singh ludhani | 25 KVA | 3456 | 3800 | Batiyagarh | Batiyagarh
186484_712592 | 1200000 | Sagar Region | 1204000 | Damoh | 1554900 | Damoh North | 1554905 | Hinota | 33/11 KV S/S HINOTA | 5425 | 14841 | 11 KV Bhaisa DL | MIX | 14841 | 24.1865 | 79.7126 | pandit muhalla niwai mafi | 25 KVA | 3454 | 3802 | Hatta | Hatta
186550_711842 | 1200000 | Sagar Region | 1204000 | Damoh | 1554900 | Damoh North | 1554905 | Hinota | 33/11 KV S/S HINOTA | 5425 | 8195 | 11 KV Bhaisa AG | AG | 8195 | 24.1866 | 79.7118 | 100 kva bandha ke pas niwai | 100 KVA | 3454 | 3802 | Hatta | Hatta
186668_593602 | 1200000 | Sagar Region | 1204000 | Damoh | 1554900 | Damoh North | 1554986 | Hatta Res | 33/11 KV S/S HATTA | 5423 | 8184 | 11 KV Rosara DL | MIX | 8184 | 24.1867 | 79.5936 | HARIJAN MOHALLA | 25 KVA | 3456 | 3800 | Batiyagarh | Batiyagarh
186725_587699 | 1200000 | Sagar Region | 1204000 | Damoh | 1554900 | Damoh North | 1554986 | Hatta Res | 33/11 KV S/S HATTA | 5423 | 8184 | 11 KV Rosara DL | MIX | 8184 | 24.1867 | 79.5877 | ADIWASI MOHALLA | 25 KVA | 3456 | 3800 | Batiyagarh | Batiyagarh
186783_629116 | 1200000 | Sagar Region | 1204000 | Damoh | 1554900 | Damoh North | 1554986 | Hatta Res | 33/11 KV S/S KANTI | 5426 | 8203 | 11 KV Binti AG | AG | 8203 | 24.1868 | 79.6291 | TIRATH SINGH | 25 KVA | 3454 | 3802 | Hatta | Hatta
186804_493750 | 1200000 | Sagar Region | 1204000 | Damoh | 1554900 | Damoh North | 1554986 | Hatta Res | 33/11 KV S/S FATEHPUR | 5420 | 8174 | 11 KV Fatehpur Ag | AG | 8174 | 24.1868 | 79.4938 | devdara har | 25 KVA | 3456 | 3800 | Batiyagarh | Batiyagarh
186813_587677 | 1200000 | Sagar Region | 1204000 | Damoh | 1554900 | Damoh North | 1554986 | Hatta Res | 33/11 KV BARTLAI | 6600 | 18557 | 11 KV BARTLAI AG | AG | 18557 | 24.1868 | 79.5877 | JAGESHWAR KURMI BARTALAI | 25 KVA | 3456 | 3800 | Batiyagarh | Batiyagarh
186860_606133 | 1200000 | Sagar Region | 1204000 | Damoh | 1554900 | Damoh North | 1554986 | Hatta Res | 33/11 KV S/S HATTA | 5423 | 8184 | 11 KV Rosara DL | MIX | 8184 | 24.1869 | 79.6061 | 25 kva madan ke ghar ke pasJhamer | 25 KVA | 3454 | 3802 | Hatta | Hatta
186888_728980 | 1200000 | Sagar Region | 1204000 | Damoh | 1554900 | Damoh North | 1554905 | Hinota | 33/11 KV S/S HINOTA | 5425 | 8195 | 11 KV Bhaisa AG | AG | 8195 | 24.1869 | 79.729 | 63 kva lakhna har 2 hinota | 63 KVA | 3454 | 3802 | Hatta | Hatta
186925_560865 | 1200000 | Sagar Region | 1204000 | Damoh | 1554900 | Damoh North | 1554986 | Hatta Res | 33/11 KV S/S FATEHPUR | 5420 | 14838 | 11 KV LUDHNI AG | AG | 14838 | 24.1869 | 79.5609 | bhure singh ludhani | 25 KVA | 3456 | 3800 | Batiyagarh | Batiyagarh
186959_592316 | 1200000 | Sagar Region | 1204000 | Damoh | 1554900 | Damoh North | 1554986 | Hatta Res | 33/11 KV BARTLAI | 6600 | 18557 | 11 KV BARTLAI AG | AG | 18557 | 24.187 | 79.5923 | Phe wala bartalai | 25 KVA | 3456 | 3800 | Batiyagarh | Batiyagarh
186985_531483 | 1200000 | Sagar Region | 1204000 | Damoh | 1554900 | Damoh North | 1554986 | Hatta Res | 33/11 KV S/S FATEHPUR | 5420 | 14838 | 11 KV LUDHNI AG | AG | 14838 | 24.187 | 79.5315 | kheri ramdas roshan | 100 KVA | 3456 | 3800 | Batiyagarh | Batiyagarh
187082_616087 | 1200000 | Sagar Region | 1204000 | Damoh | 1554900 | Damoh North | 1554987 | Madiyado | 33/11 KV S/S BHILONI | 5418 | 14842 | 11 KV Bhiloni DL | MIX | 14842 | 24.1871 | 79.6161 | chinnu tapariya | 25 KVA | 3454 | 3802 | Hatta | Hatta
187113_644506 | 1200000 | Sagar Region | 1204000 | Damoh | 1554900 | Damoh North | 1554986 | Hatta Res | 33/11 KV S/S KANTI | 5426 | 8203 | 11 KV Binti AG | AG | 8203 | 24.1871 | 79.6445 | RAJESH WALA | 100 KVA | 3454 | 3802 | Hatta | Hatta
187142_592335 | 1200000 | Sagar Region | 1204000 | Damoh | 1554900 | Damoh North | 1554986 | Hatta Res | 33/11 KV S/S HATTA | 5423 | 8184 | 11 KV Rosara DL | MIX | 8184 | 24.1871 | 79.5923 | High School | 25 KVA | 3456 | 3800 | Batiyagarh | Batiyagarh
187144_750106 | 1200000 | Sagar Region | 1204000 | Damoh | 1554900 | Damoh North | 1554905 | Hinota | 33/11 KV S/S HINOTA | 5425 | 14841 | 11 KV Bhaisa DL | MIX | 14841 | 24.1871 | 79.7501 | near school pipariya kiran | 25 KVA | 3454 | 3802 | Hatta | Hatta
187159_536789 | 1200000 | Sagar Region | 1204000 | Damoh | 1554900 | Damoh North | 1554986 | Hatta Res | 33/11 KV S/S FATEHPUR | 5420 | 8175 | 11 KV Fatehpur DL | MIX | 8175 | 24.1872 | 79.5368 | school ke pas khairi ramdas | 25 KVA | 3456 | 3800 | Batiyagarh | Batiyagarh
187330_604344 | 1200000 | Sagar Region | 1204000 | Damoh | 1554900 | Damoh North | 1554986 | Hatta Res | 33/11 KV S/S HATTA | 5423 | 8184 | 11 KV Rosara DL | MIX | 8184 | 24.1873 | 79.6043 | Aadiwasi mohalla jhamar | 25 KVA | 3454 | 3802 | Hatta | Hatta
187410_749780 | 1200000 | Sagar Region | 1204000 | Damoh | 1554900 | Damoh North | 1554905 | Hinota | 33/11 KV S/S HINOTA | 5425 | 14841 | 11 KV Bhaisa DL | MIX | 14841 | 24.1874 | 79.7498 | 25 kva gav ke pas nimurmunda | 25 KVA | 3454 | 3802 | Hatta | Hatta
187438_630301 | 1200000 | Sagar Region | 1204000 | Damoh | 1554900 | Damoh North | 1554986 | Hatta Res | 33/11 KV S/S KANTI | 5426 | 8202 | 11 KV Binti DL | MIX | 8202 | 24.1874 | 79.6303 | PIPAL WALA KHET ME | 63 KVA | 3454 | 3802 | Hatta | Hatta
187463_625780 | 1200000 | Sagar Region | 1204000 | Damoh | 1554900 | Damoh North | 1554986 | Hatta Res | 33/11 KV S/S HATTA | 5423 | 8185 | 11 KV Rosara AG | AG | 8185 | 24.1875 | 79.6258 | NARAYAN KURMI HINMATPATI | 25 KVA | 3454 | 3802 | Hatta | Hatta
187543_684250 | 1200000 | Sagar Region | 1204000 | Damoh | 1554900 | Damoh North | 1554905 | Hinota | 33/11 KV S/S HINOTA | 5425 | 14841 | 11 KV Bhaisa DL | MIX | 14841 | 24.1875 | 79.6843 | chakki wala ghutariya | 25 KVA | 3454 | 3802 | Hatta | Hatta
187596_592399 | 1200000 | Sagar Region | 1204000 | Damoh | 1554900 | Damoh North | 1554986 | Hatta Res | 33/11 KV S/S HATTA | 5423 | 8184 | 11 KV Rosara DL | MIX | 8184 | 24.1876 | 79.5924 | PHE WALA | 25 KVA | 3456 | 3800 | Batiyagarh | Batiyagarh
187650_556195 | 1200000 | Sagar Region | 1204000 | Damoh | 1554900 | Damoh North | 1554986 | Hatta Res | 33/11 KV S/S FATEHPUR | 5420 | 14838 | 11 KV LUDHNI AG | AG | 14838 | 24.1877 | 79.5562 | osab singh ludhani | 25 KVA | 3456 | 3800 | Batiyagarh | Batiyagarh
187822_493593 | 1200000 | Sagar Region | 1204000 | Damoh | 1554900 | Damoh North | 1554986 | Hatta Res | 33/11 KV S/S FATEHPUR | 5420 | 8174 | 11 KV Fatehpur Ag | AG | 8174 | 24.1878 | 79.4936 | lakhan singh devdara har | 25 KVA | 3456 | 3800 | Batiyagarh | Batiyagarh
187883_563310 | 1200000 | Sagar Region | 1204000 | Damoh | 1554900 | Damoh North | 1554986 | Hatta Res | 33/11 KV S/S FATEHPUR | 5420 | 14838 | 11 KV LUDHNI AG | AG | 14838 | 24.1879 | 79.5633 | surendra singh ludhani | 25 KVA | 3456 | 3800 | Batiyagarh | Batiyagarh
187915_572535 | 1200000 | Sagar Region | 1204000 | Damoh | 1554900 | Damoh North | 1554986 | Hatta Res | 33/11 KV BARTLAI | 6600 | 18557 | 11 KV BARTLAI AG | AG | 18557 | 24.1879 | 79.5725 | Bahadur singh lidhora | 25 KVA | 3456 | 3800 | Batiyagarh | Batiyagarh
187916_516331 | 1200000 | Sagar Region | 1204000 | Damoh | 1554900 | Damoh North | 1554986 | Hatta Res | 33/11 KV S/S FATEHPUR | 5420 | 8174 | 11 KV Fatehpur Ag | AG | 8174 | 24.1879 | 79.5163 | sagona wala | 25 KVA | 3456 | 3800 | Batiyagarh | Batiyagarh
187948_623213 | 1200000 | Sagar Region | 1204000 | Damoh | 1554900 | Damoh North | 1554986 | Hatta Res | 33/11 KV S/S HATTA | 5423 | 8185 | 11 KV Rosara AG | AG | 8185 | 24.1879 | 79.6232 | HARICHARAN KURMI HINAMATPATI | 63 KVA | 3454 | 3802 | Hatta | Hatta
187965_567127 | 1200000 | Sagar Region | 1204000 | Damoh | 1554900 | Damoh North | 1554986 | Hatta Res | 33/11 KV S/S FATEHPUR | 5420 | 14838 | 11 KV LUDHNI AG | AG | 14838 | 24.188 | 79.5671 | giransingh ludhani | 25 KVA | 3456 | 3800 | Batiyagarh | Batiyagarh
187998_553613 | 1200000 | Sagar Region | 1204000 | Damoh | 1554900 | Damoh North | 1554986 | Hatta Res | 33/11 KV S/S FATEHPUR | 5420 | 14838 | 11 KV LUDHNI AG | AG | 14838 | 24.188 | 79.5536 | satyabhansingh ludhani | 25 KVA | 3456 | 3800 | Batiyagarh | Batiyagarh
188049_593567 | 1200000 | Sagar Region | 1204000 | Damoh | 1554900 | Damoh North | 1554986 | Hatta Res | 33/11 KV S/S HATTA | 5423 | 8184 | 11 KV Rosara DL | MIX | 8184 | 24.188 | 79.5936 | DASHRATH CHOUDHARI | 63 KVA | 3456 | 3800 | Batiyagarh | Batiyagarh
188112_590735 | 1200000 | Sagar Region | 1204000 | Damoh | 1554900 | Damoh North | 1554986 | Hatta Res | 33/11 KV BARTLAI | 6600 | 18557 | 11 KV BARTLAI AG | AG | 18557 | 24.1881 | 79.5907 | Sudama choudhary bartalai | 63 KVA | 3456 | 3800 | Batiyagarh | Batiyagarh
188113_686047 | 1200000 | Sagar Region | 1204000 | Damoh | 1554900 | Damoh North | 1554905 | Hinota | 33/11 KV S/S HINOTA | 5425 | 14841 | 11 KV Bhaisa DL | MIX | 14841 | 24.1881 | 79.686 | mannu ke samne ghutariya | 25 KVA | 3454 | 3802 | Hatta | Hatta
188250_582575 | 1200000 | Sagar Region | 1204000 | Damoh | 1554900 | Damoh North | 1554986 | Hatta Res | 33/11 KV S/S HATTA | 5423 | 8184 | 11 KV Rosara DL | MIX | 8184 | 24.1883 | 79.5826 | PRAJAPATI MOHALLA | 25 KVA | 3456 | 3800 | Batiyagarh | Batiyagarh
188290_679225 | 1200000 | Sagar Region | 1204000 | Damoh | 1554900 | Damoh North | 1554905 | Hinota | 33/11 KV S/S HINOTA | 5425 | 8195 | 11 KV Bhaisa AG | AG | 8195 | 24.1883 | 79.6792 | 25 kva balchand patel sankuya | 25 KVA | 3454 | 3802 | Hatta | Hatta
188373_519898 | 1200000 | Sagar Region | 1204000 | Damoh | 1554900 | Damoh North | 1554986 | Hatta Res | 33/11 KV S/S FATEHPUR | 5420 | 8175 | 11 KV Fatehpur DL | MIX | 8175 | 24.1884 | 79.5199 | RELIANCE TOWER | 63 KVA | 3456 | 3800 | Batiyagarh | Batiyagarh
188454_626354 | 1200000 | Sagar Region | 1204000 | Damoh | 1554900 | Damoh North | 1554986 | Hatta Res | 33/11 KV S/S HATTA | 5423 | 8185 | 11 KV Rosara AG | AG | 8185 | 24.1885 | 79.6264 | GAJADHAR KURMI HINMATPATI | 25 KVA | 3454 | 3802 | Hatta | Hatta
188568_526715 | 1200000 | Sagar Region | 1204000 | Damoh | 1554900 | Damoh North | 1554986 | Hatta Res | 33/11 KV S/S FATEHPUR | 5420 | 14838 | 11 KV LUDHNI AG | AG | 14838 | 24.1886 | 79.5267 | kheri ramdas durkhadiya | 100 KVA | 3456 | 3800 | Batiyagarh | Batiyagarh
188722_687683 | 1200000 | Sagar Region | 1204000 | Damoh | 1554900 | Damoh North | 1554905 | Hinota | 33/11 KV S/S HINOTA | 5425 | 14841 | 11 KV Bhaisa DL | MIX | 14841 | 24.1887 | 79.6877 | dukan ke pas ghutariya | 25 KVA | 3454 | 3802 | Hatta | Hatta
188783_562188 | 1200000 | Sagar Region | 1204000 | Damoh | 1554900 | Damoh North | 1554986 | Hatta Res | 33/11 KV S/S FATEHPUR | 5420 | 14838 | 11 KV LUDHNI AG | AG | 14838 | 24.1888 | 79.5622 | osab singh ludhani | 25 KVA | 3456 | 3800 | Batiyagarh | Batiyagarh
188929_576102 | 1200000 | Sagar Region | 1204000 | Damoh | 1554900 | Damoh North | 1554986 | Hatta Res | 33/11 KV BARTLAI | 6600 | 18557 | 11 KV BARTLAI AG | AG | 18557 | 24.1889 | 79.5761 | mukadam wala guda | 25 KVA | 3456 | 3800 | Batiyagarh | Batiyagarh
188943_686500 | 1200000 | Sagar Region | 1204000 | Damoh | 1554900 | Damoh North | 1554905 | Hinota | 33/11 KV S/S HINOTA | 5425 | 8195 | 11 KV Bhaisa AG | AG | 8195 | 24.1889 | 79.6865 | 25 kva ramswroop ghutariya | 25 KVA | 3454 | 3802 | Hatta | Hatta
188950_686515 | 1200000 | Sagar Region | 1204000 | Damoh | 1554900 | Damoh North | 1554905 | Hinota | 33/11 KV S/S HINOTA | 5425 | 8195 | 11 KV Bhaisa AG | AG | 8195 | 24.1889 | 79.6865 | 63 kva basti ke baahar ghutriya | 63 KVA | 3454 | 3802 | Hatta | Hatta
188992_553803 | 1200000 | Sagar Region | 1204000 | Damoh | 1554900 | Damoh North | 1554986 | Hatta Res | 33/11 KV S/S FATEHPUR | 5420 | 14838 | 11 KV LUDHNI AG | AG | 14838 | 24.189 | 79.5538 | shobharani ludhani wala | 25 KVA | 3456 | 3800 | Batiyagarh | Batiyagarh
188997_692430 | 1200000 | Sagar Region | 1204000 | Damoh | 1554900 | Damoh North | 1554905 | Hinota | 33/11 KV S/S HINOTA | 5425 | 8195 | 11 KV Bhaisa AG | AG | 8195 | 24.189 | 79.6924 | 25 kva ramswroop ghutariya | 25 KVA | 3454 | 3802 | Hatta | Hatta
189015_531860 | 1200000 | Sagar Region | 1204000 | Damoh | 1554900 | Damoh North | 1554986 | Hatta Res | 33/11 KV S/S FATEHPUR | 5420 | 8175 | 11 KV Fatehpur DL | MIX | 8175 | 24.189 | 79.5319 | patel ke pas khairi ramdas | 100 KVA | 3456 | 3800 | Batiyagarh | Batiyagarh
189090_783813 | 1200000 | Sagar Region | 1204000 | Damoh | 1554900 | Damoh North | 1554905 | Hinota | 33/11 KV S/S HINOTA | 5425 | 8195 | 11 KV Bhaisa AG | AG | 8195 | 24.1891 | 79.7838 | 25 kva hakku patel bhaisa | 25 KVA | 3454 | 3802 | Hatta | Hatta
189099_631006 | 1200000 | Sagar Region | 1204000 | Damoh | 1554900 | Damoh North | 1554986 | Hatta Res | 33/11 KV S/S KANTI | 5426 | 8202 | 11 KV Binti DL | MIX | 8202 | 24.1891 | 79.631 | SCHOOL KE PASS | 25 KVA | 3454 | 3802 | Hatta | Hatta
189129_563591 | 1200000 | Sagar Region | 1204000 | Damoh | 1554900 | Damoh North | 1554986 | Hatta Res | 33/11 KV S/S FATEHPUR | 5420 | 8175 | 11 KV Fatehpur DL | MIX | 8175 | 24.1891 | 79.5636 | LAMANIYA TOLA | 25 KVA | 3456 | 3800 | Batiyagarh | Batiyagarh
189162_534128 | 1200000 | Sagar Region | 1204000 | Damoh | 1554900 | Damoh North | 1554986 | Hatta Res | 33/11 KV S/S FATEHPUR | 5420 | 14838 | 11 KV LUDHNI AG | AG | 14838 | 24.1892 | 79.5341 | kheri ramdas bhagwat wala | 63 KVA | 3456 | 3800 | Batiyagarh | Batiyagarh
189196_578688 | 1200000 | Sagar Region | 1204000 | Damoh | 1554900 | Damoh North | 1554986 | Hatta Res | 33/11 KV BARTLAI | 6600 | 18557 | 11 KV BARTLAI AG | AG | 18557 | 24.1892 | 79.5787 | laxman kanchi guda | 25 KVA | 3456 | 3800 | Batiyagarh | Batiyagarh
189412_692192 | 1200000 | Sagar Region | 1204000 | Damoh | 1554900 | Damoh North | 1554905 | Hinota | 33/11 KV S/S HINOTA | 5425 | 8195 | 11 KV Bhaisa AG | AG | 8195 | 24.1894 | 79.6922 | 25 kva bhajan ghutriya | 25 KVA | 3454 | 3802 | Hatta | Hatta
189465_549047 | 1200000 | Sagar Region | 1204000 | Damoh | 1554900 | Damoh North | 1554986 | Hatta Res | 33/11 KV S/S FATEHPUR | 5420 | 14838 | 11 KV LUDHNI AG | AG | 14838 | 24.1895 | 79.549 | surendra singh ludhani | 25 KVA | 3456 | 3800 | Batiyagarh | Batiyagarh
189636_524222 | 1200000 | Sagar Region | 1204000 | Damoh | 1554900 | Damoh North | 1554986 | Hatta Res | 33/11 KV S/S FATEHPUR | 5420 | 8175 | 11 KV Fatehpur DL | MIX | 8175 | 24.1896 | 79.5242 | HARIJAN MOHALLA | 25 KVA | 3456 | 3800 | Batiyagarh | Batiyagarh
189670_571926 | 1200000 | Sagar Region | 1204000 | Damoh | 1554900 | Damoh North | 1554986 | Hatta Res | 33/11 KV BARTLAI | 6600 | 18557 | 11 KV BARTLAI AG | AG | 18557 | 24.1897 | 79.5719 | Bhadiya ahirwar | 25 KVA | 3456 | 3800 | Batiyagarh | Batiyagarh
189718_489579 | 1200000 | Sagar Region | 1204000 | Damoh | 1554900 | Damoh North | 1554986 | Hatta Res | 33/11 KV S/S FATEHPUR | 5420 | 8174 | 11 KV Fatehpur Ag | AG | 8174 | 24.1897 | 79.4896 | devdara dar talab ke pass | 25 KVA | 3456 | 3800 | Batiyagarh | Batiyagarh
189727_676392 | 1200000 | Sagar Region | 1204000 | Damoh | 1554900 | Damoh North | 1554905 | Hinota | 33/11 KV S/S HINOTA | 5425 | 8195 | 11 KV Bhaisa AG | AG | 8195 | 24.1897 | 79.6764 | 25 kva sankuiya har | 25 KVA | 3454 | 3802 | Hatta | Hatta
189808_713615 | 1200000 | Sagar Region | 1204000 | Damoh | 1554900 | Damoh North | 1554905 | Hinota | 33/11 KV S/S HINOTA | 5425 | 8195 | 11 KV Bhaisa AG | AG | 8195 | 24.1898 | 79.7136 | 25 kva jali rajak niwai | 25 KVA | 3454 | 3802 | Hatta | Hatta
189813_687227 | 1200000 | Sagar Region | 1204000 | Damoh | 1554900 | Damoh North | 1554905 | Hinota | 33/11 KV S/S HINOTA | 5425 | 8195 | 11 KV Bhaisa AG | AG | 8195 | 24.1898 | 79.6872 | 25 kva ganga ram patel ghutrariya | 25 KVA | 3454 | 3802 | Hatta | Hatta
189896_584534 | 1200000 | Sagar Region | 1204000 | Damoh | 1554900 | Damoh North | 1554986 | Hatta Res | 33/11 KV BARTLAI | 6600 | 18557 | 11 KV BARTLAI AG | AG | 18557 | 24.1899 | 79.5845 | HARIJAN WALA GUDA | 25 KVA | 3456 | 3800 | Batiyagarh | Batiyagarh
189902_689185 | 1200000 | Sagar Region | 1204000 | Damoh | 1554900 | Damoh North | 1554905 | Hinota | 33/11 KV S/S HINOTA | 5425 | 8195 | 11 KV Bhaisa AG | AG | 8195 | 24.1899 | 79.6892 | 25 kva brajesh patel ghutariya | 25 KVA | 3454 | 3802 | Hatta | Hatta
190050_561177 | 1200000 | Sagar Region | 1204000 | Damoh | 1554900 | Damoh North | 1554986 | Hatta Res | 33/11 KV S/S FATEHPUR | 5420 | 14838 | 11 KV LUDHNI AG | AG | 14838 | 24.19 | 79.5612 | yashvant singh ludhni | 25 KVA | 3456 | 3800 | Batiyagarh | Batiyagarh
190051_581886 | 1200000 | Sagar Region | 1204000 | Damoh | 1554900 | Damoh North | 1554986 | Hatta Res | 33/11 KV S/S HATTA | 5423 | 8184 | 11 KV Rosara DL | MIX | 8184 | 24.1901 | 79.5819 | PRANNATH MANDIR | 25 KVA | 3456 | 3800 | Batiyagarh | Batiyagarh
190051_658585 | 1200000 | Sagar Region | 1204000 | Damoh | 1554900 | Damoh North | 1554986 | Hatta Res | 33/11 KV S/S KANTI | 5426 | 8202 | 11 KV Binti DL | MIX | 8202 | 24.1901 | 79.6586 | PATHHARIYA WALA | 25 KVA | 3454 | 3802 | Hatta | Hatta
190208_522019 | 1200000 | Sagar Region | 1204000 | Damoh | 1554900 | Damoh North | 1554986 | Hatta Res | 33/11 KV S/S FATEHPUR | 5420 | 8175 | 11 KV Fatehpur DL | MIX | 8175 | 24.1902 | 79.522 | NASEEM KHAN KA GHAR | 25 KVA | 3456 | 3800 | Batiyagarh | Batiyagarh
190228_377631 | 1200000 | Sagar Region | 1204000 | Damoh | 1554900 | Damoh North | 1554902 | Batiagarh | 33/11 KV S/S BATIAGARH | 5417 | 8163 | 11 KV Anjni DL | MIX | 8163 | 24.1902 | 79.3776 | SAGONI PATEL WALA | 25 KVA | 3456 | 3800 | Batiyagarh | Batiyagarh
190273_566078 | 1200000 | Sagar Region | 1204000 | Damoh | 1554900 | Damoh North | 1554986 | Hatta Res | 33/11 KV S/S FATEHPUR | 5420 | 14838 | 11 KV LUDHNI AG | AG | 14838 | 24.1903 | 79.5661 | radharani ludhani wala | 25 KVA | 3456 | 3800 | Batiyagarh | Batiyagarh
190356_498822 | 1200000 | Sagar Region | 1204000 | Damoh | 1554900 | Damoh North | 1554986 | Hatta Res | 33/11 KV S/S FATEHPUR | 5420 | 8174 | 11 KV Fatehpur Ag | AG | 8174 | 24.1904 | 79.4988 | talab ke pas budi har | 63 KVA | 3456 | 3800 | Batiyagarh | Batiyagarh
190418_708097 | 1200000 | Sagar Region | 1204000 | Damoh | 1554900 | Damoh North | 1554905 | Hinota | 33/11 KV S/S HINOTA | 5425 | 8195 | 11 KV Bhaisa AG | AG | 8195 | 24.1904 | 79.7081 | 25 kva athya niwai | 25 KVA | 3454 | 3802 | Hatta | Hatta
190438_520153 | 1200000 | Sagar Region | 1204000 | Damoh | 1554900 | Damoh North | 1554986 | Hatta Res | 33/11 KV S/S FATEHPUR | 5420 | 8175 | 11 KV Fatehpur DL | MIX | 8175 | 24.1904 | 79.5202 | TALAIYA BALA | 25 KVA | 3456 | 3800 | Batiyagarh | Batiyagarh
190443_743858 | 1200000 | Sagar Region | 1204000 | Damoh | 1554900 | Damoh North | 1554905 | Hinota | 33/11 KV S/S HINOTA | 5425 | 8195 | 11 KV Bhaisa AG | AG | 8195 | 24.1904 | 79.7439 | 25 kva aneeta pipariya | 25 KVA | 3454 | 3802 | Hatta | Hatta
190473_526430 | 1200000 | Sagar Region | 1204000 | Damoh | 1554900 | Damoh North | 1554986 | Hatta Res | 33/11 KV S/S FATEHPUR | 5420 | 14838 | 11 KV LUDHNI AG | AG | 14838 | 24.1905 | 79.5264 | kheri ramdas jamna patwarri | 100 KVA | 3456 | 3800 | Batiyagarh | Batiyagarh
190573_518873 | 1200000 | Sagar Region | 1204000 | Damoh | 1554900 | Damoh North | 1554986 | Hatta Res | 33/11 KV S/S FATEHPUR | 5420 | 8175 | 11 KV Fatehpur DL | MIX | 8175 | 24.1906 | 79.5189 | RAJJU BALA | 25 KVA | 3456 | 3800 | Batiyagarh | Batiyagarh
190678_491526 | 1200000 | Sagar Region | 1204000 | Damoh | 1554900 | Damoh North | 1554986 | Hatta Res | 33/11 KV S/S FATEHPUR | 5420 | 8175 | 11 KV Fatehpur DL | MIX | 8175 | 24.1907 | 79.4915 | DEVDHARA | 25 KVA | 3456 | 3800 | Batiyagarh | Batiyagarh
190687_580791 | 1200000 | Sagar Region | 1204000 | Damoh | 1554900 | Damoh North | 1554986 | Hatta Res | 33/11 KV S/S HATTA | 5423 | 8184 | 11 KV Rosara DL | MIX | 8184 | 24.1907 | 79.5808 | SEN KE GHAR KE PAS | 25 KVA | 3456 | 3800 | Batiyagarh | Batiyagarh
190808_675308 | 1200000 | Sagar Region | 1204000 | Damoh | 1554900 | Damoh North | 1554905 | Hinota | 33/11 KV S/S HINOTA | 5425 | 8195 | 11 KV Bhaisa AG | AG | 8195 | 24.1908 | 79.6753 | 25 kva sankuiya har2 | 25 KVA | 3454 | 3802 | Hatta | Hatta
190830_546898 | 1200000 | Sagar Region | 1204000 | Damoh | 1554900 | Damoh North | 1554986 | Hatta Res | 33/11 KV S/S FATEHPUR | 5420 | 14838 | 11 KV LUDHNI AG | AG | 14838 | 24.1908 | 79.5469 | nilam ludhani mouja | 25 KVA | 3456 | 3800 | Batiyagarh | Batiyagarh
190882_757603 | 1200000 | Sagar Region | 1204000 | Damoh | 1554900 | Damoh North | 1554905 | Hinota | 33/11 KV S/S HINOTA | 5425 | 8195 | 11 KV Bhaisa AG | AG | 8195 | 24.1909 | 79.7576 | 25 kva bharat patel pipariya | 25 KVA | 3454 | 3802 | Hatta | Hatta
190912_518625 | 1200000 | Sagar Region | 1204000 | Damoh | 1554900 | Damoh North | 1554986 | Hatta Res | 33/11 KV S/S FATEHPUR | 5420 | 8174 | 11 KV Fatehpur Ag | AG | 8174 | 24.1909 | 79.5186 | relince towr ke samne | 100 KVA | 3456 | 3800 | Batiyagarh | Batiyagarh
190973_612702 | 1200000 | Sagar Region | 1204000 | Damoh | 1554900 | Damoh North | 1554987 | Madiyado | 33/11 KV S/S BHILONI | 5418 | 8167 | 11 KV Bhiloni AG | AG | 8167 | 24.191 | 79.6127 | 25 kva mahediya wali | 25 KVA | 3454 | 3802 | Hatta | Hatta
190983_683542 | 1200000 | Sagar Region | 1204000 | Damoh | 1554900 | Damoh North | 1554905 | Hinota | 33/11 KV S/S HINOTA | 5425 | 8195 | 11 KV Bhaisa AG | AG | 8195 | 24.191 | 79.6835 | 25 kva khan ghutriya har nimarmunda | 25 KVA | 3454 | 3802 | Hatta | Hatta
191202_583464 | 1200000 | Sagar Region | 1204000 | Damoh | 1554900 | Damoh North | 1554986 | Hatta Res | 33/11 KV BARTLAI | 6600 | 18557 | 11 KV BARTLAI AG | AG | 18557 | 24.1912 | 79.5835 | KODURAM KURMI GUDA | 25 KVA | 3456 | 3800 | Batiyagarh | Batiyagarh
191248_786250 | 1200000 | Sagar Region | 1204000 | Damoh | 1554900 | Damoh North | 1554905 | Hinota | 33/11 KV S/S HINOTA | 5425 | 8195 | 11 KV Bhaisa AG | AG | 8195 | 24.1912 | 79.7862 | 25 kva vyas bhaisa | 25 KVA | 3454 | 3802 | Hatta | Hatta
191255_691867 | 1200000 | Sagar Region | 1204000 | Damoh | 1554900 | Damoh North | 1554905 | Hinota | 33/11 KV S/S HINOTA | 5425 | 14841 | 11 KV Bhaisa DL | MIX | 14841 | 24.1913 | 79.6919 | madhav ke ghar pas | 63 KVA | 3454 | 3802 | Hatta | Hatta
191267_526990 | 1200000 | Sagar Region | 1204000 | Damoh | 1554900 | Damoh North | 1554986 | Hatta Res | 33/11 KV S/S FATEHPUR | 5420 | 8175 | 11 KV Fatehpur DL | MIX | 8175 | 24.1913 | 79.527 | KHERI TIGADDA | 100 KVA | 3456 | 3800 | Batiyagarh | Batiyagarh
191370_580472 | 1200000 | Sagar Region | 1204000 | Damoh | 1554900 | Damoh North | 1554986 | Hatta Res | 33/11 KV S/S HATTA | 5423 | 8184 | 11 KV Rosara DL | MIX | 8184 | 24.1914 | 79.5805 | PHE WALA | 25 KVA | 3456 | 3800 | Batiyagarh | Batiyagarh
191466_587026 | 1200000 | Sagar Region | 1204000 | Damoh | 1554900 | Damoh North | 1554986 | Hatta Res | 33/11 KV BARTLAI | 6600 | 18557 | 11 KV BARTLAI AG | AG | 18557 | 24.1915 | 79.587 | KRISHNKANT KURMI GUDA | 25 KVA | 3456 | 3800 | Batiyagarh | Batiyagarh
191615_577052 | 1200000 | Sagar Region | 1204000 | Damoh | 1554900 | Damoh North | 1554986 | Hatta Res | 33/11 KV BARTLAI | 6600 | 18557 | 11 KV BARTLAI AG | AG | 18557 | 24.1916 | 79.5771 | KESHAV PATEL LIDHORA | 25 KVA | 3456 | 3800 | Batiyagarh | Batiyagarh
191626_524928 | 1200000 | Sagar Region | 1204000 | Damoh | 1554900 | Damoh North | 1554986 | Hatta Res | 33/11 KV S/S FATEHPUR | 5420 | 8175 | 11 KV Fatehpur DL | MIX | 8175 | 24.1916 | 79.5249 | BADI KHER | 100 KVA | 3456 | 3800 | Batiyagarh | Batiyagarh
191659_801912 | 1200000 | Sagar Region | 1204000 | Damoh | 1554900 | Damoh North | 1554905 | Hinota | 33/11 KV S/S GAISABAD | 5422 | 8181 | 11 KV Gaisabad AG | AG | 8181 | 24.1917 | 79.8019 | 25 kva jagdeesh patel kay bhaisa har | 25 KVA | 3454 | 3802 | Hatta | Hatta
191665_613038 | 1200000 | Sagar Region | 1204000 | Damoh | 1554900 | Damoh North | 1554987 | Madiyado | 33/11 KV S/S BHILONI | 5418 | 14842 | 11 KV Bhiloni DL | MIX | 14842 | 24.1917 | 79.613 | mukesh patel mahediya | 25 KVA | 3454 | 3802 | Hatta | Hatta
191697_537257 | 1200000 | Sagar Region | 1204000 | Damoh | 1554900 | Damoh North | 1554986 | Hatta Res | 33/11 KV S/S FATEHPUR | 5420 | 14838 | 11 KV LUDHNI AG | AG | 14838 | 24.1917 | 79.5373 | kuwar man wala khaijara balju | 63 KVA | 3456 | 3800 | Batiyagarh | Batiyagarh
191702_745177 | 1200000 | Sagar Region | 1204000 | Damoh | 1554900 | Damoh North | 1554905 | Hinota | 33/11 KV S/S HINOTA | 5425 | 8195 | 11 KV Bhaisa AG | AG | 8195 | 24.1917 | 79.7452 | 63 kva gotiya pipariya | 63 KVA | 3454 | 3802 | Hatta | Hatta
191815_732587 | 1200000 | Sagar Region | 1204000 | Damoh | 1554900 | Damoh North | 1554905 | Hinota | 33/11 KV S/S HINOTA | 5425 | 8195 | 11 KV Bhaisa AG | AG | 8195 | 24.1918 | 79.7326 | 25 kva lakhna har hinota | 25 KVA | 3454 | 3802 | Hatta | Hatta
191837_691675 | 1200000 | Sagar Region | 1204000 | Damoh | 1554900 | Damoh North | 1554905 | Hinota | 33/11 KV S/S HINOTA | 5425 | 8195 | 11 KV Bhaisa AG | AG | 8195 | 24.1918 | 79.6917 | 25 kva baba ji ke khet pas ghutariya | 25 KVA | 3454 | 3802 | Hatta | Hatta
191843_518647 | 1200000 | Sagar Region | 1204000 | Damoh | 1554900 | Damoh North | 1554986 | Hatta Res | 33/11 KV S/S FATEHPUR | 5420 | 8175 | 11 KV Fatehpur DL | MIX | 8175 | 24.1918 | 79.5186 | harijan mohalla fatehpur | 25 KVA | 3456 | 3800 | Batiyagarh | Batiyagarh
191974_592603 | 1200000 | Sagar Region | 1204000 | Damoh | 1554900 | Damoh North | 1554986 | Hatta Res | 33/11 KV BARTLAI | 6600 | 18557 | 11 KV BARTLAI AG | AG | 18557 | 24.192 | 79.5926 | rajendra kurmi bartalai | 16 KVA | 3456 | 3800 | Batiyagarh | Batiyagarh
191995_538613 | 1200000 | Sagar Region | 1204000 | Damoh | 1554900 | Damoh North | 1554986 | Hatta Res | 33/11 KV S/S FATEHPUR | 5420 | 8175 | 11 KV Fatehpur DL | MIX | 8175 | 24.192 | 79.5386 | KESAV BALA | 25 KVA | 3456 | 3800 | Batiyagarh | Batiyagarh
192015_590386 | 1200000 | Sagar Region | 1204000 | Damoh | 1554900 | Damoh North | 1554986 | Hatta Res | 33/11 KV BARTLAI | 6600 | 18557 | 11 KV BARTLAI AG | AG | 18557 | 24.192 | 79.5904 | mihilal kurmi bartalai | 25 KVA | 3456 | 3800 | Batiyagarh | Batiyagarh
192100_582633 | 1200000 | Sagar Region | 1204000 | Damoh | 1554900 | Damoh North | 1554986 | Hatta Res | 33/11 KV BARTLAI | 6600 | 18557 | 11 KV BARTLAI AG | AG | 18557 | 24.1921 | 79.5826 | RADHESHYAM KURMI GUDA | 25 KVA | 3456 | 3800 | Batiyagarh | Batiyagarh
192110_505399 | 1200000 | Sagar Region | 1204000 | Damoh | 1554900 | Damoh North | 1554986 | Hatta Res | 33/11 KV S/S FATEHPUR | 5420 | 8174 | 11 KV Fatehpur Ag | AG | 8174 | 24.1921 | 79.5054 | ray wala budi har fatepur | 100 KVA | 3456 | 3800 | Batiyagarh | Batiyagarh
192133_692255 | 1200000 | Sagar Region | 1204000 | Damoh | 1554900 | Damoh North | 1554905 | Hinota | 33/11 KV S/S HINOTA | 5425 | 8195 | 11 KV Bhaisa AG | AG | 8195 | 24.1921 | 79.6923 | 100 kva madhav ke khet ghutariya | 100 KVA | 3454 | 3802 | Hatta | Hatta
192145_565865 | 1200000 | Sagar Region | 1204000 | Damoh | 1554900 | Damoh North | 1554986 | Hatta Res | 33/11 KV S/S FATEHPUR | 5420 | 14838 | 11 KV LUDHNI AG | AG | 14838 | 24.1921 | 79.5659 | sukhlala ludhani har | 25 KVA | 3456 | 3800 | Batiyagarh | Batiyagarh
192154_627419 | 1200000 | Sagar Region | 1204000 | Damoh | 1554900 | Damoh North | 1554986 | Hatta Res | 33/11 KV S/S HATTA | 5423 | 8185 | 11 KV Rosara AG | AG | 8185 | 24.1922 | 79.6274 | GOUTAM CHAMAR HINMATPATI | 100 KVA | 3454 | 3802 | Hatta | Hatta
192206_626308 | 1200000 | Sagar Region | 1204000 | Damoh | 1554900 | Damoh North | 1554986 | Hatta Res | 33/11 KV S/S HATTA | 5423 | 8185 | 11 KV Rosara AG | AG | 8185 | 24.1922 | 79.6263 | OMKAR HINMATPATI | 25 KVA | 3454 | 3802 | Hatta | Hatta
192308_581648 | 1200000 | Sagar Region | 1204000 | Damoh | 1554900 | Damoh North | 1554986 | Hatta Res | 33/11 KV BARTLAI | 6600 | 18557 | 11 KV BARTLAI AG | AG | 18557 | 24.1923 | 79.5816 | BABA WALA GUDA | 25 KVA | 3456 | 3800 | Batiyagarh | Batiyagarh
192499_593856 | 1200000 | Sagar Region | 1204000 | Damoh | 1554900 | Damoh North | 1554986 | Hatta Res | 33/11 KV BARTLAI | 6600 | 18557 | 11 KV BARTLAI AG | AG | 18557 | 24.1925 | 79.5939 | DINDAYAL KURMI BARTALAI | 25 KVA | 3456 | 3800 | Batiyagarh | Batiyagarh
192519_632835 | 1200000 | Sagar Region | 1204000 | Damoh | 1554900 | Damoh North | 1554986 | Hatta Res | 33/11 KV S/S KANTI | 5426 | 8203 | 11 KV Binti AG | AG | 8203 | 24.1925 | 79.6328 | RAMKISHAN WALA | 100 KVA | 3454 | 3802 | Hatta | Hatta
192522_700145 | 1200000 | Sagar Region | 1204000 | Damoh | 1554900 | Damoh North | 1554905 | Hinota | 33/11 KV S/S HINOTA | 5425 | 8195 | 11 KV Bhaisa AG | AG | 8195 | 24.1925 | 79.7001 | 25 kv bandha men road niwi road | 25 KVA | 3454 | 3802 | Hatta | Hatta
192633_551698 | 1200000 | Sagar Region | 1204000 | Damoh | 1554900 | Damoh North | 1554986 | Hatta Res | 33/11 KV S/S FATEHPUR | 5420 | 14838 | 11 KV LUDHNI AG | AG | 14838 | 24.1926 | 79.5517 | murat singh ludhani | 25 KVA | 3456 | 3800 | Batiyagarh | Batiyagarh
192680_567730 | 1200000 | Sagar Region | 1204000 | Damoh | 1554900 | Damoh North | 1554986 | Hatta Res | 33/11 KV S/S FATEHPUR | 5420 | 14838 | 11 KV LUDHNI AG | AG | 14838 | 24.1927 | 79.5677 | dhaniram kanchi ludhani | 25 KVA | 3456 | 3800 | Batiyagarh | Batiyagarh
192704_522346 | 1200000 | Sagar Region | 1204000 | Damoh | 1554900 | Damoh North | 1554986 | Hatta Res | 33/11 KV S/S FATEHPUR | 5420 | 8175 | 11 KV Fatehpur DL | MIX | 8175 | 24.1927 | 79.5223 | NANHE KHE BALA | 63 KVA | 3456 | 3800 | Batiyagarh | Batiyagarh
192728_693322 | 1200000 | Sagar Region | 1204000 | Damoh | 1554900 | Damoh North | 1554905 | Hinota | 33/11 KV S/S HINOTA | 5425 | 8195 | 11 KV Bhaisa AG | AG | 8195 | 24.1927 | 79.6933 | 25 kva kachyana ghutriya | 25 KVA | 3454 | 3802 | Hatta | Hatta
192773_594356 | 1200000 | Sagar Region | 1204000 | Damoh | 1554900 | Damoh North | 1554986 | Hatta Res | 33/11 KV BARTLAI | 6600 | 18557 | 11 KV BARTLAI AG | AG | 18557 | 24.1928 | 79.5944 | BABU LAL KURMI BARTALAI | 25 KVA | 3456 | 3800 | Batiyagarh | Batiyagarh
192840_786495 | 1200000 | Sagar Region | 1204000 | Damoh | 1554900 | Damoh North | 1554905 | Hinota | 33/11 KV S/S HINOTA | 5425 | 8195 | 11 KV Bhaisa AG | AG | 8195 | 24.1928 | 79.7865 | 25 kva gayri devi bhaisa | 25 KVA | 3454 | 3802 | Hatta | Hatta
192858_520607 | 1200000 | Sagar Region | 1204000 | Damoh | 1554900 | Damoh North | 1554986 | Hatta Res | 33/11 KV S/S FATEHPUR | 5420 | 8175 | 11 KV Fatehpur DL | MIX | 8175 | 24.1929 | 79.5206 | GORELAL KE PAS | 25 KVA | 3456 | 3800 | Batiyagarh | Batiyagarh
192872_561348 | 1200000 | Sagar Region | 1204000 | Damoh | 1554900 | Damoh North | 1554986 | Hatta Res | 33/11 KV S/S FATEHPUR | 5420 | 14838 | 11 KV LUDHNI AG | AG | 14838 | 24.1929 | 79.5613 | krishnakumar ludhani | 25 KVA | 3456 | 3800 | Batiyagarh | Batiyagarh
193045_545008 | 1200000 | Sagar Region | 1204000 | Damoh | 1554900 | Damoh North | 1554986 | Hatta Res | 33/11 KV S/S FATEHPUR | 5420 | 14838 | 11 KV LUDHNI AG | AG | 14838 | 24.193 | 79.545 | sevak kanchi lidhora | 25 KVA | 3456 | 3800 | Batiyagarh | Batiyagarh
193115_682568 | 1200000 | Sagar Region | 1204000 | Damoh | 1554900 | Damoh North | 1554905 | Hinota | 33/11 KV S/S HINOTA | 5425 | 8195 | 11 KV Bhaisa AG | AG | 8195 | 24.1931 | 79.6826 | 25 kva kadare khan nimarmunda | 25 KVA | 3454 | 3802 | Hatta | Hatta
193133_789622 | 1200000 | Sagar Region | 1204000 | Damoh | 1554900 | Damoh North | 1554905 | Hinota | 33/11 KV S/S HINOTA | 5425 | 8195 | 11 KV Bhaisa AG | AG | 8195 | 24.1931 | 79.7896 | 25 kva devendra durga bhaisa | 25 KVA | 3454 | 3802 | Hatta | Hatta
193186_796314 | 1200000 | Sagar Region | 1204000 | Damoh | 1554900 | Damoh North | 1554905 | Hinota | 33/11 KV S/S GAISABAD | 5422 | 8181 | 11 KV Gaisabad AG | AG | 8181 | 24.1932 | 79.7963 | 25 kva babu patel kay bhaisa har | 25 KVA | 3454 | 3802 | Hatta | Hatta
193282_567240 | 1200000 | Sagar Region | 1204000 | Damoh | 1554900 | Damoh North | 1554986 | Hatta Res | 33/11 KV S/S FATEHPUR | 5420 | 14838 | 11 KV LUDHNI AG | AG | 14838 | 24.1933 | 79.5672 | ludhani har | 25 KVA | 3456 | 3800 | Batiyagarh | Batiyagarh
193314_661562 | 1200000 | Sagar Region | 1204000 | Damoh | 1554900 | Damoh North | 1554986 | Hatta Res | 33/11 KV S/S KANTI | 5426 | 8202 | 11 KV Binti DL | MIX | 8202 | 24.1933 | 79.6616 | SCHOOL KE PASS | 100 KVA | 3454 | 3802 | Hatta | Hatta
193345_557137 | 1200000 | Sagar Region | 1204000 | Damoh | 1554900 | Damoh North | 1554986 | Hatta Res | 33/11 KV S/S FATEHPUR | 5420 | 14838 | 11 KV LUDHNI AG | AG | 14838 | 24.1933 | 79.5571 | bihari patel lidhora har | 25 KVA | 3456 | 3800 | Batiyagarh | Batiyagarh
193352_694500 | 1200000 | Sagar Region | 1204000 | Damoh | 1554900 | Damoh North | 1554905 | Hinota | 33/11 KV S/S HINOTA | 5425 | 8195 | 11 KV Bhaisa AG | AG | 8195 | 24.1934 | 79.6945 | 25 kva ramu sen ghutariya | 25 KVA | 3454 | 3802 | Hatta | Hatta
193449_533914 | 1200000 | Sagar Region | 1204000 | Damoh | 1554900 | Damoh North | 1554986 | Hatta Res | 33/11 KV S/S FATEHPUR | 5420 | 8175 | 11 KV Fatehpur DL | MIX | 8175 | 24.1934 | 79.5339 | AADIWASI BALA | 25 KVA | 3456 | 3800 | Batiyagarh | Batiyagarh
193451_517297 | 1200000 | Sagar Region | 1204000 | Damoh | 1554900 | Damoh North | 1554986 | Hatta Res | 33/11 KV S/S FATEHPUR | 5420 | 8175 | 11 KV Fatehpur DL | MIX | 8175 | 24.1935 | 79.5173 | BUS STAND | 100 KVA | 3456 | 3800 | Batiyagarh | Batiyagarh
193465_714053 | 1200000 | Sagar Region | 1204000 | Damoh | 1554900 | Damoh North | 1554905 | Hinota | 33/11 KV S/S HINOTA | 5425 | 8195 | 11 KV Bhaisa AG | AG | 8195 | 24.1935 | 79.7141 | 63 kva haar wala niwai | 63 KVA | 3454 | 3802 | Hatta | Hatta
193536_578237 | 1200000 | Sagar Region | 1204000 | Damoh | 1554900 | Damoh North | 1554986 | Hatta Res | 33/11 KV BARTLAI | 6600 | 18557 | 11 KV BARTLAI AG | AG | 18557 | 24.1935 | 79.5782 | KARAN SINGH LIDHORA | 16 KVA | 3456 | 3800 | Batiyagarh | Batiyagarh
193574_517449 | 1200000 | Sagar Region | 1204000 | Damoh | 1554900 | Damoh North | 1554986 | Hatta Res | 33/11 KV S/S FATEHPUR | 5420 | 8174 | 11 KV Fatehpur Ag | AG | 8174 | 24.1936 | 79.5174 | munna fatepur har | 100 KVA | 3456 | 3800 | Batiyagarh | Batiyagarh
193745_520193 | 1200000 | Sagar Region | 1204000 | Damoh | 1554900 | Damoh North | 1554986 | Hatta Res | 33/11 KV S/S FATEHPUR | 5420 | 8175 | 11 KV Fatehpur DL | MIX | 8175 | 24.1937 | 79.5202 | JAI SARKAR | 63 KVA | 3456 | 3800 | Batiyagarh | Batiyagarh
193760_570636 | 1200000 | Sagar Region | 1204000 | Damoh | 1554900 | Damoh North | 1554986 | Hatta Res | 33/11 KV BARTLAI | 6600 | 18557 | 11 KV BARTLAI AG | AG | 18557 | 24.1938 | 79.5706 | Narayan singh lidhora | 25 KVA | 3456 | 3800 | Batiyagarh | Batiyagarh
193830_786938 | 1200000 | Sagar Region | 1204000 | Damoh | 1554900 | Damoh North | 1554905 | Hinota | 33/11 KV S/S HINOTA | 5425 | 8195 | 11 KV Bhaisa AG | AG | 8195 | 24.1938 | 79.7869 | 25 kva kavitarani bhaisa | 25 KVA | 3454 | 3802 | Hatta | Hatta
193915_695468 | 1200000 | Sagar Region | 1204000 | Damoh | 1554900 | Damoh North | 1554905 | Hinota | 33/11 KV S/S HINOTA | 5425 | 8195 | 11 KV Bhaisa AG | AG | 8195 | 24.1939 | 79.6955 | 25 kva rameshwer patel ghutariya | 25 KVA | 3454 | 3802 | Hatta | Hatta
193945_580062 | 1200000 | Sagar Region | 1204000 | Damoh | 1554900 | Damoh North | 1554986 | Hatta Res | 33/11 KV BARTLAI | 6600 | 18557 | 11 KV BARTLAI AG | AG | 18557 | 24.1939 | 79.5801 | DAYARAM KURMI LIDHORA | 25 KVA | 3456 | 3800 | Batiyagarh | Batiyagarh
193962_579315 | 1200000 | Sagar Region | 1204000 | Damoh | 1554900 | Damoh North | 1554986 | Hatta Res | 33/11 KV S/S HATTA | 5423 | 8184 | 11 KV Rosara DL | MIX | 8184 | 24.194 | 79.5793 | CHAKKI KE PAS | 25 KVA | 3456 | 3800 | Batiyagarh | Batiyagarh
193977_669857 | 1200000 | Sagar Region | 1204000 | Damoh | 1554900 | Damoh North | 1554905 | Hinota | 33/11 KV S/S HINOTA | 5425 | 8195 | 11 KV Bhaisa AG | AG | 8195 | 24.194 | 79.6699 | 63 kva sankuiya har 3 | 63 KVA | 3454 | 3802 | Hatta | Hatta
194015_584671 | 1200000 | Sagar Region | 1204000 | Damoh | 1554900 | Damoh North | 1554986 | Hatta Res | 33/11 KV BARTLAI | 6600 | 18557 | 11 KV BARTLAI AG | AG | 18557 | 24.194 | 79.5847 | MAHESH KURMI GUDA | 25 KVA | 3456 | 3800 | Batiyagarh | Batiyagarh
194052_640387 | 1200000 | Sagar Region | 1204000 | Damoh | 1554900 | Damoh North | 1554986 | Hatta Res | 33/11 KV S/S KANTI | 5426 | 8203 | 11 KV Binti AG | AG | 8203 | 24.1941 | 79.6404 | SANTOSH WALA | 63 KVA | 3454 | 3802 | Hatta | Hatta
194059_627923 | 1200000 | Sagar Region | 1204000 | Damoh | 1554900 | Damoh North | 1554986 | Hatta Res | 33/11 KV S/S KANTI | 5426 | 8202 | 11 KV Binti DL | MIX | 8202 | 24.1941 | 79.6279 | HINMATPATI BASTI | 25 KVA | 3454 | 3802 | Hatta | Hatta
194068_610450 | 1200000 | Sagar Region | 1204000 | Damoh | 1554900 | Damoh North | 1554987 | Madiyado | 33/11 KV S/S BHILONI | 5418 | 8167 | 11 KV Bhiloni AG | AG | 8167 | 24.1941 | 79.6105 | 100 kva mahediya wala | 100 KVA | 3454 | 3802 | Hatta | Hatta
194085_700628 | 1200000 | Sagar Region | 1204000 | Damoh | 1554900 | Damoh North | 1554905 | Hinota | 33/11 KV S/S HINOTA | 5425 | 8195 | 11 KV Bhaisa AG | AG | 8195 | 24.1941 | 79.7006 | 25 kay niwai | 25 KVA | 3454 | 3802 | Hatta | Hatta
194087_696648 | 1200000 | Sagar Region | 1204000 | Damoh | 1554900 | Damoh North | 1554905 | Hinota | 33/11 KV S/S HINOTA | 5425 | 8195 | 11 KV Bhaisa AG | AG | 8195 | 24.1941 | 79.6966 | 25 kva devendra patel ghutariya | 25 KVA | 3454 | 3802 | Hatta | Hatta
194321_392708 | 1200000 | Sagar Region | 1204000 | Damoh | 1554900 | Damoh North | 1554902 | Batiagarh | 33/11 KV S/S BATIAGARH | 5417 | 8163 | 11 KV Anjni DL | MIX | 8163 | 24.1943 | 79.3927 | neemkheda school wala | 25 KVA | 3456 | 3800 | Batiyagarh | Batiyagarh
194385_697313 | 1200000 | Sagar Region | 1204000 | Damoh | 1554900 | Damoh North | 1554905 | Hinota | 33/11 KV S/S HINOTA | 5425 | 14841 | 11 KV Bhaisa DL | MIX | 14841 | 24.1944 | 79.6973 | ghurkheda tola | 25 KVA | 3454 | 3802 | Hatta | Hatta
194393_551378 | 1200000 | Sagar Region | 1204000 | Damoh | 1554900 | Damoh North | 1554986 | Hatta Res | 33/11 KV S/S FATEHPUR | 5420 | 14838 | 11 KV LUDHNI AG | AG | 14838 | 24.1944 | 79.5514 | khargram patel ludhani | 25 KVA | 3456 | 3800 | Batiyagarh | Batiyagarh
194575_653436 | 1200000 | Sagar Region | 1204000 | Damoh | 1554900 | Damoh North | 1554986 | Hatta Res | 33/11 KV S/S KANTI | 5426 | 8203 | 11 KV Binti AG | AG | 8203 | 24.1946 | 79.6534 | RUNDHWALA | 100 KVA | 3454 | 3802 | Hatta | Hatta
194713_581653 | 1200000 | Sagar Region | 1204000 | Damoh | 1554900 | Damoh North | 1554986 | Hatta Res | 33/11 KV BARTLAI | 6600 | 18557 | 11 KV BARTLAI AG | AG | 18557 | 24.1947 | 79.5817 | KUWARMAN KURMI GUDA | 16 KVA | 3456 | 3800 | Batiyagarh | Batiyagarh
194750_704490 | 1200000 | Sagar Region | 1204000 | Damoh | 1554900 | Damoh North | 1554905 | Hinota | 33/11 KV S/S HINOTA | 5425 | 8195 | 11 KV Bhaisa AG | AG | 8195 | 24.1947 | 79.7045 | 25 kva hinota tiwari niwai road | 25 KVA | 3454 | 3802 | Hatta | Hatta
194849_516968 | 1200000 | Sagar Region | 1204000 | Damoh | 1554900 | Damoh North | 1554986 | Hatta Res | 33/11 KV S/S FATEHPUR | 5420 | 8175 | 11 KV Fatehpur DL | MIX | 8175 | 24.1948 | 79.517 | THANA BALA | 100 KVA | 3456 | 3800 | Batiyagarh | Batiyagarh
194865_516959 | 1200000 | Sagar Region | 1204000 | Damoh | 1554900 | Damoh North | 1554986 | Hatta Res | 33/11 KV S/S FATEHPUR | 5420 | 8174 | 11 KV Fatehpur Ag | AG | 8174 | 24.1949 | 79.517 | munna khet ke pass | 63 KVA | 3456 | 3800 | Batiyagarh | Batiyagarh
194868_693175 | 1200000 | Sagar Region | 1204000 | Damoh | 1554900 | Damoh North | 1554905 | Hinota | 33/11 KV S/S HINOTA | 5425 | 8195 | 11 KV Bhaisa AG | AG | 8195 | 24.1949 | 79.6932 | 25 kva lappi soni ghutariya | 25 KVA | 3454 | 3802 | Hatta | Hatta
194935_648364 | 1200000 | Sagar Region | 1204000 | Damoh | 1554900 | Damoh North | 1554986 | Hatta Res | 33/11 KV S/S KANTI | 5426 | 8203 | 11 KV Binti AG | AG | 8203 | 24.1949 | 79.6484 | BHAGWANDAS PYASI | 100 KVA | 3454 | 3802 | Hatta | Hatta
194941_404079 | 1200000 | Sagar Region | 1204000 | Damoh | 1554900 | Damoh North | 1554902 | Batiagarh | 33/11 KV S/S BATIAGARH | 5417 | 8163 | 11 KV Anjni DL | MIX | 8163 | 24.1949 | 79.4041 | sakri basti | 25 KVA | 3456 | 3800 | Batiyagarh | Batiyagarh
194948_531800 | 1200000 | Sagar Region | 1204000 | Damoh | 1554900 | Damoh North | 1554986 | Hatta Res | 33/11 KV S/S FATEHPUR | 5420 | 14838 | 11 KV LUDHNI AG | AG | 14838 | 24.1949 | 79.5318 | pipariya ghanshyam tigadda wala | 63 KVA | 3456 | 3800 | Batiyagarh | Batiyagarh
194957_565102 | 1200000 | Sagar Region | 1204000 | Damoh | 1554900 | Damoh North | 1554986 | Hatta Res | 33/11 KV S/S FATEHPUR | 5420 | 14838 | 11 KV LUDHNI AG | AG | 14838 | 24.195 | 79.5651 | dayaram master lidhora | 25 KVA | 3456 | 3800 | Batiyagarh | Batiyagarh
195021_583116 | 1200000 | Sagar Region | 1204000 | Damoh | 1554900 | Damoh North | 1554986 | Hatta Res | 33/11 KV BARTLAI | 6600 | 18557 | 11 KV BARTLAI AG | AG | 18557 | 24.195 | 79.5831 | DHANIRAM KURMI GUDA | 25 KVA | 3456 | 3800 | Batiyagarh | Batiyagarh
195033_645776 | 1200000 | Sagar Region | 1204000 | Damoh | 1554900 | Damoh North | 1554986 | Hatta Res | 33/11 KV S/S KANTI | 5426 | 8203 | 11 KV Binti AG | AG | 8203 | 24.195 | 79.6458 | RAMCHARAN WALA | 63 KVA | 3454 | 3802 | Hatta | Hatta
195035_545675 | 1200000 | Sagar Region | 1204000 | Damoh | 1554900 | Damoh North | 1554986 | Hatta Res | 33/11 KV S/S FATEHPUR | 5420 | 14838 | 11 KV LUDHNI AG | AG | 14838 | 24.195 | 79.5457 | sunita parihar ludhani | 25 KVA | 3456 | 3800 | Batiyagarh | Batiyagarh
195044_795147 | 1200000 | Sagar Region | 1204000 | Damoh | 1554900 | Damoh North | 1554905 | Hinota | 33/11 KV S/S GAISABAD | 5422 | 8181 | 11 KV Gaisabad AG | AG | 8181 | 24.195 | 79.7951 | 25 kva shyambihari kay bhaisahar | 25 KVA | 3454 | 3802 | Hatta | Hatta
195085_532244 | 1200000 | Sagar Region | 1204000 | Damoh | 1554900 | Damoh North | 1554986 | Hatta Res | 33/11 KV S/S FATEHPUR | 5420 | 8175 | 11 KV Fatehpur DL | MIX | 8175 | 24.1951 | 79.5322 | YADAV BALA | 63 KVA | 3456 | 3800 | Batiyagarh | Batiyagarh
195102_605317 | 1200000 | Sagar Region | 1204000 | Damoh | 1554900 | Damoh North | 1554987 | Madiyado | 33/11 KV S/S BHILONI | 5418 | 8167 | 11 KV Bhiloni AG | AG | 8167 | 24.1951 | 79.6053 | 25 kva harendra wali | 25 KVA | 3454 | 3802 | Hatta | Hatta
195645_564047 | 1200000 | Sagar Region | 1204000 | Damoh | 1554900 | Damoh North | 1554986 | Hatta Res | 33/11 KV S/S FATEHPUR | 5420 | 14838 | 11 KV LUDHNI AG | AG | 14838 | 24.1956 | 79.564 | ludhani har | 25 KVA | 3456 | 3800 | Batiyagarh | Batiyagarh
195674_580850 | 1200000 | Sagar Region | 1204000 | Damoh | 1554900 | Damoh North | 1554986 | Hatta Res | 33/11 KV S/S HATTA | 5423 | 8184 | 11 KV Rosara DL | MIX | 8184 | 24.1957 | 79.5808 | PATELI WALA | 25 KVA | 3456 | 3800 | Batiyagarh | Batiyagarh
195703_610687 | 1200000 | Sagar Region | 1204000 | Damoh | 1554900 | Damoh North | 1554987 | Madiyado | 33/11 KV S/S BHILONI | 5418 | 8167 | 11 KV Bhiloni AG | AG | 8167 | 24.1957 | 79.6107 | 25 kvA narrotam kurmi wala | 25 KVA | 3454 | 3802 | Hatta | Hatta
195811_660400 | 1200000 | Sagar Region | 1204000 | Damoh | 1554900 | Damoh North | 1554986 | Hatta Res | 33/11 KV S/S KANTI | 5426 | 8202 | 11 KV Binti DL | MIX | 8202 | 24.1958 | 79.6604 | SHAIR WALA | 63 KVA | 3454 | 3802 | Hatta | Hatta
196008_582773 | 1200000 | Sagar Region | 1204000 | Damoh | 1554900 | Damoh North | 1554986 | Hatta Res | 33/11 KV BARTLAI | 6600 | 18557 | 11 KV BARTLAI AG | AG | 18557 | 24.196 | 79.5828 | BINDU KANHI GUDA | 25 KVA | 3456 | 3800 | Batiyagarh | Batiyagarh
196106_582483 | 1200000 | Sagar Region | 1204000 | Damoh | 1554900 | Damoh North | 1554986 | Hatta Res | 33/11 KV BARTLAI | 6600 | 18557 | 11 KV BARTLAI AG | AG | 18557 | 24.1961 | 79.5825 | BHANGU KANCHI GUDA | 25 KVA | 3456 | 3800 | Batiyagarh | Batiyagarh
196251_701135 | 1200000 | Sagar Region | 1204000 | Damoh | 1554900 | Damoh North | 1554905 | Hinota | 33/11 KV S/S HINOTA | 5425 | 14841 | 11 KV Bhaisa DL | MIX | 14841 | 24.1963 | 79.7011 | 25 kva road ke pas ghurkhera | 25 KVA | 3454 | 3802 | Hatta | Hatta
196290_577208 | 1200000 | Sagar Region | 1204000 | Damoh | 1554900 | Damoh North | 1554986 | Hatta Res | 33/11 KV S/S HATTA | 5423 | 8184 | 11 KV Rosara DL | MIX | 8184 | 24.1963 | 79.5772 | TAPIRAYAN WALA | 25 KVA | 3456 | 3800 | Batiyagarh | Batiyagarh
196324_630888 | 1200000 | Sagar Region | 1204000 | Damoh | 1554900 | Damoh North | 1554986 | Hatta Res | 33/11 KV S/S HATTA | 5423 | 8185 | 11 KV Rosara AG | AG | 8185 | 24.1963 | 79.6309 | VIJAY KURMI HINAMTPATI | 63 KVA | 3454 | 3802 | Hatta | Hatta
196358_681007 | 1200000 | Sagar Region | 1204000 | Damoh | 1554900 | Damoh North | 1554905 | Hinota | 33/11 KV S/S HINOTA | 5425 | 8195 | 11 KV Bhaisa AG | AG | 8195 | 24.1964 | 79.681 | 25 kva jalam khan nimarmunda | 25 KVA | 3454 | 3802 | Hatta | Hatta
196435_536965 | 1200000 | Sagar Region | 1204000 | Damoh | 1554900 | Damoh North | 1554986 | Hatta Res | 33/11 KV S/S FATEHPUR | 5420 | 14838 | 11 KV LUDHNI AG | AG | 14838 | 24.1964 | 79.537 | khaijara balju ramlal | 63 KVA | 3456 | 3800 | Batiyagarh | Batiyagarh
196503_537500 | 1200000 | Sagar Region | 1204000 | Damoh | 1554900 | Damoh North | 1554986 | Hatta Res | 33/11 KV S/S FATEHPUR | 5420 | 8175 | 11 KV Fatehpur DL | MIX | 8175 | 24.1965 | 79.5375 | KHEJRA MANDIR BALA | 25 KVA | 3456 | 3800 | Batiyagarh | Batiyagarh
196515_691262 | 1200000 | Sagar Region | 1204000 | Damoh | 1554900 | Damoh North | 1554905 | Hinota | 33/11 KV S/S HINOTA | 5425 | 8195 | 11 KV Bhaisa AG | AG | 8195 | 24.1965 | 79.6913 | 100 kva kachwara ghurkhera | 100 KVA | 3454 | 3802 | Hatta | Hatta
196532_733817 | 1200000 | Sagar Region | 1204000 | Damoh | 1554900 | Damoh North | 1554905 | Hinota | 33/11 KV S/S HINOTA | 5425 | 8195 | 11 KV Bhaisa AG | AG | 8195 | 24.1965 | 79.7338 | 63 kva mahendra ke khet ke aage hinota | 63 KVA | 3454 | 3802 | Hatta | Hatta
196599_393838 | 1200000 | Sagar Region | 1204000 | Damoh | 1554900 | Damoh North | 1554902 | Batiagarh | 33/11 KV S/S BATIAGARH | 5417 | 8163 | 11 KV Anjni DL | MIX | 8163 | 24.1966 | 79.3938 | neemkheda basti | 25 KVA | 3456 | 3800 | Batiyagarh | Batiyagarh
196602_541718 | 1200000 | Sagar Region | 1204000 | Damoh | 1554900 | Damoh North | 1554986 | Hatta Res | 33/11 KV S/S FATEHPUR | 5420 | 14838 | 11 KV LUDHNI AG | AG | 14838 | 24.1966 | 79.5417 | khejra balju mandir | 63 KVA | 3456 | 3800 | Batiyagarh | Batiyagarh
196607_761052 | 1200000 | Sagar Region | 1204000 | Damoh | 1554900 | Damoh North | 1554905 | Hinota | 33/11 KV S/S HINOTA | 5425 | 8195 | 11 KV Bhaisa AG | AG | 8195 | 24.1966 | 79.7611 | 25 kva bhagvat wala devra | 25 KVA | 3454 | 3802 | Hatta | Hatta
196872_658879 | 1200000 | Sagar Region | 1204000 | Damoh | 1554900 | Damoh North | 1554986 | Hatta Res | 33/11 KV S/S KANTI | 5426 | 8203 | 11 KV Binti AG | AG | 8203 | 24.1969 | 79.6589 | KAWER WALA | 100 KVA | 3454 | 3802 | Hatta | Hatta
196955_763245 | 1200000 | Sagar Region | 1204000 | Damoh | 1554900 | Damoh North | 1554905 | Hinota | 33/11 KV S/S HINOTA | 5425 | 8195 | 11 KV Bhaisa AG | AG | 8195 | 24.197 | 79.7632 | 25 kva gorishankar devra | 25 KVA | 3454 | 3802 | Hatta | Hatta
197021_575685 | 1200000 | Sagar Region | 1204000 | Damoh | 1554900 | Damoh North | 1554986 | Hatta Res | 33/11 KV BARTLAI | 6600 | 18557 | 11 KV BARTLAI AG | AG | 18557 | 24.197 | 79.5757 | SUJAN SINGH LIDHORA | 25 KVA | 3456 | 3800 | Batiyagarh | Batiyagarh
197063_549057 | 1200000 | Sagar Region | 1204000 | Damoh | 1554900 | Damoh North | 1554986 | Hatta Res | 33/11 KV S/S FATEHPUR | 5420 | 14838 | 11 KV LUDHNI AG | AG | 14838 | 24.1971 | 79.5491 | santosh ludhani | 25 KVA | 3456 | 3800 | Batiyagarh | Batiyagarh
197077_545460 | 1200000 | Sagar Region | 1204000 | Damoh | 1554900 | Damoh North | 1554986 | Hatta Res | 33/11 KV S/S FATEHPUR | 5420 | 14838 | 11 KV LUDHNI AG | AG | 14838 | 24.1971 | 79.5455 | basir wala pondi fatehpur | 25 KVA | 3456 | 3800 | Batiyagarh | Batiyagarh
197213_743708 | 1200000 | Sagar Region | 1204000 | Damoh | 1554900 | Damoh North | 1554905 | Hinota | 33/11 KV S/S HINOTA | 5425 | 8195 | 11 KV Bhaisa AG | AG | 8195 | 24.1972 | 79.7437 | 25 kva ramesh patel pipariya | 25 KVA | 3454 | 3802 | Hatta | Hatta
197267_766223 | 1200000 | Sagar Region | 1204000 | Damoh | 1554900 | Damoh North | 1554905 | Hinota | 33/11 KV S/S HINOTA | 5425 | 8195 | 11 KV Bhaisa AG | AG | 8195 | 24.1973 | 79.7662 | 25 kva balram talab ke pas devra | 25 KVA | 3454 | 3802 | Hatta | Hatta
197293_577816 | 1200000 | Sagar Region | 1204000 | Damoh | 1554900 | Damoh North | 1554986 | Hatta Res | 33/11 KV BARTLAI | 6600 | 18557 | 11 KV BARTLAI AG | AG | 18557 | 24.1973 | 79.5778 | JANKI DULIYA LIDHORA | 25 KVA | 3456 | 3800 | Batiyagarh | Batiyagarh
197326_580253 | 1200000 | Sagar Region | 1204000 | Damoh | 1554900 | Damoh North | 1554986 | Hatta Res | 33/11 KV BARTLAI | 6600 | 18557 | 11 KV BARTLAI AG | AG | 18557 | 24.1973 | 79.5803 | BAHADUR SINGH LIDHORA | 63 KVA | 3456 | 3800 | Batiyagarh | Batiyagarh
197392_526853 | 1200000 | Sagar Region | 1204000 | Damoh | 1554900 | Damoh North | 1554986 | Hatta Res | 33/11 KV S/S FATEHPUR | 5420 | 14838 | 11 KV LUDHNI AG | AG | 14838 | 24.1974 | 79.5269 | pipariya ghanshyam road wala | 63 KVA | 3456 | 3800 | Batiyagarh | Batiyagarh
197456_525564 | 1200000 | Sagar Region | 1204000 | Damoh | 1554900 | Damoh North | 1554986 | Hatta Res | 33/11 KV S/S FATEHPUR | 5420 | 8175 | 11 KV Fatehpur DL | MIX | 8175 | 24.1975 | 79.5256 | CHHAKKI BALA | 100 KVA | 3456 | 3800 | Batiyagarh | Batiyagarh
197552_513317 | 1200000 | Sagar Region | 1204000 | Damoh | 1554900 | Damoh North | 1554986 | Hatta Res | 33/11 KV S/S FATEHPUR | 5420 | 8174 | 11 KV Fatehpur Ag | AG | 8174 | 24.1976 | 79.5133 | munna fatepur har | 100 KVA | 3456 | 3800 | Batiyagarh | Batiyagarh
197557_692381 | 1200000 | Sagar Region | 1204000 | Damoh | 1554900 | Damoh North | 1554905 | Hinota | 33/11 KV S/S HINOTA | 5425 | 14841 | 11 KV Bhaisa DL | MIX | 14841 | 24.1976 | 79.6924 | sharab chopra | 25 KVA | 3454 | 3802 | Hatta | Hatta
197835_528865 | 1200000 | Sagar Region | 1204000 | Damoh | 1554900 | Damoh North | 1554986 | Hatta Res | 33/11 KV S/S FATEHPUR | 5420 | 14838 | 11 KV LUDHNI AG | AG | 14838 | 24.1978 | 79.5289 | jugal patel pipariya ghanshyam | 100 KVA | 3456 | 3800 | Batiyagarh | Batiyagarh
197878_386864 | 1200000 | Sagar Region | 1204000 | Damoh | 1554900 | Damoh North | 1554902 | Batiagarh | 33/11 KV S/S BATIAGARH | 5417 | 8163 | 11 KV Anjni DL | MIX | 8163 | 24.1979 | 79.3869 | neemkheda tower wala | 25 KVA | 3456 | 3800 | Batiyagarh | Batiyagarh
197910_790263 | 1200000 | Sagar Region | 1204000 | Damoh | 1554900 | Damoh North | 1554905 | Hinota | 33/11 KV S/S GAISABAD | 5422 | 8181 | 11 KV Gaisabad AG | AG | 8181 | 24.1979 | 79.7903 | 25 kva sarvan patel kay taivraiya | 25 KVA | 3454 | 3802 | Hatta | Hatta
197914_572720 | 1200000 | Sagar Region | 1204000 | Damoh | 1554900 | Damoh North | 1554986 | Hatta Res | 33/11 KV BARTLAI | 6600 | 18557 | 11 KV BARTLAI AG | AG | 18557 | 24.1979 | 79.5727 | CHANDA PATEL LIDHORA | 25 KVA | 3456 | 3800 | Batiyagarh | Batiyagarh
198007_580172 | 1200000 | Sagar Region | 1204000 | Damoh | 1554900 | Damoh North | 1554986 | Hatta Res | 33/11 KV BARTLAI | 6600 | 18557 | 11 KV BARTLAI AG | AG | 18557 | 24.198 | 79.5802 | BHADIYA AHIRWAR LIDHORA | 25 KVA | 3456 | 3800 | Batiyagarh | Batiyagarh
198057_630355 | 1200000 | Sagar Region | 1204000 | Damoh | 1554900 | Damoh North | 1554986 | Hatta Res | 33/11 KV S/S KANTI | 5426 | 8202 | 11 KV Binti DL | MIX | 8202 | 24.1981 | 79.6304 | AADIWASI BALA | 25 KVA | 3454 | 3802 | Hatta | Hatta
198061_630579 | 1200000 | Sagar Region | 1204000 | Damoh | 1554900 | Damoh North | 1554986 | Hatta Res | 33/11 KV S/S HATTA | 5423 | 8185 | 11 KV Rosara AG | AG | 8185 | 24.1981 | 79.6306 | Dayaram hinamatpati | 25 KVA | 3454 | 3802 | Hatta | Hatta
198103_667538 | 1200000 | Sagar Region | 1204000 | Damoh | 1554900 | Damoh North | 1554905 | Hinota | 33/11 KV S/S HINOTA | 5425 | 8195 | 11 KV Bhaisa AG | AG | 8195 | 24.1981 | 79.6675 | 25 kva latori namdev sankuiya | 25 KVA | 3454 | 3802 | Hatta | Hatta
198115_567850 | 1200000 | Sagar Region | 1204000 | Damoh | 1554900 | Damoh North | 1554986 | Hatta Res | 33/11 KV S/S FATEHPUR | 5420 | 14838 | 11 KV LUDHNI AG | AG | 14838 | 24.1981 | 79.5679 | dildar khan pondi fatehpur | 25 KVA | 3456 | 3800 | Batiyagarh | Batiyagarh
198295_714475 | 1200000 | Sagar Region | 1204000 | Damoh | 1554900 | Damoh North | 1554905 | Hinota | 33/11 KV S/S HINOTA | 5425 | 8195 | 11 KV Bhaisa AG | AG | 8195 | 24.1983 | 79.7145 | 25 kva ghutariya | 25 KVA | 3454 | 3802 | Hatta | Hatta
198333_716898 | 1200000 | Sagar Region | 1204000 | Damoh | 1554900 | Damoh North | 1554905 | Hinota | 33/11 KV S/S HINOTA | 5425 | 8195 | 11 KV Bhaisa AG | AG | 8195 | 24.1983 | 79.7169 | 25 kva raja wala hinota | 25 KVA | 3454 | 3802 | Hatta | Hatta
198360_665437 | 1200000 | Sagar Region | 1204000 | Damoh | 1554900 | Damoh North | 1554905 | Hinota | 33/11 KV S/S HINOTA | 5425 | 8195 | 11 KV Bhaisa AG | AG | 8195 | 24.1984 | 79.6654 | 63 kva narmada sankuiya har | 63 KVA | 3454 | 3802 | Hatta | Hatta
198400_564992 | 1200000 | Sagar Region | 1204000 | Damoh | 1554900 | Damoh North | 1554986 | Hatta Res | 33/11 KV S/S FATEHPUR | 5420 | 14838 | 11 KV LUDHNI AG | AG | 14838 | 24.1984 | 79.565 | chanda kurmi khejra balju | 25 KVA | 3456 | 3800 | Batiyagarh | Batiyagarh
198449_786625 | 1200000 | Sagar Region | 1204000 | Damoh | 1554900 | Damoh North | 1554905 | Hinota | 33/11 KV S/S GAISABAD | 5422 | 8181 | 11 KV Gaisabad AG | AG | 8181 | 24.1984 | 79.7866 | 25 kva lakhan patel kay taivraiya | 25 KVA | 3454 | 3802 | Hatta | Hatta
198457_786709 | 1200000 | Sagar Region | 1204000 | Damoh | 1554900 | Damoh North | 1554905 | Hinota | 33/11 KV S/S GAISABAD | 5422 | 8181 | 11 KV Gaisabad AG | AG | 8181 | 24.1985 | 79.7867 | 25 kva bhaisa har taivraiya | 25 KVA | 3454 | 3802 | Hatta | Hatta
198472_645711 | 1200000 | Sagar Region | 1204000 | Damoh | 1554900 | Damoh North | 1554986 | Hatta Res | 33/11 KV S/S KANTI | 5426 | 8203 | 11 KV Binti AG | AG | 8203 | 24.1985 | 79.6457 | SONI WALA | 63 KVA | 3454 | 3802 | Hatta | Hatta
198472_680850 | 1200000 | Sagar Region | 1204000 | Damoh | 1554900 | Damoh North | 1554905 | Hinota | 33/11 KV S/S HINOTA | 5425 | 8195 | 11 KV Bhaisa AG | AG | 8195 | 24.1985 | 79.6809 | 25 kva neeraj singh nimarmunda | 25 KVA | 3454 | 3802 | Hatta | Hatta
198521_578946 | 1200000 | Sagar Region | 1204000 | Damoh | 1554900 | Damoh North | 1554986 | Hatta Res | 33/11 KV BARTLAI | 6600 | 18557 | 11 KV BARTLAI AG | AG | 18557 | 24.1985 | 79.5789 | NARAYANSINGH LIDHORA | 25 KVA | 3456 | 3800 | Batiyagarh | Batiyagarh
198593_703720 | 1200000 | Sagar Region | 1204000 | Damoh | 1554900 | Damoh North | 1554905 | Hinota | 33/11 KV S/S HINOTA | 5425 | 8195 | 11 KV Bhaisa AG | AG | 8195 | 24.1986 | 79.7037 | 25 kva madhav ke ghar ke aage ghutariya | 25 KVA | 3454 | 3802 | Hatta | Hatta
198635_611013 | 1200000 | Sagar Region | 1204000 | Damoh | 1554900 | Damoh North | 1554987 | Madiyado | 33/11 KV S/S BHILONI | 5418 | 8167 | 11 KV Bhiloni AG | AG | 8167 | 24.1986 | 79.611 | 25 KVA CHANDAN SINGH WALA | 25 KVA | 3454 | 3802 | Hatta | Hatta
198648_660381 | 1200000 | Sagar Region | 1204000 | Damoh | 1554900 | Damoh North | 1554986 | Hatta Res | 33/11 KV S/S KANTI | 5426 | 8203 | 11 KV Binti AG | AG | 8203 | 24.1986 | 79.6604 | HEMRAJ WALA | 63 KVA | 3454 | 3802 | Hatta | Hatta
198676_521049 | 1200000 | Sagar Region | 1204000 | Damoh | 1554900 | Damoh North | 1554986 | Hatta Res | 33/11 KV S/S FATEHPUR | 5420 | 8175 | 11 KV Fatehpur DL | MIX | 8175 | 24.1987 | 79.521 | SARJU YADAV | 63 KVA | 3456 | 3800 | Batiyagarh | Batiyagarh
198704_575250 | 1200000 | Sagar Region | 1204000 | Damoh | 1554900 | Damoh North | 1554986 | Hatta Res | 33/11 KV BARTLAI | 6600 | 18557 | 11 KV BARTLAI AG | AG | 18557 | 24.1987 | 79.5752 | PREM SINGH LIDHORA | 25 KVA | 3456 | 3800 | Batiyagarh | Batiyagarh
198817_563455 | 1200000 | Sagar Region | 1204000 | Damoh | 1554900 | Damoh North | 1554986 | Hatta Res | 33/11 KV S/S FATEHPUR | 5420 | 14838 | 11 KV LUDHNI AG | AG | 14838 | 24.1988 | 79.5635 | mevalal khejra balju | 25 KVA | 3456 | 3800 | Batiyagarh | Batiyagarh
198923_767723 | 1200000 | Sagar Region | 1204000 | Damoh | 1554900 | Damoh North | 1554905 | Hinota | 33/11 KV S/S HINOTA | 5425 | 8195 | 11 KV Bhaisa AG | AG | 8195 | 24.1989 | 79.7677 | 25 kva santosh soni devra | 25 KVA | 3454 | 3802 | Hatta | Hatta
199093_788472 | 1200000 | Sagar Region | 1204000 | Damoh | 1554900 | Damoh North | 1554905 | Hinota | 33/11 KV S/S GAISABAD | 5422 | 8181 | 11 KV Gaisabad AG | AG | 8181 | 24.1991 | 79.7885 | 25 kva kamlesh patel kay taivraiya | 25 KVA | 3454 | 3802 | Hatta | Hatta
199208_691188 | 1200000 | Sagar Region | 1204000 | Damoh | 1554900 | Damoh North | 1554905 | Hinota | 33/11 KV S/S HINOTA | 5425 | 8195 | 11 KV Bhaisa AG | AG | 8195 | 24.1992 | 79.6912 | 25 kva nimurmunda road ghutariya | 63 KVA | 3454 | 3802 | Hatta | Hatta
199218_578868 | 1200000 | Sagar Region | 1204000 | Damoh | 1554900 | Damoh North | 1554986 | Hatta Res | 33/11 KV BARTLAI | 6600 | 18557 | 11 KV BARTLAI AG | AG | 18557 | 24.1992 | 79.5789 | PREMSINGH LIDHORA | 25 KVA | 3456 | 3800 | Batiyagarh | Batiyagarh
199364_388249 | 1200000 | Sagar Region | 1204000 | Damoh | 1554900 | Damoh North | 1554902 | Batiagarh | 33/11 KV S/S BATIAGARH | 5417 | 8163 | 11 KV Anjni DL | MIX | 8163 | 24.1994 | 79.3882 | neemkheda rai sab wala | 25 KVA | 3456 | 3800 | Batiyagarh | Batiyagarh
199625_665068 | 1200000 | Sagar Region | 1204000 | Damoh | 1554900 | Damoh North | 1554905 | Hinota | 33/11 KV S/S HINOTA | 5425 | 8195 | 11 KV Bhaisa AG | AG | 8195 | 24.1996 | 79.6651 | 25 kva bhatriya har sankuiya | 25 KVA | 3454 | 3802 | Hatta | Hatta
199782_717640 | 1200000 | Sagar Region | 1204000 | Damoh | 1554900 | Damoh North | 1554905 | Hinota | 33/11 KV S/S HINOTA | 5425 | 8195 | 11 KV Bhaisa AG | AG | 8195 | 24.1998 | 79.7176 | 25 kva munna asati hinota | 25 KVA | 3454 | 3802 | Hatta | Hatta
199886_707914 | 1200000 | Sagar Region | 1204000 | Damoh | 1554900 | Damoh North | 1554905 | Hinota | 33/11 KV S/S HINOTA | 5425 | 14841 | 11 KV Bhaisa DL | MIX | 14841 | 24.1999 | 79.7079 | ghurkheda sakor | 25 KVA | 3454 | 3802 | Hatta | Hatta
199999_803097 | 1200000 | Sagar Region | 1204000 | Damoh | 1554900 | Damoh North | 1554905 | Hinota | 33/11 KV S/S GAISABAD | 5422 | 8181 | 11 KV Gaisabad AG | AG | 8181 | 24.2 | 79.8031 | 25 kva asati 2 kay husaina | 25 KVA | 3454 | 3802 | Hatta | Hatta
200362_707043 | 1200000 | Sagar Region | 1204000 | Damoh | 1554900 | Damoh North | 1554905 | Hinota | 33/11 KV S/S HINOTA | 5425 | 8195 | 11 KV Bhaisa AG | AG | 8195 | 24.2004 | 79.707 | 63 kva primary school ke aage ghurkhera | 63 KVA | 3454 | 3802 | Hatta | Hatta
200381_544225 | 1200000 | Sagar Region | 1204000 | Damoh | 1554900 | Damoh North | 1554986 | Hatta Res | 33/11 KV S/S FATEHPUR | 5420 | 8175 | 11 KV Fatehpur DL | MIX | 8175 | 24.2004 | 79.5442 | PIPAL KE PAS | 25 KVA | 3456 | 3800 | Batiyagarh | Batiyagarh
200437_545494 | 1200000 | Sagar Region | 1204000 | Damoh | 1554900 | Damoh North | 1554986 | Hatta Res | 33/11 KV S/S FATEHPUR | 5420 | 8175 | 11 KV Fatehpur DL | MIX | 8175 | 24.2004 | 79.5455 | JHULLI KE PAS | 25 KVA | 3456 | 3800 | Batiyagarh | Batiyagarh
200463_690305 | 1200000 | Sagar Region | 1204000 | Damoh | 1554900 | Damoh North | 1554905 | Hinota | 33/11 KV S/S HINOTA | 5425 | 8195 | 11 KV Bhaisa AG | AG | 8195 | 24.2005 | 79.6903 | 25 kva sohan kachh ghurkhera | 25 KVA | 3454 | 3802 | Hatta | Hatta
200528_625057 | 1200000 | Sagar Region | 1204000 | Damoh | 1554900 | Damoh North | 1554987 | Madiyado | 33/11 KV S/S BHILONI | 5418 | 14842 | 11 KV Bhiloni DL | MIX | 14842 | 24.2005 | 79.6251 | brajesh wala | 25 KVA | 3454 | 3802 | Hatta | Hatta
200586_792392 | 1200000 | Sagar Region | 1204000 | Damoh | 1554900 | Damoh North | 1554905 | Hinota | 33/11 KV S/S GAISABAD | 5422 | 8181 | 11 KV Gaisabad AG | AG | 8181 | 24.2006 | 79.7924 | 25 kva hardwani nala ke pas taivaiya | 25 KVA | 3454 | 3802 | Hatta | Hatta
200597_545238 | 1200000 | Sagar Region | 1204000 | Damoh | 1554900 | Damoh North | 1554986 | Hatta Res | 33/11 KV S/S FATEHPUR | 5420 | 14838 | 11 KV LUDHNI AG | AG | 14838 | 24.2006 | 79.5452 | pondi fatehpur paramlal | 100 KVA | 3456 | 3800 | Batiyagarh | Batiyagarh
200848_610938 | 1200000 | Sagar Region | 1204000 | Damoh | 1554900 | Damoh North | 1554987 | Madiyado | 33/11 KV S/S BHILONI | 5418 | 8167 | 11 KV Bhiloni AG | AG | 8167 | 24.2008 | 79.6109 | 25 KVA HARIRAM KURMI WALI | 25 KVA | 3454 | 3802 | Hatta | Hatta
200862_584005 | 1200000 | Sagar Region | 1204000 | Damoh | 1554900 | Damoh North | 1554987 | Madiyado | 33/11 KV S/S BHILONI | 5418 | 8167 | 11 KV Bhiloni AG | AG | 8167 | 24.2009 | 79.584 | 25 kva lallu wali | 25 KVA | 3456 | 3800 | Batiyagarh | Batiyagarh
200870_623103 | 1200000 | Sagar Region | 1204000 | Damoh | 1554900 | Damoh North | 1554987 | Madiyado | 33/11 KV S/S BHILONI | 5418 | 14842 | 11 KV Bhiloni DL | MIX | 14842 | 24.2009 | 79.6231 | prakah wala | 25 KVA | 3454 | 3802 | Hatta | Hatta
201047_509531 | 1200000 | Sagar Region | 1204000 | Damoh | 1554900 | Damoh North | 1554986 | Hatta Res | 33/11 KV S/S FATEHPUR | 5420 | 8175 | 11 KV Fatehpur DL | MIX | 8175 | 24.201 | 79.5095 | fatehpur s/s ke pas | 100 KVA | 3456 | 3800 | Batiyagarh | Batiyagarh
201212_717740 | 1200000 | Sagar Region | 1204000 | Damoh | 1554900 | Damoh North | 1554905 | Hinota | 33/11 KV S/S HINOTA | 5425 | 8195 | 11 KV Bhaisa AG | AG | 8195 | 24.2012 | 79.7177 | 25 kva kastor wala | 25 KVA | 3454 | 3802 | Hatta | Hatta
201234_508922 | 1200000 | Sagar Region | 1204000 | Damoh | 1554900 | Damoh North | 1554986 | Hatta Res | 33/11 KV S/S FATEHPUR | 5420 | 8175 | 11 KV Fatehpur DL | MIX | 8175 | 24.2012 | 79.5089 | INDRAWAS COLONY | 63 KVA | 3456 | 3800 | Batiyagarh | Batiyagarh
201242_678258 | 1200000 | Sagar Region | 1204000 | Damoh | 1554900 | Damoh North | 1554905 | Hinota | 33/11 KV S/S HINOTA | 5425 | 8195 | 11 KV Bhaisa AG | AG | 8195 | 24.2012 | 79.6783 | 25 kva mahua ke pas nimurmunda | 25 KVA | 3454 | 3802 | Hatta | Hatta
201250_767840 | 1200000 | Sagar Region | 1204000 | Damoh | 1554900 | Damoh North | 1554905 | Hinota | 33/11 KV S/S HINOTA | 5425 | 8195 | 11 KV Bhaisa AG | AG | 8195 | 24.2013 | 79.7678 | 25 kva ved patel devra | 25 KVA | 3454 | 3802 | Hatta | Hatta
201585_634517 | 1200000 | Sagar Region | 1204000 | Damoh | 1554900 | Damoh North | 1554986 | Hatta Res | 33/11 KV S/S HATTA | 5423 | 8185 | 11 KV Rosara AG | AG | 8185 | 24.2016 | 79.6345 | KOMAL ATHAYA HINMATPATI | 25 KVA | 3454 | 3802 | Hatta | Hatta
201802_590882 | 1200000 | Sagar Region | 1204000 | Damoh | 1554900 | Damoh North | 1554987 | Madiyado | 33/11 KV S/S BHILONI | 5418 | 8167 | 11 KV Bhiloni AG | AG | 8167 | 24.2018 | 79.5909 | 25 kva rammanohar wali | 25 KVA | 3456 | 3800 | Batiyagarh | Batiyagarh
201903_528445 | 1200000 | Sagar Region | 1204000 | Damoh | 1554900 | Damoh North | 1554986 | Hatta Res | 33/11 KV S/S FATEHPUR | 5420 | 14838 | 11 KV LUDHNI AG | AG | 14838 | 24.2019 | 79.5284 | SHANKAR WALA PIPARIYA | 100 KVA | 3456 | 3800 | Batiyagarh | Batiyagarh
201943_677555 | 1200000 | Sagar Region | 1204000 | Damoh | 1554900 | Damoh North | 1554905 | Hinota | 33/11 KV S/S HINOTA | 5425 | 8195 | 11 KV Bhaisa AG | AG | 8195 | 24.2019 | 79.6776 | 25 kva anwer khan nimurmunda | 25 KVA | 3454 | 3802 | Hatta | Hatta
202019_574796 | 1200000 | Sagar Region | 1204000 | Damoh | 1554900 | Damoh North | 1554986 | Hatta Res | 33/11 KV BARTLAI | 6600 | 18557 | 11 KV BARTLAI AG | AG | 18557 | 24.202 | 79.5748 | RAJU PATEL LIDHORA | 100 KVA | 3456 | 3800 | Batiyagarh | Batiyagarh
202358_789363 | 1200000 | Sagar Region | 1204000 | Damoh | 1554900 | Damoh North | 1554905 | Hinota | 33/11 KV S/S GAISABAD | 5422 | 8181 | 11 KV Gaisabad AG | AG | 8181 | 24.2024 | 79.7894 | 25 kva girja bai kay taivraiya | 25 KVA | 3454 | 3802 | Hatta | Hatta
202437_773452 | 1200000 | Sagar Region | 1204000 | Damoh | 1554900 | Damoh North | 1554905 | Hinota | 33/11 KV S/S HINOTA | 5425 | 8195 | 11 KV Bhaisa AG | AG | 8195 | 24.2024 | 79.7735 | 25 kva kunji lal devra | 25 KVA | 3454 | 3802 | Hatta | Hatta
202482_675475 | 1200000 | Sagar Region | 1204000 | Damoh | 1554900 | Damoh North | 1554905 | Hinota | 33/11 KV S/S HINOTA | 5425 | 8195 | 11 KV Bhaisa AG | AG | 8195 | 24.2025 | 79.6755 | 100 kva simra har nimurmunda | 100 KVA | 3454 | 3802 | Hatta | Hatta
202490_508315 | 1200000 | Sagar Region | 1204000 | Damoh | 1554900 | Damoh North | 1554986 | Hatta Res | 33/11 KV S/S FATEHPUR | 5420 | 8175 | 11 KV Fatehpur DL | MIX | 8175 | 24.2025 | 79.5083 | SOSAYATI BALA | 25 KVA | 3456 | 3800 | Batiyagarh | Batiyagarh
202501_677188 | 1200000 | Sagar Region | 1204000 | Damoh | 1554900 | Damoh North | 1554905 | Hinota | 33/11 KV S/S HINOTA | 5425 | 14841 | 11 KV Bhaisa DL | MIX | 14841 | 24.2025 | 79.6772 | school wala nimarmunda | 25 KVA | 3454 | 3802 | Hatta | Hatta
202511_676779 | 1200000 | Sagar Region | 1204000 | Damoh | 1554900 | Damoh North | 1554905 | Hinota | 33/11 KV S/S HINOTA | 5425 | 14841 | 11 KV Bhaisa DL | MIX | 14841 | 24.2025 | 79.6768 | jio tower nimarmunda | 25 KVA | 3454 | 3802 | Hatta | Hatta
202626_799938 | 1200000 | Sagar Region | 1204000 | Damoh | 1554900 | Damoh North | 1554905 | Hinota | 33/11 KV S/S GAISABAD | 5422 | 8181 | 11 KV Gaisabad AG | AG | 8181 | 24.2026 | 79.7999 | 25 kva asati kay husaina | 25 KVA | 3454 | 3802 | Hatta | Hatta
202634_554150 | 1200000 | Sagar Region | 1204000 | Damoh | 1554900 | Damoh North | 1554986 | Hatta Res | 33/11 KV S/S FATEHPUR | 5420 | 8175 | 11 KV Fatehpur DL | MIX | 8175 | 24.2026 | 79.5542 | SCHOOL KE PASS | 63 KVA | 3456 | 3800 | Batiyagarh | Batiyagarh
202685_736490 | 1200000 | Sagar Region | 1204000 | Damoh | 1554900 | Damoh North | 1554905 | Hinota | 33/11 KV S/S HINOTA | 5425 | 8195 | 11 KV Bhaisa AG | AG | 8195 | 24.2027 | 79.7365 | 25 kva bakhri wale pipariya har | 25 KVA | 3454 | 3802 | Hatta | Hatta
202858_787764 | 1200000 | Sagar Region | 1204000 | Damoh | 1554900 | Damoh North | 1554905 | Hinota | 33/11 KV S/S GAISABAD | 5422 | 8181 | 11 KV Gaisabad AG | AG | 8181 | 24.2029 | 79.7878 | 25 kva surat singh kay taivraiya | 25 KVA | 3454 | 3802 | Hatta | Hatta
202987_610537 | 1200000 | Sagar Region | 1204000 | Damoh | 1554900 | Damoh North | 1554987 | Madiyado | 33/11 KV S/S BHILONI | 5418 | 14842 | 11 KV Bhiloni DL | MIX | 14842 | 24.203 | 79.6105 | sharda wala | 63 KVA | 3454 | 3802 | Hatta | Hatta
203080_678252 | 1200000 | Sagar Region | 1204000 | Damoh | 1554900 | Damoh North | 1554905 | Hinota | 33/11 KV S/S HINOTA | 5425 | 14841 | 11 KV Bhaisa DL | MIX | 14841 | 24.2031 | 79.6783 | 25 kva harijan basti nimrmunda | 25 KVA | 3454 | 3802 | Hatta | Hatta
203200_711362 | 1200000 | Sagar Region | 1204000 | Damoh | 1554900 | Damoh North | 1554905 | Hinota | 33/11 KV S/S HINOTA | 5425 | 8195 | 11 KV Bhaisa AG | AG | 8195 | 24.2032 | 79.7114 | 25 kva kachhi ghurkhera | 25 KVA | 3454 | 3802 | Hatta | Hatta
203305_674752 | 1200000 | Sagar Region | 1204000 | Damoh | 1554900 | Damoh North | 1554905 | Hinota | 33/11 KV S/S HINOTA | 5425 | 8195 | 11 KV Bhaisa AG | AG | 8195 | 24.2033 | 79.6748 | 25 kva sagra har nimurmunda | 25 KVA | 3454 | 3802 | Hatta | Hatta
203350_714797 | 1200000 | Sagar Region | 1204000 | Damoh | 1554900 | Damoh North | 1554905 | Hinota | 33/11 KV S/S HINOTA | 5425 | 8195 | 11 KV Bhaisa AG | AG | 8195 | 24.2034 | 79.7148 | 25 kva men road hinota | 25 KVA | 3454 | 3802 | Hatta | Hatta
203354_555958 | 1200000 | Sagar Region | 1204000 | Damoh | 1554900 | Damoh North | 1554986 | Hatta Res | 33/11 KV S/S FATEHPUR | 5420 | 8175 | 11 KV Fatehpur DL | MIX | 8175 | 24.2034 | 79.556 | CHHAKKI BALA | 25 KVA | 3456 | 3800 | Batiyagarh | Batiyagarh
203362_637776 | 1200000 | Sagar Region | 1204000 | Damoh | 1554900 | Damoh North | 1554986 | Hatta Res | 33/11 KV S/S HATTA | 5423 | 8185 | 11 KV Rosara AG | AG | 8185 | 24.2034 | 79.6378 | MEGHRAJ KURMI HINAMATPATI | 25 KVA | 3454 | 3802 | Hatta | Hatta
203378_609067 | 1200000 | Sagar Region | 1204000 | Damoh | 1554900 | Damoh North | 1554987 | Madiyado | 33/11 KV S/S BHILONI | 5418 | 8167 | 11 KV Bhiloni AG | AG | 8167 | 24.2034 | 79.6091 | 25 kva ishwar patel wali | 25 KVA | 3454 | 3802 | Hatta | Hatta
203398_616030 | 1200000 | Sagar Region | 1204000 | Damoh | 1554900 | Damoh North | 1554987 | Madiyado | 33/11 KV S/S BHILONI | 5418 | 14842 | 11 KV Bhiloni DL | MIX | 14842 | 24.2034 | 79.616 | old water box wala | 25 KVA | 3454 | 3802 | Hatta | Hatta
203458_562597 | 1200000 | Sagar Region | 1204000 | Damoh | 1554900 | Damoh North | 1554987 | Madiyado | 33/11 KV S/S BHILONI | 5418 | 8167 | 11 KV Bhiloni AG | AG | 8167 | 24.2035 | 79.5626 | 25 kva vishkarma wali | 25 KVA | 3456 | 3800 | Batiyagarh | Batiyagarh
203465_555190 | 1200000 | Sagar Region | 1204000 | Damoh | 1554900 | Damoh North | 1554986 | Hatta Res | 33/11 KV S/S FATEHPUR | 5420 | 14838 | 11 KV LUDHNI AG | AG | 14838 | 24.2035 | 79.5552 | dugrupura basti ke pas har wala | 63 KVA | 3456 | 3800 | Batiyagarh | Batiyagarh
203467_555190 | 1200000 | Sagar Region | 1204000 | Damoh | 1554900 | Damoh North | 1554986 | Hatta Res | 33/11 KV S/S FATEHPUR | 5420 | 14838 | 11 KV LUDHNI AG | AG | 14838 | 24.2035 | 79.5552 | dugrupura har | 63 KVA | 3456 | 3800 | Batiyagarh | Batiyagarh
203474_643437 | 1200000 | Sagar Region | 1204000 | Damoh | 1554900 | Damoh North | 1554986 | Hatta Res | 33/11 KV S/S KANTI | 5426 | 8203 | 11 KV Binti AG | AG | 8203 | 24.2035 | 79.6434 | NADI HAR | 63 KVA | 3454 | 3802 | Hatta | Hatta
203547_775595 | 1200000 | Sagar Region | 1204000 | Damoh | 1554900 | Damoh North | 1554905 | Hinota | 33/11 KV S/S HINOTA | 5425 | 8195 | 11 KV Bhaisa AG | AG | 8195 | 24.2035 | 79.7756 | 25 kva rajesh soni devra | 25 KVA | 3454 | 3802 | Hatta | Hatta
203624_807895 | 1200000 | Sagar Region | 1204000 | Damoh | 1554900 | Damoh North | 1554905 | Hinota | 33/11 KV S/S GAISABAD | 5422 | 8181 | 11 KV Gaisabad AG | AG | 8181 | 24.2036 | 79.8079 | 63 kva husaina har husaina | 63 KVA | 3454 | 3802 | Hatta | Hatta
203652_614587 | 1200000 | Sagar Region | 1204000 | Damoh | 1554900 | Damoh North | 1554987 | Madiyado | 33/11 KV S/S BHILONI | 5418 | 14842 | 11 KV Bhiloni DL | MIX | 14842 | 24.2037 | 79.6146 | imran wala | 25 KVA | 3454 | 3802 | Hatta | Hatta
203678_508577 | 1200000 | Sagar Region | 1204000 | Damoh | 1554900 | Damoh North | 1554986 | Hatta Res | 33/11 KV S/S FATEHPUR | 5420 | 8176 | 11 KV Bari MIX | MIX | 8176 | 24.2037 | 79.5086 | MILETRI CAMP | 25 KVA | 3456 | 3800 | Batiyagarh | Batiyagarh
203757_602628 | 1200000 | Sagar Region | 1204000 | Damoh | 1554900 | Damoh North | 1554987 | Madiyado | 33/11 KV S/S BHILONI | 5418 | 8167 | 11 KV Bhiloni AG | AG | 8167 | 24.2038 | 79.6026 | 63 kva sharda patel wali | 63 KVA | 3454 | 3802 | Hatta | Hatta
203762_777813 | 1200000 | Sagar Region | 1204000 | Damoh | 1554900 | Damoh North | 1554905 | Hinota | 33/11 KV S/S HINOTA | 5425 | 8195 | 11 KV Bhaisa AG | AG | 8195 | 24.2038 | 79.7778 | 25 kva masab wala devra | 25 KVA | 3454 | 3802 | Hatta | Hatta
203769_678913 | 1200000 | Sagar Region | 1204000 | Damoh | 1554900 | Damoh North | 1554905 | Hinota | 33/11 KV S/S HINOTA | 5425 | 14841 | 11 KV Bhaisa DL | MIX | 14841 | 24.2038 | 79.6789 | Bhaisa basti fs | 25 KVA | 3454 | 3802 | Hatta | Hatta
203870_555845 | 1200000 | Sagar Region | 1204000 | Damoh | 1554900 | Damoh North | 1554986 | Hatta Res | 33/11 KV S/S FATEHPUR | 5420 | 8175 | 11 KV Fatehpur DL | MIX | 8175 | 24.2039 | 79.5558 | DUNGRUPURA BASTI | 25 KVA | 3456 | 3800 | Batiyagarh | Batiyagarh
203941_678569 | 1200000 | Sagar Region | 1204000 | Damoh | 1554900 | Damoh North | 1554905 | Hinota | 33/11 KV S/S HINOTA | 5425 | 14841 | 11 KV Bhaisa DL | MIX | 14841 | 24.2039 | 79.6786 | thakur wala muhalla nimarmunda | 25 KVA | 3454 | 3802 | Hatta | Hatta
203977_771835 | 1200000 | Sagar Region | 1204000 | Damoh | 1554900 | Damoh North | 1554905 | Hinota | 33/11 KV S/S HINOTA | 5425 | 8195 | 11 KV Bhaisa AG | AG | 8195 | 24.204 | 79.7718 | 25 kva salik ram patel devra | 25 KVA | 3454 | 3802 | Hatta | Hatta
204040_675982 | 1200000 | Sagar Region | 1204000 | Damoh | 1554900 | Damoh North | 1554905 | Hinota | 33/11 KV S/S HINOTA | 5425 | 8195 | 11 KV Bhaisa AG | AG | 8195 | 24.204 | 79.676 | 25 kva sahab singh nimurmunda | 25 KVA | 3454 | 3802 | Hatta | Hatta
204108_769878 | 1200000 | Sagar Region | 1204000 | Damoh | 1554900 | Damoh North | 1554905 | Hinota | 33/11 KV S/S HINOTA | 5425 | 8195 | 11 KV Bhaisa AG | AG | 8195 | 24.2041 | 79.7699 | 25 kva nala ke pas devra | 25 KVA | 3454 | 3802 | Hatta | Hatta
204159_427648 | 1200000 | Sagar Region | 1204000 | Damoh | 1554900 | Damoh North | 1554986 | Hatta Res | 33/11 KV S/S FATEHPUR | 5420 | 8176 | 11 KV Bari MIX | MIX | 8176 | 24.2042 | 79.4276 | IMLIPURA TOLA | 63 KVA | 3456 | 3800 | Batiyagarh | Batiyagarh
204174_528544 | 1200000 | Sagar Region | 1204000 | Damoh | 1554900 | Damoh North | 1554986 | Hatta Res | 33/11 KV S/S FATEHPUR | 5420 | 8175 | 11 KV Fatehpur DL | MIX | 8175 | 24.2042 | 79.5285 | YADAV BALA | 25 KVA | 3456 | 3800 | Batiyagarh | Batiyagarh
204373_602230 | 1200000 | Sagar Region | 1204000 | Damoh | 1554900 | Damoh North | 1554987 | Madiyado | 33/11 KV S/S BHILONI | 5418 | 8167 | 11 KV Bhiloni AG | AG | 8167 | 24.2044 | 79.6022 | 25 kva balchand lambardar wali | 25 KVA | 3454 | 3802 | Hatta | Hatta
204505_618320 | 1200000 | Sagar Region | 1204000 | Damoh | 1554900 | Damoh North | 1554987 | Madiyado | 33/11 KV S/S BHILONI | 5418 | 14842 | 11 KV Bhiloni DL | MIX | 14842 | 24.2045 | 79.6183 | omkar wala | 25 KVA | 3454 | 3802 | Hatta | Hatta
204540_563307 | 1200000 | Sagar Region | 1204000 | Damoh | 1554900 | Damoh North | 1554987 | Madiyado | 33/11 KV S/S BHILONI | 5418 | 8167 | 11 KV Bhiloni AG | AG | 8167 | 24.2045 | 79.5633 | 25 kva shankar kachhi wala | 25 KVA | 3456 | 3800 | Batiyagarh | Batiyagarh
204585_772422 | 1200000 | Sagar Region | 1204000 | Damoh | 1554900 | Damoh North | 1554905 | Hinota | 33/11 KV S/S HINOTA | 5425 | 8195 | 11 KV Bhaisa AG | AG | 8195 | 24.2046 | 79.7724 | 25 kva kunji ke galle age devra | 25 KVA | 3454 | 3802 | Hatta | Hatta
204622_566790 | 1200000 | Sagar Region | 1204000 | Damoh | 1554900 | Damoh North | 1554987 | Madiyado | 33/11 KV S/S BHILONI | 5418 | 8167 | 11 KV Bhiloni AG | AG | 8167 | 24.2046 | 79.5668 | 100 kva jamdera har wali | 100 KVA | 3456 | 3800 | Batiyagarh | Batiyagarh
204732_768002 | 1200000 | Sagar Region | 1204000 | Damoh | 1554900 | Damoh North | 1554905 | Hinota | 33/11 KV S/S HINOTA | 5425 | 8195 | 11 KV Bhaisa AG | AG | 8195 | 24.2047 | 79.768 | 25 kva gav ke pas devra | 25 KVA | 3454 | 3802 | Hatta | Hatta
204742_732740 | 1200000 | Sagar Region | 1204000 | Damoh | 1554900 | Damoh North | 1554905 | Hinota | 33/11 KV S/S HINOTA | 5425 | 14841 | 11 KV Bhaisa DL | MIX | 14841 | 24.2047 | 79.7327 | reliance tower | 25 KVA | 3454 | 3802 | Hatta | Hatta
204772_668247 | 1200000 | Sagar Region | 1204000 | Damoh | 1554900 | Damoh North | 1554987 | Madiyado | 33/11 KV S/S KANTI | 5426 | 8199 | 11 KV Purena AG | AG | 8199 | 24.2048 | 79.6682 | GAJRAJ SINGH | 25 KVA | 3454 | 3802 | Hatta | Hatta
204983_563558 | 1200000 | Sagar Region | 1204000 | Damoh | 1554900 | Damoh North | 1554987 | Madiyado | 33/11 KV S/S BHILONI | 5418 | 8167 | 11 KV Bhiloni AG | AG | 8167 | 24.205 | 79.5636 | 25 kva kuddan kachhi wala | 25 KVA | 3456 | 3800 | Batiyagarh | Batiyagarh
205099_783922 | 1200000 | Sagar Region | 1204000 | Damoh | 1554900 | Damoh North | 1554905 | Hinota | 33/11 KV S/S GAISABAD | 5422 | 8181 | 11 KV Gaisabad AG | AG | 8181 | 24.2051 | 79.7839 | 25 kva nanhi bay kay taivraiya | 25 KVA | 3454 | 3802 | Hatta | Hatta
205132_582672 | 1200000 | Sagar Region | 1204000 | Damoh | 1554900 | Damoh North | 1554987 | Madiyado | 33/11 KV S/S BHILONI | 5418 | 8167 | 11 KV Bhiloni AG | AG | 8167 | 24.2051 | 79.5827 | 25 kva munnai wala | 25 KVA | 3456 | 3800 | Batiyagarh | Batiyagarh
205217_715672 | 1200000 | Sagar Region | 1204000 | Damoh | 1554900 | Damoh North | 1554905 | Hinota | 33/11 KV S/S HINOTA | 5425 | 8195 | 11 KV Bhaisa AG | AG | 8195 | 24.2052 | 79.7157 | 25 kva asati ke khet hinota | 25 KVA | 3454 | 3802 | Hatta | Hatta
205235_539672 | 1200000 | Sagar Region | 1204000 | Damoh | 1554900 | Damoh North | 1554986 | Hatta Res | 33/11 KV S/S FATEHPUR | 5420 | 14838 | 11 KV LUDHNI AG | AG | 14838 | 24.2052 | 79.5397 | subra selat pondi fatehpur | 63 KVA | 3456 | 3800 | Batiyagarh | Batiyagarh
205297_610948 | 1200000 | Sagar Region | 1204000 | Damoh | 1554900 | Damoh North | 1554987 | Madiyado | 33/11 KV S/S BHILONI | 5418 | 14842 | 11 KV Bhiloni DL | MIX | 14842 | 24.2053 | 79.6109 | mashan wala chakerda | 25 KVA | 3454 | 3802 | Hatta | Hatta
205375_792376 | 1200000 | Sagar Region | 1204000 | Damoh | 1554900 | Damoh North | 1554905 | Hinota | 33/11 KV S/S GAISABAD | 5422 | 14839 | 11 KV Gaisabad DL | MIX | 14839 | 24.2054 | 79.7924 | 25 kva nala pas taivraiya | 25 KVA | 3454 | 3802 | Hatta | Hatta
205482_548602 | 1200000 | Sagar Region | 1204000 | Damoh | 1554900 | Damoh North | 1554986 | Hatta Res | 33/11 KV S/S FATEHPUR | 5420 | 8175 | 11 KV Fatehpur DL | MIX | 8175 | 24.2055 | 79.5486 | NAYAGAON CHAKKI | 63 KVA | 3456 | 3800 | Batiyagarh | Batiyagarh
205492_832674 | 1200000 | Sagar Region | 1204000 | Damoh | 1554900 | Damoh North | 1554905 | Hinota | 33/11 KV S/S GAISABAD | 5422 | 8181 | 11 KV Gaisabad AG | AG | 8181 | 24.2055 | 79.8327 | 100 kva nadi wala adanwara | 100 KVA | 3454 | 3802 | Hatta | Hatta
205587_613353 | 1200000 | Sagar Region | 1204000 | Damoh | 1554900 | Damoh North | 1554987 | Madiyado | 33/11 KV S/S BHILONI | 5418 | 14842 | 11 KV Bhiloni DL | MIX | 14842 | 24.2056 | 79.6134 | chakerda harijan wala | 25 KVA | 3454 | 3802 | Hatta | Hatta
205618_615130 | 1200000 | Sagar Region | 1204000 | Damoh | 1554900 | Damoh North | 1554987 | Madiyado | 33/11 KV S/S BHILONI | 5418 | 14842 | 11 KV Bhiloni DL | MIX | 14842 | 24.2056 | 79.6151 | mashan wala | 25 KVA | 3454 | 3802 | Hatta | Hatta
205683_674545 | 1200000 | Sagar Region | 1204000 | Damoh | 1554900 | Damoh North | 1554905 | Hinota | 33/11 KV S/S HINOTA | 5425 | 8195 | 11 KV Bhaisa AG | AG | 8195 | 24.2057 | 79.6745 | 63 kva talab ke pas nimurmunda | 63 KVA | 3454 | 3802 | Hatta | Hatta
205932_615547 | 1200000 | Sagar Region | 1204000 | Damoh | 1554900 | Damoh North | 1554987 | Madiyado | 33/11 KV S/S BHILONI | 5418 | 14842 | 11 KV Bhiloni DL | MIX | 14842 | 24.2059 | 79.6155 | devri basti | 100 KVA | 3454 | 3802 | Hatta | Hatta
205967_616463 | 1200000 | Sagar Region | 1204000 | Damoh | 1554900 | Damoh North | 1554987 | Madiyado | 33/11 KV S/S BHILONI | 5418 | 14842 | 11 KV Bhiloni DL | MIX | 14842 | 24.206 | 79.6165 | natthu lambardar | 25 KVA | 3454 | 3802 | Hatta | Hatta
206031_553732 | 1200000 | Sagar Region | 1204000 | Damoh | 1554900 | Damoh North | 1554986 | Hatta Res | 33/11 KV S/S FATEHPUR | 5420 | 8175 | 11 KV Fatehpur DL | MIX | 8175 | 24.206 | 79.5537 | RAMPRASAD PATEL WALA | 25 KVA | 3456 | 3800 | Batiyagarh | Batiyagarh
206036_772077 | 1200000 | Sagar Region | 1204000 | Damoh | 1554900 | Damoh North | 1554905 | Hinota | 33/11 KV S/S HINOTA | 5425 | 14841 | 11 KV Bhaisa DL | MIX | 14841 | 24.206 | 79.7721 | gram panchayat wala devra jamsa | 25 KVA | 3454 | 3802 | Hatta | Hatta
206098_542763 | 1200000 | Sagar Region | 1204000 | Damoh | 1554900 | Damoh North | 1554986 | Hatta Res | 33/11 KV S/S FATEHPUR | 5420 | 14838 | 11 KV LUDHNI AG | AG | 14838 | 24.2061 | 79.5428 | pondi ashram | 25 KVA | 3456 | 3800 | Batiyagarh | Batiyagarh
206247_585277 | 1200000 | Sagar Region | 1204000 | Damoh | 1554900 | Damoh North | 1554987 | Madiyado | 33/11 KV S/S BHILONI | 5418 | 8167 | 11 KV Bhiloni AG | AG | 8167 | 24.2062 | 79.5853 | 25 kva kailash kachhi wali | 25 KVA | 3456 | 3800 | Batiyagarh | Batiyagarh
206323_566405 | 1200000 | Sagar Region | 1204000 | Damoh | 1554900 | Damoh North | 1554987 | Madiyado | 33/11 KV S/S BHILONI | 5418 | 14842 | 11 KV Bhiloni DL | MIX | 14842 | 24.2063 | 79.5664 | jamdera haar wala | 25 KVA | 3456 | 3800 | Batiyagarh | Batiyagarh
206332_608777 | 1200000 | Sagar Region | 1204000 | Damoh | 1554900 | Damoh North | 1554987 | Madiyado | 33/11 KV S/S BHILONI | 5418 | 14842 | 11 KV Bhiloni DL | MIX | 14842 | 24.2063 | 79.6088 | mahakal wala | 25 KVA | 3454 | 3802 | Hatta | Hatta
206377_771196 | 1200000 | Sagar Region | 1204000 | Damoh | 1554900 | Damoh North | 1554905 | Hinota | 33/11 KV S/S HINOTA | 5425 | 14841 | 11 KV Bhaisa DL | MIX | 14841 | 24.2064 | 79.7712 | devra puliya wala | 100 KVA | 3454 | 3802 | Hatta | Hatta
206418_765483 | 1200000 | Sagar Region | 1204000 | Damoh | 1554900 | Damoh North | 1554905 | Hinota | 33/11 KV S/S HINOTA | 5425 | 8195 | 11 KV Bhaisa AG | AG | 8195 | 24.2064 | 79.7655 | 25 kva santosh singh devra | 25 KVA | 3454 | 3802 | Hatta | Hatta
206455_577788 | 1200000 | Sagar Region | 1204000 | Damoh | 1554900 | Damoh North | 1554987 | Madiyado | 33/11 KV S/S BHILONI | 5418 | 8167 | 11 KV Bhiloni AG | AG | 8167 | 24.2065 | 79.5778 | 25 kva kamlesh hajari wala | 25 KVA | 3456 | 3800 | Batiyagarh | Batiyagarh
206455_581647 | 1200000 | Sagar Region | 1204000 | Damoh | 1554900 | Damoh North | 1554987 | Madiyado | 33/11 KV S/S BHILONI | 5418 | 8167 | 11 KV Bhiloni AG | AG | 8167 | 24.2065 | 79.5816 | 100 kva bhiloni stand ag | 100 KVA | 3456 | 3800 | Batiyagarh | Batiyagarh
206567_559720 | 1200000 | Sagar Region | 1204000 | Damoh | 1554900 | Damoh North | 1554987 | Madiyado | 33/11 KV S/S BHILONI | 5418 | 14842 | 11 KV Bhiloni DL | MIX | 14842 | 24.2066 | 79.5597 | harijan basti dungrupura | 25 KVA | 3456 | 3800 | Batiyagarh | Batiyagarh
206582_807440 | 1200000 | Sagar Region | 1204000 | Damoh | 1554900 | Damoh North | 1554905 | Hinota | 33/11 KV S/S GAISABAD | 5422 | 8181 | 11 KV Gaisabad AG | AG | 8181 | 24.2066 | 79.8074 | 100 kva nala pas baleh | 100 KVA | 3454 | 3802 | Hatta | Hatta
206652_591893 | 1200000 | Sagar Region | 1204000 | Damoh | 1554900 | Damoh North | 1554987 | Madiyado | 33/11 KV S/S BHILONI | 5418 | 8167 | 11 KV Bhiloni AG | AG | 8167 | 24.2067 | 79.5919 | 25 kva inder singh wala | 25 KVA | 3456 | 3800 | Batiyagarh | Batiyagarh
206661_716882 | 1200000 | Sagar Region | 1204000 | Damoh | 1554900 | Damoh North | 1554905 | Hinota | 33/11 KV S/S HINOTA | 5425 | 8194 | 11 KV Hinota DL | DL | 8194 | 24.2067 | 79.7169 | SAKOR | 100 KVA | 3454 | 3802 | Hatta | Hatta
206682_716957 | 1200000 | Sagar Region | 1204000 | Damoh | 1554900 | Damoh North | 1554905 | Hinota | 33/11 KV S/S HINOTA | 5425 | 8194 | 11 KV Hinota DL | DL | 8194 | 24.2067 | 79.717 | BABA JEE SAKOR | 63 KVA | 3454 | 3802 | Hatta | Hatta
206773_582287 | 1200000 | Sagar Region | 1204000 | Damoh | 1554900 | Damoh North | 1554987 | Madiyado | 33/11 KV S/S BHILONI | 5418 | 14842 | 11 KV Bhiloni DL | MIX | 14842 | 24.2068 | 79.5823 | bus stand school k piche wala | 25 KVA | 3456 | 3800 | Batiyagarh | Batiyagarh
206914_772045 | 1200000 | Sagar Region | 1204000 | Damoh | 1554900 | Damoh North | 1554905 | Hinota | 33/11 KV S/S HINOTA | 5425 | 14841 | 11 KV Bhaisa DL | MIX | 14841 | 24.2069 | 79.772 | adiwasi basti devra jamasa | 25 KVA | 3454 | 3802 | Hatta | Hatta
206921_772445 | 1200000 | Sagar Region | 1204000 | Damoh | 1554900 | Damoh North | 1554905 | Hinota | 33/11 KV S/S HINOTA | 5425 | 14841 | 11 KV Bhaisa DL | MIX | 14841 | 24.2069 | 79.7724 | patel muhalla | 25 KVA | 3454 | 3802 | Hatta | Hatta
206983_797431 | 1200000 | Sagar Region | 1204000 | Damoh | 1554900 | Damoh North | 1554905 | Hinota | 33/11 KV S/S GAISABAD | 5422 | 14839 | 11 KV Gaisabad DL | MIX | 14839 | 24.207 | 79.7974 | 25 kva gauchar adiwasi tola husaina | 25 KVA | 3454 | 3802 | Hatta | Hatta
207049_770916 | 1200000 | Sagar Region | 1204000 | Damoh | 1554900 | Damoh North | 1554905 | Hinota | 33/11 KV S/S HINOTA | 5425 | 14841 | 11 KV Bhaisa DL | MIX | 14841 | 24.207 | 79.7709 | 25 kva panchayat ke pas devra | 25 KVA | 3454 | 3802 | Hatta | Hatta
207147_581407 | 1200000 | Sagar Region | 1204000 | Damoh | 1554900 | Damoh North | 1554987 | Madiyado | 33/11 KV S/S BHILONI | 5418 | 14842 | 11 KV Bhiloni DL | MIX | 14842 | 24.2071 | 79.5814 | bhiloni basti wala 1 | 25 KVA | 3456 | 3800 | Batiyagarh | Batiyagarh
207192_731317 | 1200000 | Sagar Region | 1204000 | Damoh | 1554900 | Damoh North | 1554905 | Hinota | 33/11 KV S/S HINOTA | 5425 | 8194 | 11 KV Hinota DL | DL | 8194 | 24.2072 | 79.7313 | MARGHTA HINOTA | 63 KVA | 3454 | 3802 | Hatta | Hatta
207198_640507 | 1200000 | Sagar Region | 1204000 | Damoh | 1554900 | Damoh North | 1554987 | Madiyado | 33/11 KV S/S BHILONI | 5418 | 8169 | 11 KV Doli AG | AG | 8169 | 24.2072 | 79.6405 | 25 KVA BABLU KURMI WALA | 25 KVA | 3454 | 3802 | Hatta | Hatta
207265_653232 | 1200000 | Sagar Region | 1204000 | Damoh | 1554900 | Damoh North | 1554987 | Madiyado | 33/11 KV S/S KANTI | 5426 | 8199 | 11 KV Purena AG | AG | 8199 | 24.2073 | 79.6532 | GUGHRI WALA | 63 KVA | 3454 | 3802 | Hatta | Hatta
207297_713514 | 1200000 | Sagar Region | 1204000 | Damoh | 1554900 | Damoh North | 1554905 | Hinota | 33/11 KV S/S HINOTA | 5425 | 14841 | 11 KV Bhaisa DL | MIX | 14841 | 24.2073 | 79.7135 | shiv mandir sakor | 25 KVA | 3454 | 3802 | Hatta | Hatta
207358_713372 | 1200000 | Sagar Region | 1204000 | Damoh | 1554900 | Damoh North | 1554905 | Hinota | 33/11 KV S/S HINOTA | 5425 | 14841 | 11 KV Bhaisa DL | MIX | 14841 | 24.2074 | 79.7134 | basti sakor | 63 KVA | 3454 | 3802 | Hatta | Hatta
207409_798652 | 1200000 | Sagar Region | 1204000 | Damoh | 1554900 | Damoh North | 1554905 | Hinota | 33/11 KV S/S GAISABAD | 5422 | 14839 | 11 KV Gaisabad DL | MIX | 14839 | 24.2074 | 79.7987 | 63 kva basti husaina | 63 KVA | 3454 | 3802 | Hatta | Hatta
207442_730985 | 1200000 | Sagar Region | 1204000 | Damoh | 1554900 | Damoh North | 1554905 | Hinota | 33/11 KV S/S HINOTA | 5425 | 8195 | 11 KV Bhaisa AG | AG | 8195 | 24.2074 | 79.731 | 25 kva relince tower bhaisa | 25 KVA | 3454 | 3802 | Hatta | Hatta
207562_582228 | 1200000 | Sagar Region | 1204000 | Damoh | 1554900 | Damoh North | 1554987 | Madiyado | 33/11 KV S/S BHILONI | 5418 | 14842 | 11 KV Bhiloni DL | MIX | 14842 | 24.2076 | 79.5822 | bhiloni panchayat wala | 25 KVA | 3456 | 3800 | Batiyagarh | Batiyagarh
207590_719920 | 1200000 | Sagar Region | 1204000 | Damoh | 1554900 | Damoh North | 1554905 | Hinota | 33/11 KV S/S HINOTA | 5425 | 8195 | 11 KV Bhaisa AG | AG | 8195 | 24.2076 | 79.7199 | 25 kva katare mahraj sakor | 25 KVA | 3454 | 3802 | Hatta | Hatta
207635_649792 | 1200000 | Sagar Region | 1204000 | Damoh | 1554900 | Damoh North | 1554987 | Madiyado | 33/11 KV S/S KANTI | 5426 | 8199 | 11 KV Purena AG | AG | 8199 | 24.2076 | 79.6498 | KOSALIYA BAI AHIRWAR | 25 KVA | 3454 | 3802 | Hatta | Hatta
207637_584885 | 1200000 | Sagar Region | 1204000 | Damoh | 1554900 | Damoh North | 1554987 | Madiyado | 33/11 KV S/S BHILONI | 5418 | 14842 | 11 KV Bhiloni DL | MIX | 14842 | 24.2076 | 79.5849 | kharra pull wala | 25 KVA | 3456 | 3800 | Batiyagarh | Batiyagarh
207688_585020 | 1200000 | Sagar Region | 1204000 | Damoh | 1554900 | Damoh North | 1554987 | Madiyado | 33/11 KV S/S BHILONI | 5418 | 14842 | 11 KV Bhiloni DL | MIX | 14842 | 24.2077 | 79.585 | dumman chakki wala | 25 KVA | 3456 | 3800 | Batiyagarh | Batiyagarh
207692_614687 | 1200000 | Sagar Region | 1204000 | Damoh | 1554900 | Damoh North | 1554987 | Madiyado | 33/11 KV S/S BHILONI | 5418 | 14842 | 11 KV Bhiloni DL | MIX | 14842 | 24.2077 | 79.6147 | bablu chhaki wala | 25 KVA | 3454 | 3802 | Hatta | Hatta
207718_564942 | 1200000 | Sagar Region | 1204000 | Damoh | 1554900 | Damoh North | 1554987 | Madiyado | 33/11 KV S/S BHILONI | 5418 | 8167 | 11 KV Bhiloni AG | AG | 8167 | 24.2077 | 79.5649 | 25 kva lallu kachhi wali | 25 KVA | 3456 | 3800 | Batiyagarh | Batiyagarh
207809_766910 | 1200000 | Sagar Region | 1204000 | Damoh | 1554900 | Damoh North | 1554905 | Hinota | 33/11 KV S/S HINOTA | 5425 | 14841 | 11 KV Bhaisa DL | MIX | 14841 | 24.2078 | 79.7669 | abda basti | 25 KVA | 3454 | 3802 | Hatta | Hatta
207942_730287 | 1200000 | Sagar Region | 1204000 | Damoh | 1554900 | Damoh North | 1554905 | Hinota | 33/11 KV S/S HINOTA | 5425 | 8195 | 11 KV Bhaisa AG | AG | 8195 | 24.2079 | 79.7303 | 25 kva chokrya ke galle me bhaisa road | 25 KVA | 3454 | 3802 | Hatta | Hatta
207944_654757 | 1200000 | Sagar Region | 1204000 | Damoh | 1554900 | Damoh North | 1554987 | Madiyado | 33/11 KV S/S KANTI | 5426 | 8199 | 11 KV Purena AG | AG | 8199 | 24.2079 | 79.6548 | KANTI BAI KAY | 25 KVA | 3454 | 3802 | Hatta | Hatta
207947_581608 | 1200000 | Sagar Region | 1204000 | Damoh | 1554900 | Damoh North | 1554987 | Madiyado | 33/11 KV S/S BHILONI | 5418 | 14842 | 11 KV Bhiloni DL | MIX | 14842 | 24.2079 | 79.5816 | bhiloni tower idea wala | 25 KVA | 3456 | 3800 | Batiyagarh | Batiyagarh
208033_403063 | 1200000 | Sagar Region | 1204000 | Damoh | 1554900 | Damoh North | 1554902 | Batiagarh | 33/11 KV S/S BATIAGARH | 5417 | 8163 | 11 KV Anjni DL | MIX | 8163 | 24.208 | 79.4031 | dol wala | 25 KVA | 3456 | 3800 | Batiyagarh | Batiyagarh
208040_808029 | 1200000 | Sagar Region | 1204000 | Damoh | 1554900 | Damoh North | 1554905 | Hinota | 33/11 KV S/S GAISABAD | 5422 | 14839 | 11 KV Gaisabad DL | MIX | 14839 | 24.208 | 79.808 | 25 kva upadhyay muhalla baleh | 25 KVA | 3454 | 3802 | Hatta | Hatta
208061_730016 | 1200000 | Sagar Region | 1204000 | Damoh | 1554900 | Damoh North | 1554905 | Hinota | 33/11 KV S/S HINOTA | 5425 | 8194 | 11 KV Hinota DL | DL | 8194 | 24.2081 | 79.73 | 25 kva Joshi mohalla hinota | 25 KVA | 3454 | 3802 | Hatta | Hatta
208121_763468 | 1200000 | Sagar Region | 1204000 | Damoh | 1554900 | Damoh North | 1554905 | Hinota | 33/11 KV S/S HINOTA | 5425 | 14841 | 11 KV Bhaisa DL | MIX | 14841 | 24.2081 | 79.7635 | 25 kva mandir pas bhaisa | 25 KVA | 3454 | 3802 | Hatta | Hatta
208153_537123 | 1200000 | Sagar Region | 1204000 | Damoh | 1554900 | Damoh North | 1554986 | Hatta Res | 33/11 KV S/S FATEHPUR | 5420 | 14838 | 11 KV LUDHNI AG | AG | 14838 | 24.2082 | 79.5371 | guddu selat pondi fatehpur | 25 KVA | 3456 | 3800 | Batiyagarh | Batiyagarh
208161_765766 | 1200000 | Sagar Region | 1204000 | Damoh | 1554900 | Damoh North | 1554905 | Hinota | 33/11 KV S/S HINOTA | 5425 | 14841 | 11 KV Bhaisa DL | MIX | 14841 | 24.2082 | 79.7658 | 25 kva school ke pas devra | 25 KVA | 3454 | 3802 | Hatta | Hatta
208163_565068 | 1200000 | Sagar Region | 1204000 | Damoh | 1554900 | Damoh North | 1554987 | Madiyado | 33/11 KV S/S BHILONI | 5418 | 8167 | 11 KV Bhiloni AG | AG | 8167 | 24.2082 | 79.5651 | 25 kva bhujwal wala | 25 KVA | 3456 | 3800 | Batiyagarh | Batiyagarh
208169_763367 | 1200000 | Sagar Region | 1204000 | Damoh | 1554900 | Damoh North | 1554905 | Hinota | 33/11 KV S/S HINOTA | 5425 | 14841 | 11 KV Bhaisa DL | MIX | 14841 | 24.2082 | 79.7634 | 25 kva basti devra | 25 KVA | 3454 | 3802 | Hatta | Hatta
208221_763468 | 1200000 | Sagar Region | 1204000 | Damoh | 1554900 | Damoh North | 1554905 | Hinota | 33/11 KV S/S HINOTA | 5425 | 14841 | 11 KV Bhaisa DL | MIX | 14841 | 24.2082 | 79.7635 | High school pas bhaisa | 25 KVA | 3454 | 3802 | Hatta | Hatta
208239_795883 | 1200000 | Sagar Region | 1204000 | Damoh | 1554900 | Damoh North | 1554905 | Hinota | 33/11 KV S/S GAISABAD | 5422 | 8181 | 11 KV Gaisabad AG | AG | 8181 | 24.2082 | 79.7959 | 25 kva pandya ke khet pas taivraiya | 25 KVA | 3454 | 3802 | Hatta | Hatta
208248_624210 | 1200000 | Sagar Region | 1204000 | Damoh | 1554900 | Damoh North | 1554987 | Madiyado | 33/11 KV S/S BHILONI | 5418 | 14842 | 11 KV Bhiloni DL | MIX | 14842 | 24.2082 | 79.6242 | devlai road kachhi muhhala | 25 KVA | 3454 | 3802 | Hatta | Hatta
208337_395813 | 1200000 | Sagar Region | 1204000 | Damoh | 1554900 | Damoh North | 1554902 | Batiagarh | 33/11 KV S/S BATIAGARH | 5417 | 8163 | 11 KV Anjni DL | MIX | 8163 | 24.2083 | 79.3958 | shahpura basti | 25 KVA | 3456 | 3800 | Batiyagarh | Batiyagarh
208480_614878 | 1200000 | Sagar Region | 1204000 | Damoh | 1554900 | Damoh North | 1554987 | Madiyado | 33/11 KV S/S BHILONI | 5418 | 8167 | 11 KV Bhiloni AG | AG | 8167 | 24.2085 | 79.6149 | 25 KVA GOVIND PATEL WALA | 25 KVA | 3454 | 3802 | Hatta | Hatta
208524_807788 | 1200000 | Sagar Region | 1204000 | Damoh | 1554900 | Damoh North | 1554905 | Hinota | 33/11 KV S/S GAISABAD | 5422 | 14839 | 11 KV Gaisabad DL | MIX | 14839 | 24.2085 | 79.8078 | 25 kva gram panchayat baleh | 25 KVA | 3454 | 3802 | Hatta | Hatta
208538_582188 | 1200000 | Sagar Region | 1204000 | Damoh | 1554900 | Damoh North | 1554987 | Madiyado | 33/11 KV S/S BHILONI | 5418 | 14842 | 11 KV Bhiloni DL | MIX | 14842 | 24.2085 | 79.5822 | bhiloni basti wala 2 | 25 KVA | 3456 | 3800 | Batiyagarh | Batiyagarh
208610_581953 | 1200000 | Sagar Region | 1204000 | Damoh | 1554900 | Damoh North | 1554987 | Madiyado | 33/11 KV S/S BHILONI | 5418 | 14842 | 11 KV Bhiloni DL | MIX | 14842 | 24.2086 | 79.582 | bhiloni reliance tower wala | 25 KVA | 3456 | 3800 | Batiyagarh | Batiyagarh
208621_652508 | 1200000 | Sagar Region | 1204000 | Damoh | 1554900 | Damoh North | 1554987 | Madiyado | 33/11 KV S/S KANTI | 5426 | 8199 | 11 KV Purena AG | AG | 8199 | 24.2086 | 79.6525 | DEVKRISAN PATEL | 25 KVA | 3454 | 3802 | Hatta | Hatta
208632_794059 | 1200000 | Sagar Region | 1204000 | Damoh | 1554900 | Damoh North | 1554905 | Hinota | 33/11 KV S/S GAISABAD | 5422 | 14839 | 11 KV Gaisabad DL | MIX | 14839 | 24.2086 | 79.7941 | 100 kva basti wala taivraiya | 100 KVA | 3454 | 3802 | Hatta | Hatta
208667_574203 | 1200000 | Sagar Region | 1204000 | Damoh | 1554900 | Damoh North | 1554987 | Madiyado | 33/11 KV S/S BHILONI | 5418 | 8167 | 11 KV Bhiloni AG | AG | 8167 | 24.2087 | 79.5742 | 100 kva kabar wali | 100 KVA | 3456 | 3800 | Batiyagarh | Batiyagarh
208670_565337 | 1200000 | Sagar Region | 1204000 | Damoh | 1554900 | Damoh North | 1554987 | Madiyado | 33/11 KV S/S BHILONI | 5418 | 8167 | 11 KV Bhiloni AG | AG | 8167 | 24.2087 | 79.5653 | 25 kva dumman wali | 25 KVA | 3456 | 3800 | Batiyagarh | Batiyagarh
208705_712180 | 1200000 | Sagar Region | 1204000 | Damoh | 1554900 | Damoh North | 1554905 | Hinota | 33/11 KV S/S HINOTA | 5425 | 14841 | 11 KV Bhaisa DL | MIX | 14841 | 24.2087 | 79.7122 | phe sakor | 25 KVA | 3454 | 3802 | Hatta | Hatta
208733_666106 | 1200000 | Sagar Region | 1204000 | Damoh | 1554900 | Damoh North | 1554987 | Madiyado | 33/11 KV S/S KANTI | 5426 | 8199 | 11 KV Purena AG | AG | 8199 | 24.2087 | 79.6661 | MURARI PATEL | 25 KVA | 3454 | 3802 | Hatta | Hatta
208907_712318 | 1200000 | Sagar Region | 1204000 | Damoh | 1554900 | Damoh North | 1554905 | Hinota | 33/11 KV S/S HINOTA | 5425 | 8195 | 11 KV Bhaisa AG | AG | 8195 | 24.2089 | 79.7123 | 63 kva mandir ke age padri bhagunt | 63 KVA | 3454 | 3802 | Hatta | Hatta
208930_763150 | 1200000 | Sagar Region | 1204000 | Damoh | 1554900 | Damoh North | 1554905 | Hinota | 33/11 KV S/S HINOTA | 5425 | 8195 | 11 KV Bhaisa AG | AG | 8195 | 24.2089 | 79.7631 | 25 kva school ke peeche devra | 25 KVA | 3454 | 3802 | Hatta | Hatta
208993_592332 | 1200000 | Sagar Region | 1204000 | Damoh | 1554900 | Damoh North | 1554987 | Madiyado | 33/11 KV S/S BHILONI | 5418 | 14842 | 11 KV Bhiloni DL | MIX | 14842 | 24.209 | 79.5923 | badgujar wala | 25 KVA | 3456 | 3800 | Batiyagarh | Batiyagarh
209063_810552 | 1200000 | Sagar Region | 1204000 | Damoh | 1554900 | Damoh North | 1554905 | Hinota | 33/11 KV S/S GAISABAD | 5422 | 14839 | 11 KV Gaisabad DL | MIX | 14839 | 24.2091 | 79.8106 | 25 kva harijan tola baleh | 25 KVA | 3454 | 3802 | Hatta | Hatta
209095_729353 | 1200000 | Sagar Region | 1204000 | Damoh | 1554900 | Damoh North | 1554905 | Hinota | 33/11 KV S/S HINOTA | 5425 | 8195 | 11 KV Bhaisa AG | AG | 8195 | 24.2091 | 79.7294 | 25 kva petrol pump ke aage bhaisa road | 25 KVA | 3454 | 3802 | Hatta | Hatta
209147_590580 | 1200000 | Sagar Region | 1204000 | Damoh | 1554900 | Damoh North | 1554987 | Madiyado | 33/11 KV S/S BHILONI | 5418 | 8167 | 11 KV Bhiloni AG | AG | 8167 | 24.2091 | 79.5906 | 100 KVA KHAMRIYA MOD Wala | 100 KVA | 3456 | 3800 | Batiyagarh | Batiyagarh
209313_588627 | 1200000 | Sagar Region | 1204000 | Damoh | 1554900 | Damoh North | 1554987 | Madiyado | 33/11 KV S/S BHILONI | 5418 | 14842 | 11 KV Bhiloni DL | MIX | 14842 | 24.2093 | 79.5886 | bsnl tower khamariya | 25 KVA | 3456 | 3800 | Batiyagarh | Batiyagarh
209607_570830 | 1200000 | Sagar Region | 1204000 | Damoh | 1554900 | Damoh North | 1554987 | Madiyado | 33/11 KV S/S BHILONI | 5418 | 8167 | 11 KV Bhiloni AG | AG | 8167 | 24.2096 | 79.5708 | 25 kva shailendra awasthi wala | 25 KVA | 3456 | 3800 | Batiyagarh | Batiyagarh
209607_791755 | 1200000 | Sagar Region | 1204000 | Damoh | 1554900 | Damoh North | 1554905 | Hinota | 33/11 KV S/S GAISABAD | 5422 | 8181 | 11 KV Gaisabad AG | AG | 8181 | 24.2096 | 79.7918 | 25 kva gav ke pas taivraiya | 25 KVA | 3454 | 3802 | Hatta | Hatta
209629_409368 | 1200000 | Sagar Region | 1204000 | Damoh | 1554900 | Damoh North | 1554902 | Batiagarh | 33/11 KV S/S BATIAGARH | 5417 | 8163 | 11 KV Anjni DL | MIX | 8163 | 24.2096 | 79.4094 | chopda sab | 25 KVA | 3456 | 3800 | Batiyagarh | Batiyagarh
209675_806791 | 1200000 | Sagar Region | 1204000 | Damoh | 1554900 | Damoh North | 1554905 | Hinota | 33/11 KV S/S GAISABAD | 5422 | 14839 | 11 KV Gaisabad DL | MIX | 14839 | 24.2097 | 79.8068 | 25 kva w/w baleh | 25 KVA | 3454 | 3802 | Hatta | Hatta
209819_764559 | 1200000 | Sagar Region | 1204000 | Damoh | 1554900 | Damoh North | 1554905 | Hinota | 33/11 KV S/S HINOTA | 5425 | 14841 | 11 KV Bhaisa DL | MIX | 14841 | 24.2098 | 79.7646 | 25 kva gav ke pas bhaisa | 25 KVA | 3454 | 3802 | Hatta | Hatta
209891_714340 | 1200000 | Sagar Region | 1204000 | Damoh | 1554900 | Damoh North | 1554905 | Hinota | 33/11 KV S/S HINOTA | 5425 | 14841 | 11 KV Bhaisa DL | MIX | 14841 | 24.2099 | 79.7143 | basti padri bhagunt | 25 KVA | 3454 | 3802 | Hatta | Hatta
209891_714344 | 1200000 | Sagar Region | 1204000 | Damoh | 1554900 | Damoh North | 1554905 | Hinota | 33/11 KV S/S HINOTA | 5425 | 14841 | 11 KV Bhaisa DL | MIX | 14841 | 24.2099 | 79.7143 | Bhaisa baleh rod | 25 KVA | 3454 | 3802 | Hatta | Hatta
209915_764548 | 1200000 | Sagar Region | 1204000 | Damoh | 1554900 | Damoh North | 1554905 | Hinota | 33/11 KV S/S HINOTA | 5425 | 8195 | 11 KV Bhaisa AG | AG | 8195 | 24.2099 | 79.7645 | 25 kva govind singh abda | 25 KVA | 3454 | 3802 | Hatta | Hatta
209932_714267 | 1200000 | Sagar Region | 1204000 | Damoh | 1554900 | Damoh North | 1554905 | Hinota | 33/11 KV S/S HINOTA | 5425 | 14841 | 11 KV Bhaisa DL | MIX | 14841 | 24.2099 | 79.7143 | 100 kva gav ke pas sakor | 100 KVA | 3454 | 3802 | Hatta | Hatta
209972_664861 | 1200000 | Sagar Region | 1204000 | Damoh | 1554900 | Damoh North | 1554987 | Madiyado | 33/11 KV S/S KANTI | 5426 | 8199 | 11 KV Purena AG | AG | 8199 | 24.21 | 79.6649 | BAJNATH KURMI | 25 KVA | 3454 | 3802 | Hatta | Hatta
210024_785016 | 1200000 | Sagar Region | 1204000 | Damoh | 1554900 | Damoh North | 1554905 | Hinota | 33/11 KV S/S GAISABAD | 5422 | 8181 | 11 KV Gaisabad AG | AG | 8181 | 24.21 | 79.785 | 25 kva prakash pathak taivraiya | 25 KVA | 3454 | 3802 | Hatta | Hatta
210072_793859 | 1200000 | Sagar Region | 1204000 | Damoh | 1554900 | Damoh North | 1554905 | Hinota | 33/11 KV S/S GAISABAD | 5422 | 14839 | 11 KV Gaisabad DL | MIX | 14839 | 24.2101 | 79.7939 | 25 kva jio tower taivraiya | 25 KVA | 3454 | 3802 | Hatta | Hatta
210089_729617 | 1200000 | Sagar Region | 1204000 | Damoh | 1554900 | Damoh North | 1554905 | Hinota | 33/11 KV S/S HINOTA | 5425 | 8194 | 11 KV Hinota DL | DL | 8194 | 24.2101 | 79.7296 | TALIYA PURVA | 100 KVA | 3454 | 3802 | Hatta | Hatta
210177_793736 | 1200000 | Sagar Region | 1204000 | Damoh | 1554900 | Damoh North | 1554905 | Hinota | 33/11 KV S/S GAISABAD | 5422 | 14839 | 11 KV Gaisabad DL | MIX | 14839 | 24.2102 | 79.7937 | 25 kva w/w taivraiya | 25 KVA | 3454 | 3802 | Hatta | Hatta
210190_793831 | 1200000 | Sagar Region | 1204000 | Damoh | 1554900 | Damoh North | 1554905 | Hinota | 33/11 KV S/S GAISABAD | 5422 | 14839 | 11 KV Gaisabad DL | MIX | 14839 | 24.2102 | 79.7938 | 25 kva aadiwasi taivraiya | 25 KVA | 3454 | 3802 | Hatta | Hatta
210191_764890 | 1200000 | Sagar Region | 1204000 | Damoh | 1554900 | Damoh North | 1554905 | Hinota | 33/11 KV S/S HINOTA | 5425 | 14841 | 11 KV Bhaisa DL | MIX | 14841 | 24.2102 | 79.7649 | bhunguan basti | 25 KVA | 3454 | 3802 | Hatta | Hatta
210208_659549 | 1200000 | Sagar Region | 1204000 | Damoh | 1554900 | Damoh North | 1554987 | Madiyado | 33/11 KV S/S KANTI | 5426 | 8199 | 11 KV Purena AG | AG | 8199 | 24.2102 | 79.6595 | MISHRA JI WALA | 25 KVA | 3454 | 3802 | Hatta | Hatta
210387_728855 | 1200000 | Sagar Region | 1204000 | Damoh | 1554900 | Damoh North | 1554905 | Hinota | 33/11 KV S/S HINOTA | 5425 | 8194 | 11 KV Hinota DL | DL | 8194 | 24.2104 | 79.7289 | WARE HOUSE HINOTA | 25 KVA | 3454 | 3802 | Hatta | Hatta
210448_725035 | 1200000 | Sagar Region | 1204000 | Damoh | 1554900 | Damoh North | 1554905 | Hinota | 33/11 KV S/S HINOTA | 5425 | 8195 | 11 KV Bhaisa AG | AG | 8195 | 24.2104 | 79.725 | 25 kva kalari ke age hinota | 25 KVA | 3454 | 3802 | Hatta | Hatta
210593_761115 | 1200000 | Sagar Region | 1204000 | Damoh | 1554900 | Damoh North | 1554905 | Hinota | 33/11 KV S/S HINOTA | 5425 | 8195 | 11 KV Bhaisa AG | AG | 8195 | 24.2106 | 79.7611 | 25 kva road abda road | 25 KVA | 3454 | 3802 | Hatta | Hatta
210607_614362 | 1200000 | Sagar Region | 1204000 | Damoh | 1554900 | Damoh North | 1554987 | Madiyado | 33/11 KV S/S BHILONI | 5418 | 8167 | 11 KV Bhiloni AG | AG | 8167 | 24.2106 | 79.6144 | 25 KVA SUSHEEL TIWARI WALA | 25 KVA | 3454 | 3802 | Hatta | Hatta
210638_825544 | 1200000 | Sagar Region | 1204000 | Damoh | 1554900 | Damoh North | 1554905 | Hinota | 33/11 KV S/S GAISABAD | 5422 | 8181 | 11 KV Gaisabad AG | AG | 8181 | 24.2106 | 79.8255 | 25 kva tagar 2 adanwra | 25 KVA | 3454 | 3802 | Hatta | Hatta
210692_742773 | 1200000 | Sagar Region | 1204000 | Damoh | 1554900 | Damoh North | 1554905 | Hinota | 33/11 KV S/S HINOTA | 5425 | 8195 | 11 KV Bhaisa AG | AG | 8195 | 24.2107 | 79.7428 | 25 kva nathu bhungua | 25 KVA | 3454 | 3802 | Hatta | Hatta
210745_810856 | 1200000 | Sagar Region | 1204000 | Damoh | 1554900 | Damoh North | 1554905 | Hinota | 33/11 KV S/S GAISABAD | 5422 | 14839 | 11 KV Gaisabad DL | MIX | 14839 | 24.2107 | 79.8109 | 63 kva basti baleh | 63 KVA | 3454 | 3802 | Hatta | Hatta
210800_834437 | 1200000 | Sagar Region | 1204000 | Damoh | 1554900 | Damoh North | 1554905 | Hinota | 33/11 KV S/S GAISABAD | 5422 | 14839 | 11 KV Gaisabad DL | MIX | 14839 | 24.2108 | 79.8344 | 100 kva school ke pas adanwara | 100 KVA | 3454 | 3802 | Hatta | Hatta
210861_803147 | 1200000 | Sagar Region | 1204000 | Damoh | 1554900 | Damoh North | 1554905 | Hinota | 33/11 KV S/S GAISABAD | 5422 | 8181 | 11 KV Gaisabad AG | AG | 8181 | 24.2109 | 79.8031 | 25 kva baljua kay baleh | 25 KVA | 3454 | 3802 | Hatta | Hatta
210874_795808 | 1200000 | Sagar Region | 1204000 | Damoh | 1554900 | Damoh North | 1554905 | Hinota | 33/11 KV S/S GAISABAD | 5422 | 8181 | 11 KV Gaisabad AG | AG | 8181 | 24.2109 | 79.7958 | 25 kva durga prasad kay taivraiya | 25 KVA | 3454 | 3802 | Hatta | Hatta
211045_565280 | 1200000 | Sagar Region | 1204000 | Damoh | 1554900 | Damoh North | 1554987 | Madiyado | 33/11 KV S/S BHILONI | 5418 | 8167 | 11 KV Bhiloni AG | AG | 8167 | 24.211 | 79.5653 | 25 kva shardha wali | 25 KVA | 3456 | 3800 | Batiyagarh | Batiyagarh
211050_808605 | 1200000 | Sagar Region | 1204000 | Damoh | 1554900 | Damoh North | 1554905 | Hinota | 33/11 KV S/S GAISABAD | 5422 | 14839 | 11 KV Gaisabad DL | MIX | 14839 | 24.2111 | 79.8086 | 25 kva awas wali baleh | 25 KVA | 3454 | 3802 | Hatta | Hatta
211088_591462 | 1200000 | Sagar Region | 1204000 | Damoh | 1554900 | Damoh North | 1554987 | Madiyado | 33/11 KV S/S BHILONI | 5418 | 14842 | 11 KV Bhiloni DL | MIX | 14842 | 24.2111 | 79.5915 | kalu khamariya wala | 25 KVA | 3456 | 3800 | Batiyagarh | Batiyagarh
211118_565210 | 1200000 | Sagar Region | 1204000 | Damoh | 1554900 | Damoh North | 1554987 | Madiyado | 33/11 KV S/S BHILONI | 5418 | 8167 | 11 KV Bhiloni AG | AG | 8167 | 24.2111 | 79.5652 | 25 kva balai wala | 25 KVA | 3456 | 3800 | Batiyagarh | Batiyagarh
211193_706855 | 1200000 | Sagar Region | 1204000 | Damoh | 1554900 | Damoh North | 1554905 | Hinota | 33/11 KV S/S HINOTA | 5425 | 8195 | 11 KV Bhaisa AG | AG | 8195 | 24.2112 | 79.7069 | 63 kva kanti haar sakor | 63 KVA | 3454 | 3802 | Hatta | Hatta
211287_585163 | 1200000 | Sagar Region | 1204000 | Damoh | 1554900 | Damoh North | 1554987 | Madiyado | 33/11 KV S/S BHILONI | 5418 | 14842 | 11 KV Bhiloni DL | MIX | 14842 | 24.2113 | 79.5852 | annu wala | 25 KVA | 3456 | 3800 | Batiyagarh | Batiyagarh
211381_728960 | 1200000 | Sagar Region | 1204000 | Damoh | 1554900 | Damoh North | 1554905 | Hinota | 33/11 KV S/S HINOTA | 5425 | 8194 | 11 KV Hinota DL | DL | 8194 | 24.2114 | 79.729 | JAIN MANDIR HINOTA | 25 KVA | 3454 | 3802 | Hatta | Hatta
211385_808758 | 1200000 | Sagar Region | 1204000 | Damoh | 1554900 | Damoh North | 1554905 | Hinota | 33/11 KV S/S GAISABAD | 5422 | 14839 | 11 KV Gaisabad DL | MIX | 14839 | 24.2114 | 79.8088 | 25 kva patel muhalla baleh | 25 KVA | 3454 | 3802 | Hatta | Hatta
211429_539964 | 1200000 | Sagar Region | 1204000 | Damoh | 1554900 | Damoh North | 1554986 | Hatta Res | 33/11 KV S/S FATEHPUR | 5420 | 8175 | 11 KV Fatehpur DL | MIX | 8175 | 24.2114 | 79.54 | PODI ASRAM 1 NO. | 25 KVA | 3456 | 3800 | Batiyagarh | Batiyagarh
211442_664162 | 1200000 | Sagar Region | 1204000 | Damoh | 1554900 | Damoh North | 1554987 | Madiyado | 33/11 KV S/S KANTI | 5426 | 8199 | 11 KV Purena AG | AG | 8199 | 24.2114 | 79.6642 | MAHESH PATEL | 25 KVA | 3454 | 3802 | Hatta | Hatta
211508_631828 | 1200000 | Sagar Region | 1204000 | Damoh | 1554900 | Damoh North | 1554987 | Madiyado | 33/11 KV S/S BHILONI | 5418 | 8169 | 11 KV Doli AG | AG | 8169 | 24.2115 | 79.6318 | 25 KVA DHARAMBATI KURMI WALA | 25 KVA | 3454 | 3802 | Hatta | Hatta
211528_578992 | 1200000 | Sagar Region | 1204000 | Damoh | 1554900 | Damoh North | 1554987 | Madiyado | 33/11 KV S/S BHILONI | 5418 | 14842 | 11 KV Bhiloni DL | MIX | 14842 | 24.2115 | 79.579 | high school bhiloni | 25 KVA | 3456 | 3800 | Batiyagarh | Batiyagarh
211567_660439 | 1200000 | Sagar Region | 1204000 | Damoh | 1554900 | Damoh North | 1554987 | Madiyado | 33/11 KV S/S KANTI | 5426 | 8199 | 11 KV Purena AG | AG | 8199 | 24.2116 | 79.6604 | BRAJESH SONI | 25 KVA | 3454 | 3802 | Hatta | Hatta
211598_615025 | 1200000 | Sagar Region | 1204000 | Damoh | 1554900 | Damoh North | 1554987 | Madiyado | 33/11 KV S/S BHILONI | 5418 | 8167 | 11 KV Bhiloni AG | AG | 8167 | 24.2116 | 79.615 | 25 KVA YASVANT PATEL WALA | 25 KVA | 3454 | 3802 | Hatta | Hatta
211613_579035 | 1200000 | Sagar Region | 1204000 | Damoh | 1554900 | Damoh North | 1554987 | Madiyado | 33/11 KV S/S BHILONI | 5418 | 14842 | 11 KV Bhiloni DL | MIX | 14842 | 24.2116 | 79.579 | bhiloni socity wala 1 | 25 KVA | 3456 | 3800 | Batiyagarh | Batiyagarh
211812_712435 | 1200000 | Sagar Region | 1204000 | Damoh | 1554900 | Damoh North | 1554905 | Hinota | 33/11 KV S/S HINOTA | 5425 | 8195 | 11 KV Bhaisa AG | AG | 8195 | 24.2118 | 79.7124 | 25 kva patel ke khet me padri bhagunt | 25 KVA | 3454 | 3802 | Hatta | Hatta
211822_648243 | 1200000 | Sagar Region | 1204000 | Damoh | 1554900 | Damoh North | 1554987 | Madiyado | 33/11 KV S/S KANTI | 5426 | 8201 | 11 KV Kanti AG | AG | 8201 | 24.2118 | 79.6482 | aam bala kanti | 63 KVA | 3454 | 3802 | Hatta | Hatta
211877_578850 | 1200000 | Sagar Region | 1204000 | Damoh | 1554900 | Damoh North | 1554987 | Madiyado | 33/11 KV S/S BHILONI | 5418 | 14842 | 11 KV Bhiloni DL | MIX | 14842 | 24.2119 | 79.5789 | bhiloni socity wala 2 | 25 KVA | 3456 | 3800 | Batiyagarh | Batiyagarh
211913_682366 | 1200000 | Sagar Region | 1204000 | Damoh | 1554900 | Damoh North | 1554987 | Madiyado | 33/11 KV S/S KANTI | 5426 | 8199 | 11 KV Purena AG | AG | 8199 | 24.2119 | 79.6824 | KAMOD SINGH NIMARMUNDA | 25 KVA | 3454 | 3802 | Hatta | Hatta
212042_624963 | 1200000 | Sagar Region | 1204000 | Damoh | 1554900 | Damoh North | 1554987 | Madiyado | 33/11 KV S/S BHILONI | 5418 | 8169 | 11 KV Doli AG | AG | 8169 | 24.212 | 79.625 | 63 KVA PATPARYAU WALA | 63 KVA | 3454 | 3802 | Hatta | Hatta
212135_823578 | 1200000 | Sagar Region | 1204000 | Damoh | 1554900 | Damoh North | 1554905 | Hinota | 33/11 KV S/S GAISABAD | 5422 | 8181 | 11 KV Gaisabad AG | AG | 8181 | 24.2121 | 79.8236 | 100 kva tagar adanwara | 100 KVA | 3454 | 3802 | Hatta | Hatta
212138_703150 | 1200000 | Sagar Region | 1204000 | Damoh | 1554900 | Damoh North | 1554905 | Hinota | 33/11 KV S/S HINOTA | 5425 | 8195 | 11 KV Bhaisa AG | AG | 8195 | 24.2121 | 79.7031 | 100 khare ke pas sakor | 100 KVA | 3454 | 3802 | Hatta | Hatta
212172_589173 | 1200000 | Sagar Region | 1204000 | Damoh | 1554900 | Damoh North | 1554987 | Madiyado | 33/11 KV S/S BHILONI | 5418 | 8167 | 11 KV Bhiloni AG | AG | 8167 | 24.2122 | 79.5892 | 63 KVA LAXMAN KACHI WALI | 63 KVA | 3456 | 3800 | Batiyagarh | Batiyagarh
212201_682003 | 1200000 | Sagar Region | 1204000 | Damoh | 1554900 | Damoh North | 1554987 | Madiyado | 33/11 KV S/S KANTI | 5426 | 8199 | 11 KV Purena AG | AG | 8199 | 24.2122 | 79.682 | SUKH SINGH KAY | 25 KVA | 3454 | 3802 | Hatta | Hatta
212218_757473 | 1200000 | Sagar Region | 1204000 | Damoh | 1554900 | Damoh North | 1554905 | Hinota | 33/11 KV S/S HINOTA | 5425 | 8195 | 11 KV Bhaisa AG | AG | 8195 | 24.2122 | 79.7575 | 25 kva talab ke pas bhungua | 25 KVA | 3454 | 3802 | Hatta | Hatta
212230_595397 | 1200000 | Sagar Region | 1204000 | Damoh | 1554900 | Damoh North | 1554987 | Madiyado | 33/11 KV S/S BHILONI | 5418 | 8167 | 11 KV Bhiloni AG | AG | 8167 | 24.2122 | 79.5954 | 25 KVA BABLU WALI | 25 KVA | 3456 | 3800 | Batiyagarh | Batiyagarh
212232_658458 | 1200000 | Sagar Region | 1204000 | Damoh | 1554900 | Damoh North | 1554987 | Madiyado | 33/11 KV S/S KANTI | 5426 | 8199 | 11 KV Purena AG | AG | 8199 | 24.2122 | 79.6585 | BAJNATH JHURRA AHIRWAR | 25 KVA | 3454 | 3802 | Hatta | Hatta
212252_407277 | 1200000 | Sagar Region | 1204000 | Damoh | 1554900 | Damoh North | 1554902 | Batiagarh | 33/11 KV S/S BATIAGARH | 5417 | 8163 | 11 KV Anjni DL | MIX | 8163 | 24.2123 | 79.4073 | shapuramaal kanu wala | 25 KVA | 3456 | 3800 | Batiyagarh | Batiyagarh
212324_718543 | 1200000 | Sagar Region | 1204000 | Damoh | 1554900 | Damoh North | 1554905 | Hinota | 33/11 KV S/S HINOTA | 5425 | 14841 | 11 KV Bhaisa DL | MIX | 14841 | 24.2123 | 79.7185 | harijan basti padri | 25 KVA | 3454 | 3802 | Hatta | Hatta
212486_734405 | 1200000 | Sagar Region | 1204000 | Damoh | 1554900 | Damoh North | 1554905 | Hinota | 33/11 KV S/S HINOTA | 5425 | 8194 | 11 KV Hinota DL | DL | 8194 | 24.2125 | 79.7344 | HARIJAN BASTI | 100 KVA | 3454 | 3802 | Hatta | Hatta
212584_733358 | 1200000 | Sagar Region | 1204000 | Damoh | 1554900 | Damoh North | 1554905 | Hinota | 33/11 KV S/S HINOTA | 5425 | 8194 | 11 KV Hinota DL | DL | 8194 | 24.2126 | 79.7334 | MANDIR HINOTA | 100 KVA | 3454 | 3802 | Hatta | Hatta
212697_563983 | 1200000 | Sagar Region | 1204000 | Damoh | 1554900 | Damoh North | 1554987 | Madiyado | 33/11 KV S/S BHILONI | 5418 | 14842 | 11 KV Bhiloni DL | MIX | 14842 | 24.2127 | 79.564 | dumman haar wala | 25 KVA | 3456 | 3800 | Batiyagarh | Batiyagarh
212747_615392 | 1200000 | Sagar Region | 1204000 | Damoh | 1554900 | Damoh North | 1554987 | Madiyado | 33/11 KV S/S BHILONI | 5418 | 8167 | 11 KV Bhiloni AG | AG | 8167 | 24.2127 | 79.6154 | 25 KVA MADAN GOPAL KURMI WALA | 25 KVA | 3454 | 3802 | Hatta | Hatta
212910_725465 | 1200000 | Sagar Region | 1204000 | Damoh | 1554900 | Damoh North | 1554905 | Hinota | 33/11 KV S/S HINOTA | 5425 | 8195 | 11 KV Bhaisa AG | AG | 8195 | 24.2129 | 79.7255 | 25 kva hospital ke peeche hinota | 25 KVA | 3454 | 3802 | Hatta | Hatta
213048_761545 | 1200000 | Sagar Region | 1204000 | Damoh | 1554900 | Damoh North | 1554905 | Hinota | 33/11 KV S/S HINOTA | 5425 | 8195 | 11 KV Bhaisa AG | AG | 8195 | 24.213 | 79.7615 | 100 kva basti ke pas bhungua | 100 KVA | 3454 | 3802 | Hatta | Hatta
213068_714463 | 1200000 | Sagar Region | 1204000 | Damoh | 1554900 | Damoh North | 1554905 | Hinota | 33/11 KV S/S HINOTA | 5425 | 8195 | 11 KV Bhaisa AG | AG | 8195 | 24.2131 | 79.7145 | 25 kva hinota har badde padri | 25 KVA | 3454 | 3802 | Hatta | Hatta
213183_576638 | 1200000 | Sagar Region | 1204000 | Damoh | 1554900 | Damoh North | 1554987 | Madiyado | 33/11 KV S/S BHILONI | 5418 | 14842 | 11 KV Bhiloni DL | MIX | 14842 | 24.2132 | 79.5766 | bhiloni water box wala | 25 KVA | 3456 | 3800 | Batiyagarh | Batiyagarh
213243_610483 | 1200000 | Sagar Region | 1204000 | Damoh | 1554900 | Damoh North | 1554987 | Madiyado | 33/11 KV S/S BHILONI | 5418 | 8167 | 11 KV Bhiloni AG | AG | 8167 | 24.2132 | 79.6105 | 25 KVA VIJAY PATEL WALA | 25 KVA | 3454 | 3802 | Hatta | Hatta
213257_599605 | 1200000 | Sagar Region | 1204000 | Damoh | 1554900 | Damoh North | 1554987 | Madiyado | 33/11 KV S/S BHILONI | 5418 | 8167 | 11 KV Bhiloni AG | AG | 8167 | 24.2133 | 79.5996 | 25 KVA PRATAP WALI | 25 KVA | 3456 | 3800 | Batiyagarh | Batiyagarh
213258_606428 | 1200000 | Sagar Region | 1204000 | Damoh | 1554900 | Damoh North | 1554987 | Madiyado | 33/11 KV S/S BHILONI | 5418 | 8167 | 11 KV Bhiloni AG | AG | 8167 | 24.2133 | 79.6064 | 100 KVA MAHKAL WALA | 100 KVA | 3454 | 3802 | Hatta | Hatta
213346_835507 | 1200000 | Sagar Region | 1204000 | Damoh | 1554900 | Damoh North | 1554905 | Hinota | 33/11 KV S/S GAISABAD | 5422 | 14839 | 11 KV Gaisabad DL | MIX | 14839 | 24.2133 | 79.8355 | 100 kva basti adanwara | 100 KVA | 3454 | 3802 | Hatta | Hatta
213385_759308 | 1200000 | Sagar Region | 1204000 | Damoh | 1554900 | Damoh North | 1554905 | Hinota | 33/11 KV S/S HINOTA | 5425 | 8195 | 11 KV Bhaisa AG | AG | 8195 | 24.2134 | 79.7593 | 25 kva paump ke age devra har | 25 KVA | 3454 | 3802 | Hatta | Hatta
213423_618975 | 1200000 | Sagar Region | 1204000 | Damoh | 1554900 | Damoh North | 1554987 | Madiyado | 33/11 KV S/S BHILONI | 5418 | 8167 | 11 KV Bhiloni AG | AG | 8167 | 24.2134 | 79.619 | 25 KVA GOVIND PATEL WALA | 25 KVA | 3454 | 3802 | Hatta | Hatta
213470_555382 | 1200000 | Sagar Region | 1204000 | Damoh | 1554900 | Damoh North | 1554987 | Madiyado | 33/11 KV S/S BHILONI | 5418 | 8167 | 11 KV Bhiloni AG | AG | 8167 | 24.2135 | 79.5554 | 100 kva bhind tapariya wala | 100 KVA | 3456 | 3800 | Batiyagarh | Batiyagarh
213508_673016 | 1200000 | Sagar Region | 1204000 | Damoh | 1554900 | Damoh North | 1554987 | Madiyado | 33/11 KV S/S KANTI | 5426 | 8199 | 11 KV Purena AG | AG | 8199 | 24.2135 | 79.673 | YADAV WALA | 100 KVA | 3454 | 3802 | Hatta | Hatta
213570_716040 | 1200000 | Sagar Region | 1204000 | Damoh | 1554900 | Damoh North | 1554905 | Hinota | 33/11 KV S/S HINOTA | 5425 | 8195 | 11 KV Bhaisa AG | AG | 8195 | 24.2136 | 79.716 | 25 kva sahu ke khet me padri | 25 KVA | 3454 | 3802 | Hatta | Hatta
213643_589072 | 1200000 | Sagar Region | 1204000 | Damoh | 1554900 | Damoh North | 1554987 | Madiyado | 33/11 KV S/S BHILONI | 5418 | 14842 | 11 KV Bhiloni DL | MIX | 14842 | 24.2136 | 79.5891 | khamariya panchayat wala | 25 KVA | 3456 | 3800 | Batiyagarh | Batiyagarh
213702_660421 | 1200000 | Sagar Region | 1204000 | Damoh | 1554900 | Damoh North | 1554987 | Madiyado | 33/11 KV S/S KANTI | 5426 | 8199 | 11 KV Purena AG | AG | 8199 | 24.2137 | 79.6604 | TEEKARAM AHIRWAR | 25 KVA | 3454 | 3802 | Hatta | Hatta
213745_755570 | 1200000 | Sagar Region | 1204000 | Damoh | 1554900 | Damoh North | 1554905 | Hinota | 33/11 KV S/S HINOTA | 5425 | 8195 | 11 KV Bhaisa AG | AG | 8195 | 24.2137 | 79.7556 | 25 kva atal wala bhungua | 25 KVA | 3454 | 3802 | Hatta | Hatta
213810_668938 | 1200000 | Sagar Region | 1204000 | Damoh | 1554900 | Damoh North | 1554987 | Madiyado | 33/11 KV S/S KANTI | 5426 | 8199 | 11 KV Purena AG | AG | 8199 | 24.2138 | 79.6689 | RAMLALLA PATEL | 25 KVA | 3454 | 3802 | Hatta | Hatta
213820_795207 | 1200000 | Sagar Region | 1204000 | Damoh | 1554900 | Damoh North | 1554905 | Hinota | 33/11 KV S/S GAISABAD | 5422 | 8181 | 11 KV Gaisabad AG | AG | 8181 | 24.2138 | 79.7952 | 25 kva halke bhai kay taivraiya | 25 KVA | 3454 | 3802 | Hatta | Hatta
213905_611722 | 1200000 | Sagar Region | 1204000 | Damoh | 1554900 | Damoh North | 1554987 | Madiyado | 33/11 KV S/S BHILONI | 5418 | 8167 | 11 KV Bhiloni AG | AG | 8167 | 24.2139 | 79.6117 | 25 KVA GIRDHARI KURMI WALA | 25 KVA | 3454 | 3802 | Hatta | Hatta
213953_751358 | 1200000 | Sagar Region | 1204000 | Damoh | 1554900 | Damoh North | 1554905 | Hinota | 33/11 KV S/S HINOTA | 5425 | 8195 | 11 KV Bhaisa AG | AG | 8195 | 24.214 | 79.7514 | 63 kva hemant wala bhungua | 63 KVA | 3454 | 3802 | Hatta | Hatta
213958_812113 | 1200000 | Sagar Region | 1204000 | Damoh | 1554900 | Damoh North | 1554905 | Hinota | 33/11 KV S/S GAISABAD | 5422 | 8181 | 11 KV Gaisabad AG | AG | 8181 | 24.214 | 79.8121 | 25 kva dairy wali kay baleh | 25 KVA | 3454 | 3802 | Hatta | Hatta
213970_584662 | 1200000 | Sagar Region | 1204000 | Damoh | 1554900 | Damoh North | 1554987 | Madiyado | 33/11 KV S/S BHILONI | 5418 | 14842 | 11 KV Bhiloni DL | MIX | 14842 | 24.214 | 79.5847 | baba ju wala khamariya | 100 KVA | 3456 | 3800 | Batiyagarh | Batiyagarh
213998_555210 | 1200000 | Sagar Region | 1204000 | Damoh | 1554900 | Damoh North | 1554987 | Madiyado | 33/11 KV S/S BHILONI | 5418 | 14842 | 11 KV Bhiloni DL | MIX | 14842 | 24.214 | 79.5552 | bhind tapariya wala | 25 KVA | 3456 | 3800 | Batiyagarh | Batiyagarh
214218_590448 | 1200000 | Sagar Region | 1204000 | Damoh | 1554900 | Damoh North | 1554987 | Madiyado | 33/11 KV S/S BHILONI | 5418 | 8167 | 11 KV Bhiloni AG | AG | 8167 | 24.2142 | 79.5904 | 63 KVA HAKAM WALI | 63 KVA | 3456 | 3800 | Batiyagarh | Batiyagarh
214271_537988 | 1200000 | Sagar Region | 1204000 | Damoh | 1554900 | Damoh North | 1554986 | Hatta Res | 33/11 KV S/S FATEHPUR | 5420 | 8175 | 11 KV Fatehpur DL | MIX | 8175 | 24.2143 | 79.538 | PODI ASRAM | 25 KVA | 3456 | 3800 | Batiyagarh | Batiyagarh
214368_582213 | 1200000 | Sagar Region | 1204000 | Damoh | 1554900 | Damoh North | 1554987 | Madiyado | 33/11 KV S/S BHILONI | 5418 | 8167 | 11 KV Bhiloni AG | AG | 8167 | 24.2144 | 79.5822 | 100 KVA OMKAR WALI | 100 KVA | 3456 | 3800 | Batiyagarh | Batiyagarh
214385_745048 | 1200000 | Sagar Region | 1204000 | Damoh | 1554900 | Damoh North | 1554905 | Hinota | 33/11 KV S/S HINOTA | 5425 | 8195 | 11 KV Bhaisa AG | AG | 8195 | 24.2144 | 79.745 | 25 kva jahar bhungua | 25 KVA | 3454 | 3802 | Hatta | Hatta
214415_668213 | 1200000 | Sagar Region | 1204000 | Damoh | 1554900 | Damoh North | 1554987 | Madiyado | 33/11 KV S/S KANTI | 5426 | 8199 | 11 KV Purena AG | AG | 8199 | 24.2144 | 79.6682 | RAMLALLA PATEL | 25 KVA | 3454 | 3802 | Hatta | Hatta
214478_743017 | 1200000 | Sagar Region | 1204000 | Damoh | 1554900 | Damoh North | 1554905 | Hinota | 33/11 KV S/S HINOTA | 5425 | 8195 | 11 KV Bhaisa AG | AG | 8195 | 24.2145 | 79.743 | 25 kva barkhera wala patel hinota | 25 KVA | 3454 | 3802 | Hatta | Hatta
214502_728983 | 1200000 | Sagar Region | 1204000 | Damoh | 1554900 | Damoh North | 1554905 | Hinota | 33/11 KV S/S HINOTA | 5425 | 8195 | 11 KV Bhaisa AG | AG | 8195 | 24.2145 | 79.729 | 25 kva jio tower hinota | 25 KVA | 3454 | 3802 | Hatta | Hatta
214679_790557 | 1200000 | Sagar Region | 1204000 | Damoh | 1554900 | Damoh North | 1554905 | Hinota | 33/11 KV S/S GAISABAD | 5422 | 8181 | 11 KV Gaisabad AG | AG | 8181 | 24.2147 | 79.7906 | 25 kva lodhi wala kay taivraiya | 25 KVA | 3454 | 3802 | Hatta | Hatta
214760_568403 | 1200000 | Sagar Region | 1204000 | Damoh | 1554900 | Damoh North | 1554987 | Madiyado | 33/11 KV S/S BHILONI | 5418 | 8167 | 11 KV Bhiloni AG | AG | 8167 | 24.2148 | 79.5684 | 100 kva aatirikt wal | 100 KVA | 3456 | 3800 | Batiyagarh | Batiyagarh
214770_739617 | 1200000 | Sagar Region | 1204000 | Damoh | 1554900 | Damoh North | 1554905 | Hinota | 33/11 KV S/S HINOTA | 5425 | 8195 | 11 KV Bhaisa AG | AG | 8195 | 24.2148 | 79.7396 | 25 kva aam ke pas hinota | 25 KVA | 3454 | 3802 | Hatta | Hatta
214820_616397 | 1200000 | Sagar Region | 1204000 | Damoh | 1554900 | Damoh North | 1554987 | Madiyado | 33/11 KV S/S BHILONI | 5418 | 8167 | 11 KV Bhiloni AG | AG | 8167 | 24.2148 | 79.6164 | 25 KVA KALU RAJAK WALI | 25 KVA | 3454 | 3802 | Hatta | Hatta
214839_783105 | 1200000 | Sagar Region | 1204000 | Damoh | 1554900 | Damoh North | 1554905 | Hinota | 33/11 KV S/S GAISABAD | 5422 | 8181 | 11 KV Gaisabad AG | AG | 8181 | 24.2148 | 79.7831 | 63 kva tairaiya har | 63 KVA | 3454 | 3802 | Hatta | Hatta
214855_762775 | 1200000 | Sagar Region | 1204000 | Damoh | 1554900 | Damoh North | 1554905 | Hinota | 33/11 KV S/S HINOTA | 5425 | 8195 | 11 KV Bhaisa AG | AG | 8195 | 24.2149 | 79.7628 | 25 kva bhatariya bhungua | 25 KVA | 3454 | 3802 | Hatta | Hatta
214925_599600 | 1200000 | Sagar Region | 1204000 | Damoh | 1554900 | Damoh North | 1554987 | Madiyado | 33/11 KV S/S BHILONI | 5418 | 8167 | 11 KV Bhiloni AG | AG | 8167 | 24.2149 | 79.5996 | 25 KVA GIRWAR WALA | 25 KVA | 3456 | 3800 | Batiyagarh | Batiyagarh
215227_730022 | 1200000 | Sagar Region | 1204000 | Damoh | 1554900 | Damoh North | 1554905 | Hinota | 33/11 KV S/S HINOTA | 5425 | 8194 | 11 KV Hinota DL | DL | 8194 | 24.2152 | 79.73 | HARIJAN BASTI HINOTA | 25 KVA | 3454 | 3802 | Hatta | Hatta
215286_694033 | 1200000 | Sagar Region | 1204000 | Damoh | 1554900 | Damoh North | 1554987 | Madiyado | 33/11 KV S/S KANTI | 5426 | 8199 | 11 KV Purena AG | AG | 8199 | 24.2153 | 79.694 | HUKUM SINGH KAY | 25 KVA | 3454 | 3802 | Hatta | Hatta
215299_677747 | 1200000 | Sagar Region | 1204000 | Damoh | 1554900 | Damoh North | 1554987 | Madiyado | 33/11 KV S/S KANTI | 5426 | 8199 | 11 KV Purena AG | AG | 8199 | 24.2153 | 79.6777 | BABULAL PATEL | 25 KVA | 3454 | 3802 | Hatta | Hatta
215410_733061 | 1200000 | Sagar Region | 1204000 | Damoh | 1554900 | Damoh North | 1554905 | Hinota | 33/11 KV S/S HINOTA | 5425 | 8194 | 11 KV Hinota DL | DL | 8194 | 24.2154 | 79.7331 | BUS STAND HINOTA | 200 KVA | 3454 | 3802 | Hatta | Hatta
215445_733830 | 1200000 | Sagar Region | 1204000 | Damoh | 1554900 | Damoh North | 1554905 | Hinota | 33/11 KV S/S HINOTA | 5425 | 8195 | 11 KV Bhaisa AG | AG | 8195 | 24.2154 | 79.7338 | 25 kva talab ke aage hinota | 25 KVA | 3454 | 3802 | Hatta | Hatta
215523_573355 | 1200000 | Sagar Region | 1204000 | Damoh | 1554900 | Damoh North | 1554987 | Madiyado | 33/11 KV S/S BHILONI | 5418 | 14842 | 11 KV Bhiloni DL | MIX | 14842 | 24.2155 | 79.5734 | dillan wala | 25 KVA | 3456 | 3800 | Batiyagarh | Batiyagarh
215541_733009 | 1200000 | Sagar Region | 1204000 | Damoh | 1554900 | Damoh North | 1554905 | Hinota | 33/11 KV S/S HINOTA | 5425 | 8194 | 11 KV Hinota DL | DL | 8194 | 24.2155 | 79.733 | BUS STAND HINOTA | 200 KVA | 3454 | 3802 | Hatta | Hatta
215550_586942 | 1200000 | Sagar Region | 1204000 | Damoh | 1554900 | Damoh North | 1554987 | Madiyado | 33/11 KV S/S BHILONI | 5418 | 14842 | 11 KV Bhiloni DL | MIX | 14842 | 24.2156 | 79.5869 | khamriya harijan wala | 25 KVA | 3456 | 3800 | Batiyagarh | Batiyagarh
215567_585087 | 1200000 | Sagar Region | 1204000 | Damoh | 1554900 | Damoh North | 1554987 | Madiyado | 33/11 KV S/S BHILONI | 5418 | 14842 | 11 KV Bhiloni DL | MIX | 14842 | 24.2156 | 79.5851 | puspendra wala | 25 KVA | 3456 | 3800 | Batiyagarh | Batiyagarh
215613_557480 | 1200000 | Sagar Region | 1204000 | Damoh | 1554900 | Damoh North | 1554987 | Madiyado | 33/11 KV S/S BHILONI | 5418 | 8167 | 11 KV Bhiloni AG | AG | 8167 | 24.2156 | 79.5575 | 100 kva sanjhale mahraj wala | 100 KVA | 3456 | 3800 | Batiyagarh | Batiyagarh
215640_642676 | 1200000 | Sagar Region | 1204000 | Damoh | 1554900 | Damoh North | 1554987 | Madiyado | 33/11 KV S/S KANTI | 5426 | 8201 | 11 KV Kanti AG | AG | 8201 | 24.2156 | 79.6427 | dhermendra patel wala kanti | 25 KVA | 3454 | 3802 | Hatta | Hatta
215863_603333 | 1200000 | Sagar Region | 1204000 | Damoh | 1554900 | Damoh North | 1554987 | Madiyado | 33/11 KV S/S BHILONI | 5418 | 8167 | 11 KV Bhiloni AG | AG | 8167 | 24.2159 | 79.6033 | 63 KVA DWARKA PATEL WALA | 63 KVA | 3454 | 3802 | Hatta | Hatta
215873_736956 | 1200000 | Sagar Region | 1204000 | Damoh | 1554900 | Damoh North | 1554905 | Hinota | 33/11 KV S/S HINOTA | 5425 | 8194 | 11 KV Hinota DL | DL | 8194 | 24.2159 | 79.737 | 25 kva fino bank ke pas hinota | 25 KVA | 3454 | 3802 | Hatta | Hatta
215977_633697 | 1200000 | Sagar Region | 1204000 | Damoh | 1554900 | Damoh North | 1554987 | Madiyado | 33/11 KV S/S BHILONI | 5418 | 8169 | 11 KV Doli AG | AG | 8169 | 24.216 | 79.6337 | 100 KVA MADARGARH WALI | 100 KVA | 3454 | 3802 | Hatta | Hatta
216002_633712 | 1200000 | Sagar Region | 1204000 | Damoh | 1554900 | Damoh North | 1554987 | Madiyado | 33/11 KV S/S BHILONI | 5418 | 8169 | 11 KV Doli AG | AG | 8169 | 24.216 | 79.6337 | 25 KVA RAJENDRA KURMI WALA | 25 KVA | 3454 | 3802 | Hatta | Hatta
216058_596917 | 1200000 | Sagar Region | 1204000 | Damoh | 1554900 | Damoh North | 1554987 | Madiyado | 33/11 KV S/S BHILONI | 5418 | 8167 | 11 KV Bhiloni AG | AG | 8167 | 24.2161 | 79.5969 | 25 KVA KAMNA SINGH WALA | 25 KVA | 3456 | 3800 | Batiyagarh | Batiyagarh
216145_549687 | 1200000 | Sagar Region | 1204000 | Damoh | 1554900 | Damoh North | 1554987 | Madiyado | 33/11 KV S/S BHILONI | 5418 | 14842 | 11 KV Bhiloni DL | MIX | 14842 | 24.2161 | 79.5497 | khilan sing wala | 25 KVA | 3456 | 3800 | Batiyagarh | Batiyagarh
216187_703973 | 1200000 | Sagar Region | 1204000 | Damoh | 1554900 | Damoh North | 1554905 | Hinota | 33/11 KV S/S HINOTA | 5425 | 8195 | 11 KV Bhaisa AG | AG | 8195 | 24.2162 | 79.704 | 25 kva umesh tiwari sakor | 25 KVA | 3454 | 3802 | Hatta | Hatta
216225_728997 | 1200000 | Sagar Region | 1204000 | Damoh | 1554900 | Damoh North | 1554905 | Hinota | 33/11 KV S/S HINOTA | 5425 | 8194 | 11 KV Hinota DL | DL | 8194 | 24.2162 | 79.729 | SCHOOL KE PEECHE | 63 KVA | 3454 | 3802 | Hatta | Hatta
216237_573050 | 1200000 | Sagar Region | 1204000 | Damoh | 1554900 | Damoh North | 1554987 | Madiyado | 33/11 KV S/S BHILONI | 5418 | 8167 | 11 KV Bhiloni AG | AG | 8167 | 24.2162 | 79.573 | 100 kva parmanand wali | 100 KVA | 3456 | 3800 | Batiyagarh | Batiyagarh
216293_762600 | 1200000 | Sagar Region | 1204000 | Damoh | 1554900 | Damoh North | 1554905 | Hinota | 33/11 KV S/S HINOTA | 5425 | 8195 | 11 KV Bhaisa AG | AG | 8195 | 24.2163 | 79.7626 | 25 kva sarpanch bhungua | 25 KVA | 3454 | 3802 | Hatta | Hatta
216330_633123 | 1200000 | Sagar Region | 1204000 | Damoh | 1554900 | Damoh North | 1554987 | Madiyado | 33/11 KV S/S BHILONI | 5418 | 8169 | 11 KV Doli AG | AG | 8169 | 24.2163 | 79.6331 | 25 KVA RAJESH KURMI WALA | 25 KVA | 3454 | 3802 | Hatta | Hatta
216332_609120 | 1200000 | Sagar Region | 1204000 | Damoh | 1554900 | Damoh North | 1554987 | Madiyado | 33/11 KV S/S BHILONI | 5418 | 8167 | 11 KV Bhiloni AG | AG | 8167 | 24.2163 | 79.6091 | 25 KVA HEERALA VISHKARMA WALA | 25 KVA | 3454 | 3802 | Hatta | Hatta
216345_693171 | 1200000 | Sagar Region | 1204000 | Damoh | 1554900 | Damoh North | 1554987 | Madiyado | 33/11 KV S/S KANTI | 5426 | 8199 | 11 KV Purena AG | AG | 8199 | 24.2163 | 79.6932 | JURAI HAR SAKOR ROAD | 100 KVA | 3454 | 3802 | Hatta | Hatta
216520_711785 | 1200000 | Sagar Region | 1204000 | Damoh | 1554900 | Damoh North | 1554905 | Hinota | 33/11 KV S/S HINOTA | 5425 | 8195 | 11 KV Bhaisa AG | AG | 8195 | 24.2165 | 79.7118 | 100 kva bihari patel padri | 100 KVA | 3454 | 3802 | Hatta | Hatta
216545_689645 | 1200000 | Sagar Region | 1204000 | Damoh | 1554900 | Damoh North | 1554987 | Madiyado | 33/11 KV S/S KANTI | 5426 | 8199 | 11 KV Purena AG | AG | 8199 | 24.2165 | 79.6896 | JURAI HAR PURENA | 63 KVA | 3454 | 3802 | Hatta | Hatta
216617_632633 | 1200000 | Sagar Region | 1204000 | Damoh | 1554900 | Damoh North | 1554987 | Madiyado | 33/11 KV S/S BHILONI | 5418 | 8169 | 11 KV Doli AG | AG | 8169 | 24.2166 | 79.6326 | 25 KVA WATERBUX WALA | 25 KVA | 3454 | 3802 | Hatta | Hatta
216631_782079 | 1200000 | Sagar Region | 1204000 | Damoh | 1554900 | Damoh North | 1554905 | Hinota | 33/11 KV S/S GAISABAD | 5422 | 8181 | 11 KV Gaisabad AG | AG | 8181 | 24.2166 | 79.7821 | 25 kva munna kay baleh | 25 KVA | 3454 | 3802 | Hatta | Hatta
216683_632745 | 1200000 | Sagar Region | 1204000 | Damoh | 1554900 | Damoh North | 1554987 | Madiyado | 33/11 KV S/S BHILONI | 5418 | 8168 | 11 KV Doli DL | MIX | 8168 | 24.2167 | 79.6327 | madargarh basti | 25 KVA | 3454 | 3802 | Hatta | Hatta
216692_565940 | 1200000 | Sagar Region | 1204000 | Damoh | 1554900 | Damoh North | 1554987 | Madiyado | 33/11 KV S/S BHILONI | 5418 | 8167 | 11 KV Bhiloni AG | AG | 8167 | 24.2167 | 79.5659 | 25 kva bhagat kacchi wala | 25 KVA | 3456 | 3800 | Batiyagarh | Batiyagarh
216715_624405 | 1200000 | Sagar Region | 1204000 | Damoh | 1554900 | Damoh North | 1554987 | Madiyado | 33/11 KV S/S BHILONI | 5418 | 8169 | 11 KV Doli AG | AG | 8169 | 24.2167 | 79.6244 | 25 KVA PRAKASH KURMI WALA | 25 KVA | 3454 | 3802 | Hatta | Hatta
216715_749590 | 1200000 | Sagar Region | 1204000 | Damoh | 1554900 | Damoh North | 1554905 | Hinota | 33/11 KV S/S HINOTA | 5425 | 8195 | 11 KV Bhaisa AG | AG | 8195 | 24.2167 | 79.7496 | 25 kva hemant ke bagal me bhuhngua | 25 KVA | 3454 | 3802 | Hatta | Hatta
216885_634508 | 1200000 | Sagar Region | 1204000 | Damoh | 1554900 | Damoh North | 1554987 | Madiyado | 33/11 KV S/S BHILONI | 5418 | 8168 | 11 KV Doli DL | MIX | 8168 | 24.2169 | 79.6345 | adivashi wala madargarh | 25 KVA | 3454 | 3802 | Hatta | Hatta
217112_594490 | 1200000 | Sagar Region | 1204000 | Damoh | 1554900 | Damoh North | 1554987 | Madiyado | 33/11 KV S/S BHILONI | 5418 | 8167 | 11 KV Bhiloni AG | AG | 8167 | 24.2171 | 79.5945 | 25 KVA PANNA LODHI WALA | 25 KVA | 3456 | 3800 | Batiyagarh | Batiyagarh
217142_702902 | 1200000 | Sagar Region | 1204000 | Damoh | 1554900 | Damoh North | 1554905 | Hinota | 33/11 KV S/S HINOTA | 5425 | 8195 | 11 KV Bhaisa AG | AG | 8195 | 24.2171 | 79.7029 | 25 kva patel kay sakor | 25 KVA | 3454 | 3802 | Hatta | Hatta
217218_582827 | 1200000 | Sagar Region | 1204000 | Damoh | 1554900 | Damoh North | 1554987 | Madiyado | 33/11 KV S/S BHILONI | 5418 | 8167 | 11 KV Bhiloni AG | AG | 8167 | 24.2172 | 79.5828 | 25 KVA JUJHAR SINGH WALI | 25 KVA | 3456 | 3800 | Batiyagarh | Batiyagarh
217287_588712 | 1200000 | Sagar Region | 1204000 | Damoh | 1554900 | Damoh North | 1554987 | Madiyado | 33/11 KV S/S BHILONI | 5418 | 8167 | 11 KV Bhiloni AG | AG | 8167 | 24.2173 | 79.5887 | 25 KVA HARDEV SINGH WALA | 25 KVA | 3456 | 3800 | Batiyagarh | Batiyagarh
217317_641803 | 1200000 | Sagar Region | 1204000 | Damoh | 1554900 | Damoh North | 1554987 | Madiyado | 33/11 KV S/S KANTI | 5426 | 8201 | 11 KV Kanti AG | AG | 8201 | 24.2173 | 79.6418 | patrua haar kanti | 63 KVA | 3454 | 3802 | Hatta | Hatta
217753_611085 | 1200000 | Sagar Region | 1204000 | Damoh | 1554900 | Damoh North | 1554987 | Madiyado | 33/11 KV S/S BHILONI | 5418 | 14842 | 11 KV Bhiloni DL | MIX | 14842 | 24.2178 | 79.6111 | bhawandas devri mota | 25 KVA | 3454 | 3802 | Hatta | Hatta
217794_735459 | 1200000 | Sagar Region | 1204000 | Damoh | 1554900 | Damoh North | 1554905 | Hinota | 33/11 KV S/S HINOTA | 5425 | 8194 | 11 KV Hinota DL | DL | 8194 | 24.2178 | 79.7355 | PADAB HINOTA | 25 KVA | 3454 | 3802 | Hatta | Hatta
217862_630645 | 1200000 | Sagar Region | 1204000 | Damoh | 1554900 | Damoh North | 1554987 | Madiyado | 33/11 KV S/S BHILONI | 5418 | 8168 | 11 KV Doli DL | MIX | 8168 | 24.2179 | 79.6306 | bsnl tower madargarh | 25 KVA | 3454 | 3802 | Hatta | Hatta
217911_640078 | 1200000 | Sagar Region | 1204000 | Damoh | 1554900 | Damoh North | 1554987 | Madiyado | 33/11 KV S/S KANTI | 5426 | 8201 | 11 KV Kanti AG | AG | 8201 | 24.2179 | 79.6401 | uma patel kanti | 25 KVA | 3454 | 3802 | Hatta | Hatta
217983_471046 | 1200000 | Sagar Region | 1204000 | Damoh | 1554900 | Damoh North | 1554986 | Hatta Res | 33/11 KV S/S FATEHPUR | 5420 | 8176 | 11 KV Bari MIX | MIX | 8176 | 24.218 | 79.471 | PATPARA WALA | 100 KVA | 3456 | 3800 | Batiyagarh | Batiyagarh
218092_732154 | 1200000 | Sagar Region | 1204000 | Damoh | 1554900 | Damoh North | 1554905 | Hinota | 33/11 KV S/S HINOTA | 5425 | 8194 | 11 KV Hinota DL | DL | 8194 | 24.2181 | 79.7322 | rakesh duve vala | 63 KVA | 3454 | 3802 | Hatta | Hatta
218122_632343 | 1200000 | Sagar Region | 1204000 | Damoh | 1554900 | Damoh North | 1554987 | Madiyado | 33/11 KV S/S BHILONI | 5418 | 8168 | 11 KV Doli DL | MIX | 8168 | 24.2181 | 79.6323 | mehnguwa harijan wala | 25 KVA | 3454 | 3802 | Hatta | Hatta
218349_722812 | 1200000 | Sagar Region | 1204000 | Damoh | 1554900 | Damoh North | 1554905 | Hinota | 33/11 KV S/S HINOTA | 5425 | 8194 | 11 KV Hinota DL | DL | 8194 | 24.2183 | 79.7228 | HARIJAN BASTI | 63 KVA | 3454 | 3802 | Hatta | Hatta
218620_550363 | 1200000 | Sagar Region | 1204000 | Damoh | 1554900 | Damoh North | 1554987 | Madiyado | 33/11 KV S/S BHILONI | 5418 | 14842 | 11 KV Bhiloni DL | MIX | 14842 | 24.2186 | 79.5504 | yadav tapariya wala | 25 KVA | 3456 | 3800 | Batiyagarh | Batiyagarh
218652_650685 | 1200000 | Sagar Region | 1204000 | Damoh | 1554900 | Damoh North | 1554987 | Madiyado | 33/11 KV S/S KANTI | 5426 | 8201 | 11 KV Kanti AG | AG | 8201 | 24.2187 | 79.6507 | srikant wala dhermendra kanti | 25 KVA | 3454 | 3802 | Hatta | Hatta
218682_606433 | 1200000 | Sagar Region | 1204000 | Damoh | 1554900 | Damoh North | 1554987 | Madiyado | 33/11 KV S/S BHILONI | 5418 | 8167 | 11 KV Bhiloni AG | AG | 8167 | 24.2187 | 79.6064 | 100 KVA ATIRIKT GHANSHYAM WALA | 100 KVA | 3454 | 3802 | Hatta | Hatta
218827_603327 | 1200000 | Sagar Region | 1204000 | Damoh | 1554900 | Damoh North | 1554987 | Madiyado | 33/11 KV S/S BHILONI | 5418 | 8167 | 11 KV Bhiloni AG | AG | 8167 | 24.2188 | 79.6033 | 25 KVA KADORI PATEL WALA | 25 KVA | 3456 | 3800 | Batiyagarh | Batiyagarh
218896_825943 | 1200000 | Sagar Region | 1204000 | Damoh | 1554900 | Damoh North | 1554905 | Hinota | 33/11 KV S/S GAISABAD | 5422 | 14839 | 11 KV Gaisabad DL | MIX | 14839 | 24.2189 | 79.8259 | 25 kva adiwasi tola adanwara | 25 KVA | 3454 | 3802 | Hatta | Hatta
219023_648980 | 1200000 | Sagar Region | 1204000 | Damoh | 1554900 | Damoh North | 1554987 | Madiyado | 33/11 KV S/S KANTI | 5426 | 8201 | 11 KV Kanti AG | AG | 8201 | 24.219 | 79.649 | jageshwer kurmi kay kanti | 25 KVA | 3454 | 3802 | Hatta | Hatta
219098_636665 | 1200000 | Sagar Region | 1204000 | Damoh | 1554900 | Damoh North | 1554987 | Madiyado | 33/11 KV S/S BHILONI | 5418 | 8169 | 11 KV Doli AG | AG | 8169 | 24.2191 | 79.6367 | 63 KVA MEHUNGWA WALI | 63 KVA | 3454 | 3802 | Hatta | Hatta
219166_683419 | 1200000 | Sagar Region | 1204000 | Damoh | 1554900 | Damoh North | 1554987 | Madiyado | 33/11 KV S/S KANTI | 5426 | 8199 | 11 KV Purena AG | AG | 8199 | 24.2192 | 79.6834 | DUDKHAR WALA | 63 KVA | 3454 | 3802 | Hatta | Hatta
219228_561528 | 1200000 | Sagar Region | 1204000 | Damoh | 1554900 | Damoh North | 1554987 | Madiyado | 33/11 KV S/S BHILONI | 5418 | 8167 | 11 KV Bhiloni AG | AG | 8167 | 24.2192 | 79.5615 | 25 kva sadhu kachi wala | 25 KVA | 3456 | 3800 | Batiyagarh | Batiyagarh
219305_825560 | 1200000 | Sagar Region | 1204000 | Damoh | 1554900 | Damoh North | 1554905 | Hinota | 33/11 KV S/S GAISABAD | 5422 | 14839 | 11 KV Gaisabad DL | MIX | 14839 | 24.2193 | 79.8256 | 25 kva tapriya wala adanwara | 25 KVA | 3454 | 3802 | Hatta | Hatta
219422_635778 | 1200000 | Sagar Region | 1204000 | Damoh | 1554900 | Damoh North | 1554987 | Madiyado | 33/11 KV S/S BHILONI | 5418 | 8168 | 11 KV Doli DL | MIX | 8168 | 24.2194 | 79.6358 | mehnguwa wala | 25 KVA | 3454 | 3802 | Hatta | Hatta
219427_602827 | 1200000 | Sagar Region | 1204000 | Damoh | 1554900 | Damoh North | 1554987 | Madiyado | 33/11 KV S/S BHILONI | 5418 | 14842 | 11 KV Bhiloni DL | MIX | 14842 | 24.2194 | 79.6028 | balchand wala | NO DTR | 3456 | 3800 | Batiyagarh | Batiyagarh
219478_795760 | 1200000 | Sagar Region | 1204000 | Damoh | 1554900 | Damoh North | 1554905 | Hinota | 33/11 KV S/S GAISABAD | 5422 | 8181 | 11 KV Gaisabad AG | AG | 8181 | 24.2195 | 79.7958 | 25 kva rajesh tiwari kay taivraiya | 25 KVA | 3454 | 3802 | Hatta | Hatta
219683_615167 | 1200000 | Sagar Region | 1204000 | Damoh | 1554900 | Damoh North | 1554987 | Madiyado | 33/11 KV S/S BHILONI | 5418 | 8169 | 11 KV Doli AG | AG | 8169 | 24.2197 | 79.6152 | 25 KVA IMRAN KHAN WALI | 25 KVA | 3454 | 3802 | Hatta | Hatta
219760_784546 | 1200000 | Sagar Region | 1204000 | Damoh | 1554900 | Damoh North | 1554905 | Hinota | 33/11 KV S/S GAISABAD | 5422 | 8181 | 11 KV Gaisabad AG | AG | 8181 | 24.2198 | 79.7845 | 25 kva chandravati kay baaleh | 25 KVA | 3454 | 3802 | Hatta | Hatta
219792_547127 | 1200000 | Sagar Region | 1204000 | Damoh | 1554900 | Damoh North | 1554987 | Madiyado | 33/11 KV S/S BHILONI | 5418 | 14842 | 11 KV Bhiloni DL | MIX | 14842 | 24.2198 | 79.5471 | pardi wala | NO DTR | 3456 | 3800 | Batiyagarh | Batiyagarh
219850_818260 | 1200000 | Sagar Region | 1204000 | Damoh | 1554900 | Damoh North | 1554905 | Hinota | 33/11 KV S/S GAISABAD | 5422 | 8181 | 11 KV Gaisabad AG | AG | 8181 | 24.2199 | 79.8183 | 25 kva anirudhra singh baleh | 25 KVA | 3454 | 3802 | Hatta | Hatta
219887_570755 | 1200000 | Sagar Region | 1204000 | Damoh | 1554900 | Damoh North | 1554987 | Madiyado | 33/11 KV S/S BHILONI | 5418 | 8167 | 11 KV Bhiloni AG | AG | 8167 | 24.2199 | 79.5708 | 100 kva lakhan wali | 100 KVA | 3456 | 3800 | Batiyagarh | Batiyagarh
220023_700823 | 1200000 | Sagar Region | 1204000 | Damoh | 1554900 | Damoh North | 1554905 | Hinota | 33/11 KV S/S HINOTA | 5425 | 8195 | 11 KV Bhaisa AG | AG | 8195 | 24.22 | 79.7008 | 25 kva sunder dahat sakor | 25 KVA | 3454 | 3802 | Hatta | Hatta
220150_604883 | 1200000 | Sagar Region | 1204000 | Damoh | 1554900 | Damoh North | 1554987 | Madiyado | 33/11 KV S/S BHILONI | 5418 | 8167 | 11 KV Bhiloni AG | AG | 8167 | 24.2202 | 79.6049 | 25 KVA SUDAMA WALI | 25 KVA | 3454 | 3802 | Hatta | Hatta
220240_568263 | 1200000 | Sagar Region | 1204000 | Damoh | 1554900 | Damoh North | 1554987 | Madiyado | 33/11 KV S/S BHILONI | 5418 | 14842 | 11 KV Bhiloni DL | MIX | 14842 | 24.2202 | 79.5683 | bhesa tigdda wala | 25 KVA | 3456 | 3800 | Batiyagarh | Batiyagarh
220817_616290 | 1200000 | Sagar Region | 1204000 | Damoh | 1554900 | Damoh North | 1554987 | Madiyado | 33/11 KV S/S BHILONI | 5418 | 8169 | 11 KV Doli AG | AG | 8169 | 24.2208 | 79.6163 | 100 KVA PAWAN BADDE WALI | 100 KVA | 3454 | 3802 | Hatta | Hatta
220961_397032 | 1200000 | Sagar Region | 1204000 | Damoh | 1554900 | Damoh North | 1554902 | Batiagarh | 33/11 KV S/S BATIAGARH | 5417 | 8163 | 11 KV Anjni DL | MIX | 8163 | 24.221 | 79.397 | shahpuramaal puniya wala | 63 KVA | 3456 | 3800 | Batiyagarh | Batiyagarh
221043_656645 | 1200000 | Sagar Region | 1204000 | Damoh | 1554900 | Damoh North | 1554987 | Madiyado | 33/11 KV S/S KANTI | 5426 | 8201 | 11 KV Kanti AG | AG | 8201 | 24.221 | 79.6566 | kachwara wala kanti | 100 KVA | 3454 | 3802 | Hatta | Hatta
221080_603588 | 1200000 | Sagar Region | 1204000 | Damoh | 1554900 | Damoh North | 1554987 | Madiyado | 33/11 KV S/S BHILONI | 5418 | 8169 | 11 KV Doli AG | AG | 8169 | 24.2211 | 79.6036 | 25 KVA BARELAL RAJAK WALA | 25 KVA | 3456 | 3800 | Batiyagarh | Batiyagarh
221110_733445 | 1200000 | Sagar Region | 1204000 | Damoh | 1554900 | Damoh North | 1554905 | Hinota | 33/11 KV S/S HINOTA | 5425 | 8198 | 11 KV Berkheda AG | AG | 8198 | 24.2211 | 79.7334 | gulab sankar kay | 25 KVA | 3454 | 3802 | Hatta | Hatta
221178_649614 | 1200000 | Sagar Region | 1204000 | Damoh | 1554900 | Damoh North | 1554987 | Madiyado | 33/11 KV S/S KANTI | 5426 | 8201 | 11 KV Kanti AG | AG | 8201 | 24.2212 | 79.6496 | monitor wala kanti | 25 KVA | 3454 | 3802 | Hatta | Hatta
221212_631960 | 1200000 | Sagar Region | 1204000 | Damoh | 1554900 | Damoh North | 1554987 | Madiyado | 33/11 KV S/S BHILONI | 5418 | 8169 | 11 KV Doli AG | AG | 8169 | 24.2212 | 79.632 | 100 KVA MEHGUNWA WALI | 100 KVA | 3454 | 3802 | Hatta | Hatta
221342_589708 | 1200000 | Sagar Region | 1204000 | Damoh | 1554900 | Damoh North | 1554987 | Madiyado | 33/11 KV S/S BHILONI | 5418 | 8167 | 11 KV Bhiloni AG | AG | 8167 | 24.2213 | 79.5897 | 25 KVA CHAURASIYA WALA | 25 KVA | 3456 | 3800 | Batiyagarh | Batiyagarh
221355_827136 | 1200000 | Sagar Region | 1204000 | Damoh | 1554900 | Damoh North | 1554905 | Hinota | 33/11 KV S/S GAISABAD | 5422 | 8181 | 11 KV Gaisabad AG | AG | 8181 | 24.2214 | 79.8271 | 100 kva joshiya wali gaisabad | 100 KVA | 3454 | 3802 | Hatta | Hatta
221475_417515 | 1200000 | Sagar Region | 1204000 | Damoh | 1554900 | Damoh North | 1554986 | Hatta Res | 33/11 KV S/S FATEHPUR | 5420 | 8176 | 11 KV Bari MIX | MIX | 8176 | 24.2215 | 79.4175 | SINGHPUR TOLA | 63 KVA | 3456 | 3800 | Batiyagarh | Batiyagarh
221517_583967 | 1200000 | Sagar Region | 1204000 | Damoh | 1554900 | Damoh North | 1554987 | Madiyado | 33/11 KV S/S BHILONI | 5418 | 8167 | 11 KV Bhiloni AG | AG | 8167 | 24.2215 | 79.584 | 25 KVA MULAYAM WALI | 25 KVA | 3456 | 3800 | Batiyagarh | Batiyagarh
221544_692549 | 1200000 | Sagar Region | 1204000 | Damoh | 1554900 | Damoh North | 1554987 | Madiyado | 33/11 KV S/S KANTI | 5426 | 8199 | 11 KV Purena AG | AG | 8199 | 24.2215 | 79.6925 | HARENDRA KUSMARIYA KAY | 25 KVA | 3454 | 3802 | Hatta | Hatta
221572_585530 | 1200000 | Sagar Region | 1204000 | Damoh | 1554900 | Damoh North | 1554987 | Madiyado | 33/11 KV S/S BHILONI | 5418 | 8167 | 11 KV Bhiloni AG | AG | 8167 | 24.2216 | 79.5855 | 100 KVA BARAI WALA | 100 KVA | 3456 | 3800 | Batiyagarh | Batiyagarh
221577_689585 | 1200000 | Sagar Region | 1204000 | Damoh | 1554900 | Damoh North | 1554987 | Madiyado | 33/11 KV S/S KANTI | 5426 | 8199 | 11 KV Purena AG | AG | 8199 | 24.2216 | 79.6896 | DHARMENDRA SINGH KAY | 25 KVA | 3454 | 3802 | Hatta | Hatta
221693_429465 | 1200000 | Sagar Region | 1204000 | Damoh | 1554900 | Damoh North | 1554986 | Hatta Res | 33/11 KV S/S FATEHPUR | 5420 | 8176 | 11 KV Bari MIX | MIX | 8176 | 24.2217 | 79.4295 | MADHITOLA RAMESH WALA | 25 KVA | 3456 | 3800 | Batiyagarh | Batiyagarh
221705_806301 | 1200000 | Sagar Region | 1204000 | Damoh | 1554900 | Damoh North | 1554905 | Hinota | 33/11 KV S/S GAISABAD | 5422 | 8181 | 11 KV Gaisabad AG | AG | 8181 | 24.2217 | 79.8063 | 25 kva dubey kay taivraiya | 25 KVA | 3454 | 3802 | Hatta | Hatta
221751_668460 | 1200000 | Sagar Region | 1204000 | Damoh | 1554900 | Damoh North | 1554987 | Madiyado | 33/11 KV S/S KANTI | 5426 | 8199 | 11 KV Purena AG | AG | 8199 | 24.2218 | 79.6685 | NALA KE PASS | 25 KVA | 3454 | 3802 | Hatta | Hatta
221765_649260 | 1200000 | Sagar Region | 1204000 | Damoh | 1554900 | Damoh North | 1554987 | Madiyado | 33/11 KV S/S KANTI | 5426 | 8200 | 11 KV Kanti DL | MIX | 8200 | 24.2218 | 79.6493 | harijan wala kanti | 25 KVA | 3454 | 3802 | Hatta | Hatta
221770_678901 | 1200000 | Sagar Region | 1204000 | Damoh | 1554900 | Damoh North | 1554987 | Madiyado | 33/11 KV S/S KANTI | 5426 | 8199 | 11 KV Purena AG | AG | 8199 | 24.2218 | 79.6789 | HARIYA COTWAL | 63 KVA | 3454 | 3802 | Hatta | Hatta
221792_589438 | 1200000 | Sagar Region | 1204000 | Damoh | 1554900 | Damoh North | 1554987 | Madiyado | 33/11 KV S/S BHILONI | 5418 | 14842 | 11 KV Bhiloni DL | MIX | 14842 | 24.2218 | 79.5894 | chourisya wala | 25 KVA | 3456 | 3800 | Batiyagarh | Batiyagarh
221988_711088 | 1200000 | Sagar Region | 1204000 | Damoh | 1554900 | Damoh North | 1554905 | Hinota | 33/11 KV S/S HINOTA | 5425 | 8195 | 11 KV Bhaisa AG | AG | 8195 | 24.222 | 79.7111 | 25 kva koshal mahraj padri | 25 KVA | 3454 | 3802 | Hatta | Hatta
222028_673286 | 1200000 | Sagar Region | 1204000 | Damoh | 1554900 | Damoh North | 1554987 | Madiyado | 33/11 KV S/S KANTI | 5426 | 8200 | 11 KV Kanti DL | MIX | 8200 | 24.222 | 79.6733 | PURENA TIGGADA WALA | 25 KVA | 3454 | 3802 | Hatta | Hatta
222134_670877 | 1200000 | Sagar Region | 1204000 | Damoh | 1554900 | Damoh North | 1554987 | Madiyado | 33/11 KV S/S KANTI | 5426 | 8200 | 11 KV Kanti DL | MIX | 8200 | 24.2221 | 79.6709 | BAGEECHA WALA PURENA | 25 KVA | 3454 | 3802 | Hatta | Hatta
222211_718324 | 1200000 | Sagar Region | 1204000 | Damoh | 1554900 | Damoh North | 1554905 | Hinota | 33/11 KV S/S HINOTA | 5425 | 8194 | 11 KV Hinota DL | DL | 8194 | 24.2222 | 79.7183 | AUDAN BALA HINOTA | 25 KVA | 3454 | 3802 | Hatta | Hatta
222303_605893 | 1200000 | Sagar Region | 1204000 | Damoh | 1554900 | Damoh North | 1554987 | Madiyado | 33/11 KV S/S BHILONI | 5418 | 8169 | 11 KV Doli AG | AG | 8169 | 24.2223 | 79.6059 | 25 KVA JANAKRANI THALLU WALA | 25 KVA | 3454 | 3802 | Hatta | Hatta
222400_674176 | 1200000 | Sagar Region | 1204000 | Damoh | 1554900 | Damoh North | 1554987 | Madiyado | 33/11 KV S/S KANTI | 5426 | 8199 | 11 KV Purena AG | AG | 8199 | 24.2224 | 79.6742 | W/W PHE | 25 KVA | 3454 | 3802 | Hatta | Hatta
222436_792694 | 1200000 | Sagar Region | 1204000 | Damoh | 1554900 | Damoh North | 1554905 | Hinota | 33/11 KV S/S GAISABAD | 5422 | 8181 | 11 KV Gaisabad AG | AG | 8181 | 24.2224 | 79.7927 | 25 kva kay taivraiya | 25 KVA | 3454 | 3802 | Hatta | Hatta
222650_683203 | 1200000 | Sagar Region | 1204000 | Damoh | 1554900 | Damoh North | 1554987 | Madiyado | 33/11 KV S/S KANTI | 5426 | 8199 | 11 KV Purena AG | AG | 8199 | 24.2227 | 79.6832 | MULIYA HAR | 100 KVA | 3454 | 3802 | Hatta | Hatta
222737_662066 | 1200000 | Sagar Region | 1204000 | Damoh | 1554900 | Damoh North | 1554987 | Madiyado | 33/11 KV S/S KANTI | 5426 | 8201 | 11 KV Kanti AG | AG | 8201 | 24.2227 | 79.6621 | dewkrishna patel kay kanti | 25 KVA | 3454 | 3802 | Hatta | Hatta
222781_651530 | 1200000 | Sagar Region | 1204000 | Damoh | 1554900 | Damoh North | 1554987 | Madiyado | 33/11 KV S/S KANTI | 5426 | 8200 | 11 KV Kanti DL | MIX | 8200 | 24.2228 | 79.6515 | monitor wala kanti | 25 KVA | 3454 | 3802 | Hatta | Hatta
222930_754097 | 1200000 | Sagar Region | 1204000 | Damoh | 1554900 | Damoh North | 1554905 | Hinota | 33/11 KV S/S HINOTA | 5425 | 8196 | 11 KV Muhrai DL | MIX | 8196 | 24.2229 | 79.7541 | 25 kva gav kachnari | 25 KVA | 3454 | 3802 | Hatta | Hatta
223034_805815 | 1200000 | Sagar Region | 1204000 | Damoh | 1554900 | Damoh North | 1554905 | Hinota | 33/11 KV S/S GAISABAD | 5422 | 8181 | 11 KV Gaisabad AG | AG | 8181 | 24.223 | 79.8058 | 25 kva teekaram kay taivraiya | 25 KVA | 3454 | 3802 | Hatta | Hatta
223298_803619 | 1200000 | Sagar Region | 1204000 | Damoh | 1554900 | Damoh North | 1554905 | Hinota | 33/11 KV S/S GAISABAD | 5422 | 8181 | 11 KV Gaisabad AG | AG | 8181 | 24.2233 | 79.8036 | 25 kva praveen pandya kay taivraiya | 25 KVA | 3454 | 3802 | Hatta | Hatta
223361_673382 | 1200000 | Sagar Region | 1204000 | Damoh | 1554900 | Damoh North | 1554987 | Madiyado | 33/11 KV S/S KANTI | 5426 | 8200 | 11 KV Kanti DL | MIX | 8200 | 24.2234 | 79.6734 | SCHOOL WALA PURENA | 25 KVA | 3454 | 3802 | Hatta | Hatta
223384_793350 | 1200000 | Sagar Region | 1204000 | Damoh | 1554900 | Damoh North | 1554905 | Hinota | 33/11 KV S/S GAISABAD | 5422 | 8181 | 11 KV Gaisabad AG | AG | 8181 | 24.2234 | 79.7934 | 100 kva halakai patel taivraiya | 100 KVA | 3454 | 3802 | Hatta | Hatta
223439_407633 | 1200000 | Sagar Region | 1204000 | Damoh | 1554900 | Damoh North | 1554986 | Hatta Res | 33/11 KV S/S FATEHPUR | 5420 | 8176 | 11 KV Bari MIX | MIX | 8176 | 24.2234 | 79.4076 | SINGHPUR COLONY | 63 KVA | 3456 | 3800 | Batiyagarh | Batiyagarh
223531_649100 | 1200000 | Sagar Region | 1204000 | Damoh | 1554900 | Damoh North | 1554987 | Madiyado | 33/11 KV S/S KANTI | 5426 | 8200 | 11 KV Kanti DL | MIX | 8200 | 24.2235 | 79.6491 | school wala kanti | 25 KVA | 3454 | 3802 | Hatta | Hatta
223590_708693 | 1200000 | Sagar Region | 1204000 | Damoh | 1554900 | Damoh North | 1554905 | Hinota | 33/11 KV S/S HINOTA | 5425 | 8195 | 11 KV Bhaisa AG | AG | 8195 | 24.2236 | 79.7087 | 25 kva mada sakor har | 100 KVA | 3454 | 3802 | Hatta | Hatta
223665_559970 | 1200000 | Sagar Region | 1204000 | Damoh | 1554900 | Damoh North | 1554987 | Madiyado | 33/11 KV S/S BHILONI | 5418 | 14842 | 11 KV Bhiloni DL | MIX | 14842 | 24.2237 | 79.56 | khadera mata wala | 25 KVA | 3456 | 3800 | Batiyagarh | Batiyagarh
223744_707632 | 1200000 | Sagar Region | 1204000 | Damoh | 1554900 | Damoh North | 1554905 | Hinota | 33/11 KV S/S HINOTA | 5425 | 14841 | 11 KV Bhaisa DL | MIX | 14841 | 24.2237 | 79.7076 | harijan basti | 25 KVA | 3454 | 3802 | Hatta | Hatta
223783_671951 | 1200000 | Sagar Region | 1204000 | Damoh | 1554900 | Damoh North | 1554987 | Madiyado | 33/11 KV S/S KANTI | 5426 | 8200 | 11 KV Kanti DL | MIX | 8200 | 24.2238 | 79.672 | CHANDI MATA PURENA | 25 KVA | 3454 | 3802 | Hatta | Hatta
223785_621582 | 1200000 | Sagar Region | 1204000 | Damoh | 1554900 | Damoh North | 1554987 | Madiyado | 33/11 KV S/S BHILONI | 5418 | 8169 | 11 KV Doli AG | AG | 8169 | 24.2238 | 79.6216 | 25 KVA HARENDRA WALI | 25 KVA | 3454 | 3802 | Hatta | Hatta
223807_577868 | 1200000 | Sagar Region | 1204000 | Damoh | 1554900 | Damoh North | 1554987 | Madiyado | 33/11 KV S/S BHILONI | 5418 | 8167 | 11 KV Bhiloni AG | AG | 8167 | 24.2238 | 79.5779 | 63 kva thamman wali | 63 KVA | 3456 | 3800 | Batiyagarh | Batiyagarh
223834_707312 | 1200000 | Sagar Region | 1204000 | Damoh | 1554900 | Damoh North | 1554905 | Hinota | 33/11 KV S/S HINOTA | 5425 | 14841 | 11 KV Bhaisa DL | MIX | 14841 | 24.2238 | 79.7073 | sunder ke pas sakor | 25 KVA | 3454 | 3802 | Hatta | Hatta
223963_613108 | 1200000 | Sagar Region | 1204000 | Damoh | 1554900 | Damoh North | 1554987 | Madiyado | 33/11 KV S/S BHILONI | 5418 | 8169 | 11 KV Doli AG | AG | 8169 | 24.224 | 79.6131 | 100 KVA PARSADI KURMI WALA | 100 KVA | 3454 | 3802 | Hatta | Hatta
224007_670856 | 1200000 | Sagar Region | 1204000 | Damoh | 1554900 | Damoh North | 1554987 | Madiyado | 33/11 KV S/S KANTI | 5426 | 8199 | 11 KV Purena AG | AG | 8199 | 24.224 | 79.6709 | GRAM KE PICHE | 25 KVA | 3454 | 3802 | Hatta | Hatta
224053_670159 | 1200000 | Sagar Region | 1204000 | Damoh | 1554900 | Damoh North | 1554987 | Madiyado | 33/11 KV S/S KANTI | 5426 | 8200 | 11 KV Kanti DL | MIX | 8200 | 24.2241 | 79.6702 | BHATARIYA WALA PURENA | 25 KVA | 3454 | 3802 | Hatta | Hatta
224463_708232 | 1200000 | Sagar Region | 1204000 | Damoh | 1554900 | Damoh North | 1554905 | Hinota | 33/11 KV S/S HINOTA | 5425 | 8195 | 11 KV Bhaisa AG | AG | 8195 | 24.2245 | 79.7082 | 25 kva puraina har | 25 KVA | 3454 | 3802 | Hatta | Hatta
224478_607448 | 1200000 | Sagar Region | 1204000 | Damoh | 1554900 | Damoh North | 1554987 | Madiyado | 33/11 KV S/S BHILONI | 5418 | 8169 | 11 KV Doli AG | AG | 8169 | 24.2245 | 79.6074 | 100 KVA RAJDHAR WALA | 100 KVA | 3454 | 3802 | Hatta | Hatta
224495_489893 | 1200000 | Sagar Region | 1204000 | Damoh | 1554900 | Damoh North | 1554986 | Hatta Res | 33/11 KV S/S FATEHPUR | 5420 | 8176 | 11 KV Bari MIX | MIX | 8176 | 24.2245 | 79.4899 | CRASSER WALA | 25 KVA | 3456 | 3800 | Batiyagarh | Batiyagarh
224727_648965 | 1200000 | Sagar Region | 1204000 | Damoh | 1554900 | Damoh North | 1554987 | Madiyado | 33/11 KV S/S KANTI | 5426 | 8200 | 11 KV Kanti DL | MIX | 8200 | 24.2247 | 79.649 | seetaram wala kanti | 25 KVA | 3454 | 3802 | Hatta | Hatta
224800_672544 | 1200000 | Sagar Region | 1204000 | Damoh | 1554900 | Damoh North | 1554987 | Madiyado | 33/11 KV S/S KANTI | 5426 | 8199 | 11 KV Purena AG | AG | 8199 | 24.2248 | 79.6725 | MANDIR WALA | 63 KVA | 3454 | 3802 | Hatta | Hatta
224896_652448 | 1200000 | Sagar Region | 1204000 | Damoh | 1554900 | Damoh North | 1554987 | Madiyado | 33/11 KV S/S KANTI | 5426 | 8200 | 11 KV Kanti DL | MIX | 8200 | 24.2249 | 79.6524 | STAND WALA KANTI | 25 KVA | 3454 | 3802 | Hatta | Hatta
224988_620873 | 1200000 | Sagar Region | 1204000 | Damoh | 1554900 | Damoh North | 1554987 | Madiyado | 33/11 KV S/S BHILONI | 5418 | 8169 | 11 KV Doli AG | AG | 8169 | 24.225 | 79.6209 | 100 KVA KAIKHEDA WALI | 100 KVA | 3454 | 3802 | Hatta | Hatta
225001_777709 | 1200000 | Sagar Region | 1204000 | Damoh | 1554900 | Damoh North | 1554905 | Hinota | 33/11 KV S/S GAISABAD | 5422 | 8181 | 11 KV Gaisabad AG | AG | 8181 | 24.225 | 79.7777 | 100 kva ravi pandya taivraiya | 100 KVA | 3454 | 3802 | Hatta | Hatta
225351_737284 | 1200000 | Sagar Region | 1204000 | Damoh | 1554900 | Damoh North | 1554905 | Hinota | 33/11 KV S/S HINOTA | 5425 | 8198 | 11 KV Berkheda AG | AG | 8198 | 24.2254 | 79.7373 | nema har patel kay | 25 KVA | 3454 | 3802 | Hatta | Hatta
225367_651430 | 1200000 | Sagar Region | 1204000 | Damoh | 1554900 | Damoh North | 1554987 | Madiyado | 33/11 KV S/S KANTI | 5426 | 8200 | 11 KV Kanti DL | MIX | 8200 | 24.2254 | 79.6514 | 25 KVA BASTI WALA | 25 KVA | 3454 | 3802 | Hatta | Hatta
225409_649033 | 1200000 | Sagar Region | 1204000 | Damoh | 1554900 | Damoh North | 1554987 | Madiyado | 33/11 KV S/S KANTI | 5426 | 8200 | 11 KV Kanti DL | MIX | 8200 | 24.2254 | 79.649 | RATAN WALA KANTI | 25 KVA | 3454 | 3802 | Hatta | Hatta
225469_651307 | 1200000 | Sagar Region | 1204000 | Damoh | 1554900 | Damoh North | 1554987 | Madiyado | 33/11 KV S/S KANTI | 5426 | 8200 | 11 KV Kanti DL | MIX | 8200 | 24.2255 | 79.6513 | AIRTEL KANTI | 25 KVA | 3454 | 3802 | Hatta | Hatta
225708_659842 | 1200000 | Sagar Region | 1204000 | Damoh | 1554900 | Damoh North | 1554987 | Madiyado | 33/11 KV S/S KANTI | 5426 | 8201 | 11 KV Kanti AG | AG | 8201 | 24.2257 | 79.6598 | badai bali kanti | 63 KVA | 3454 | 3802 | Hatta | Hatta
225800_454794 | 1200000 | Sagar Region | 1204000 | Damoh | 1554900 | Damoh North | 1554986 | Hatta Res | 33/11 KV S/S FATEHPUR | 5420 | 8176 | 11 KV Bari MIX | MIX | 8176 | 24.2258 | 79.4548 | ANGORI BASTI | 25 KVA | 3456 | 3800 | Batiyagarh | Batiyagarh
225885_627385 | 1200000 | Sagar Region | 1204000 | Damoh | 1554900 | Damoh North | 1554987 | Madiyado | 33/11 KV S/S BHILONI | 5418 | 8169 | 11 KV Doli AG | AG | 8169 | 24.2259 | 79.6274 | 25 KVA RADHIKA GUBANDI WALA | 25 KVA | 3454 | 3802 | Hatta | Hatta
226006_736461 | 1200000 | Sagar Region | 1204000 | Damoh | 1554900 | Damoh North | 1554905 | Hinota | 33/11 KV S/S HINOTA | 5425 | 8198 | 11 KV Berkheda AG | AG | 8198 | 24.226 | 79.7365 | udaybhan patel kay | 25 KVA | 3454 | 3802 | Hatta | Hatta
226018_749592 | 1200000 | Sagar Region | 1204000 | Damoh | 1554900 | Damoh North | 1554905 | Hinota | 33/11 KV S/S HINOTA | 5425 | 8197 | 11 KV Muhrai AG | AG | 8197 | 24.226 | 79.7496 | 25 kva kay bainath joshi hinota | 25 KVA | 3454 | 3802 | Hatta | Hatta
226080_720260 | 1200000 | Sagar Region | 1204000 | Damoh | 1554900 | Damoh North | 1554905 | Hinota | 33/11 KV S/S HINOTA | 5425 | 8198 | 11 KV Berkheda AG | AG | 8198 | 24.2261 | 79.7203 | keshu patel kay | 25 KVA | 3454 | 3802 | Hatta | Hatta
226113_831002 | 1200000 | Sagar Region | 1204000 | Damoh | 1554900 | Damoh North | 1554905 | Hinota | 33/11 KV S/S GAISABAD | 5422 | 8181 | 11 KV Gaisabad AG | AG | 8181 | 24.2261 | 79.831 | 100 kva prakash patel adanwara | 100 KVA | 3454 | 3802 | Hatta | Hatta
226123_618682 | 1200000 | Sagar Region | 1204000 | Damoh | 1554900 | Damoh North | 1554987 | Madiyado | 33/11 KV S/S BHILONI | 5418 | 8168 | 11 KV Doli DL | MIX | 8168 | 24.2261 | 79.6187 | kaikheda basti wala | 63 KVA | 3454 | 3802 | Hatta | Hatta
226198_692876 | 1200000 | Sagar Region | 1204000 | Damoh | 1554900 | Damoh North | 1554987 | Madiyado | 33/11 KV S/S KANTI | 5426 | 8199 | 11 KV Purena AG | AG | 8199 | 24.2262 | 79.6929 | RAKESH KUDERIYA WALA | 25 KVA | 3454 | 3802 | Hatta | Hatta
226224_796304 | 1200000 | Sagar Region | 1204000 | Damoh | 1554900 | Damoh North | 1554905 | Hinota | 33/11 KV S/S GAISABAD | 5422 | 8181 | 11 KV Gaisabad AG | AG | 8181 | 24.2262 | 79.7963 | 25 kva niran singh kay taivraiya | 25 KVA | 3454 | 3802 | Hatta | Hatta
226375_618332 | 1200000 | Sagar Region | 1204000 | Damoh | 1554900 | Damoh North | 1554987 | Madiyado | 33/11 KV S/S BHILONI | 5418 | 8168 | 11 KV Doli DL | MIX | 8168 | 24.2264 | 79.6183 | reliance tower doli | 25 KVA | 3454 | 3802 | Hatta | Hatta
226427_688704 | 1200000 | Sagar Region | 1204000 | Damoh | 1554900 | Damoh North | 1554987 | Madiyado | 33/11 KV S/S KANTI | 5426 | 8199 | 11 KV Purena AG | AG | 8199 | 24.2264 | 79.6887 | PURSOTTAM PATKAR | 25 KVA | 3454 | 3802 | Hatta | Hatta
226473_753952 | 1200000 | Sagar Region | 1204000 | Damoh | 1554900 | Damoh North | 1554905 | Hinota | 33/11 KV S/S HINOTA | 5425 | 8197 | 11 KV Muhrai AG | AG | 8197 | 24.2265 | 79.754 | 25 kva dwaraka kay hinota | 25 KVA | 3454 | 3802 | Hatta | Hatta
226482_649029 | 1200000 | Sagar Region | 1204000 | Damoh | 1554900 | Damoh North | 1554987 | Madiyado | 33/11 KV S/S KANTI | 5426 | 8200 | 11 KV Kanti DL | MIX | 8200 | 24.2265 | 79.649 | JAGESWER PATEL WALA KANTI | 25 KVA | 3454 | 3802 | Hatta | Hatta
226530_583327 | 1200000 | Sagar Region | 1204000 | Damoh | 1554900 | Damoh North | 1554987 | Madiyado | 33/11 KV S/S BHILONI | 5418 | 14842 | 11 KV Bhiloni DL | MIX | 14842 | 24.2265 | 79.5833 | islampura wala | 25 KVA | 3456 | 3800 | Batiyagarh | Batiyagarh
226569_653076 | 1200000 | Sagar Region | 1204000 | Damoh | 1554900 | Damoh North | 1554987 | Madiyado | 33/11 KV S/S KANTI | 5426 | 8200 | 11 KV Kanti DL | MIX | 8200 | 24.2266 | 79.6531 | WW 25 KVA WALA KANTI | 25 KVA | 3454 | 3802 | Hatta | Hatta
226597_639097 | 1200000 | Sagar Region | 1204000 | Damoh | 1554900 | Damoh North | 1554987 | Madiyado | 33/11 KV S/S BHILONI | 5418 | 8169 | 11 KV Doli AG | AG | 8169 | 24.2266 | 79.6391 | 25 KVA MAHRAJ WALA | 25 KVA | 3454 | 3802 | Hatta | Hatta
226675_614437 | 1200000 | Sagar Region | 1204000 | Damoh | 1554900 | Damoh North | 1554987 | Madiyado | 33/11 KV S/S BHILONI | 5418 | 8168 | 11 KV Doli DL | MIX | 8168 | 24.2267 | 79.6144 | doli harijan wala | 25 KVA | 3454 | 3802 | Hatta | Hatta
226704_658539 | 1200000 | Sagar Region | 1204000 | Damoh | 1554900 | Damoh North | 1554987 | Madiyado | 33/11 KV S/S KANTI | 5426 | 8201 | 11 KV Kanti AG | AG | 8201 | 24.2267 | 79.6585 | dwarka patel kanti har | 25 KVA | 3454 | 3802 | Hatta | Hatta
226790_652990 | 1200000 | Sagar Region | 1204000 | Damoh | 1554900 | Damoh North | 1554987 | Madiyado | 33/11 KV S/S KANTI | 5426 | 8200 | 11 KV Kanti DL | MIX | 8200 | 24.2268 | 79.653 | 63 KVA TANKI BASTI WALA | 63 KVA | 3454 | 3802 | Hatta | Hatta
226995_616565 | 1200000 | Sagar Region | 1204000 | Damoh | 1554900 | Damoh North | 1554987 | Madiyado | 33/11 KV S/S BHILONI | 5418 | 8168 | 11 KV Doli DL | MIX | 8168 | 24.227 | 79.6166 | shayam sahu wala | 63 KVA | 3454 | 3802 | Hatta | Hatta
227024_723376 | 1200000 | Sagar Region | 1204000 | Damoh | 1554900 | Damoh North | 1554905 | Hinota | 33/11 KV S/S HINOTA | 5425 | 8198 | 11 KV Berkheda AG | AG | 8198 | 24.227 | 79.7234 | goswami kay | 25 KVA | 3454 | 3802 | Hatta | Hatta
227115_788525 | 1200000 | Sagar Region | 1204000 | Damoh | 1554900 | Damoh North | 1554905 | Hinota | 33/11 KV S/S GAISABAD | 5422 | 8181 | 11 KV Gaisabad AG | AG | 8181 | 24.2271 | 79.7885 | 25 kva balmukund pathak | 25 KVA | 3454 | 3802 | Hatta | Hatta
227118_764395 | 1200000 | Sagar Region | 1204000 | Damoh | 1554900 | Damoh North | 1554905 | Hinota | 33/11 KV S/S HINOTA | 5425 | 8197 | 11 KV Muhrai AG | AG | 8197 | 24.2271 | 79.7644 | 25 kva none ke ghar pas nakti | 25 KVA | 3454 | 3802 | Hatta | Hatta
227144_649612 | 1200000 | Sagar Region | 1204000 | Damoh | 1554900 | Damoh North | 1554987 | Madiyado | 33/11 KV S/S KANTI | 5426 | 8200 | 11 KV Kanti DL | MIX | 8200 | 24.2271 | 79.6496 | BAGIYA WALA KANTI | 25 KVA | 3454 | 3802 | Hatta | Hatta
227182_494957 | 1200000 | Sagar Region | 1204000 | Damoh | 1554900 | Damoh North | 1554986 | Hatta Res | 33/11 KV S/S FATEHPUR | 5420 | 8176 | 11 KV Bari MIX | MIX | 8176 | 24.2272 | 79.495 | MAHESH YADAV WALA | 25 KVA | 3456 | 3800 | Batiyagarh | Batiyagarh
227220_613543 | 1200000 | Sagar Region | 1204000 | Damoh | 1554900 | Damoh North | 1554987 | Madiyado | 33/11 KV S/S BHILONI | 5418 | 8168 | 11 KV Doli DL | MIX | 8168 | 24.2272 | 79.6135 | udaybhan wala | 25 KVA | 3454 | 3802 | Hatta | Hatta
227278_761145 | 1200000 | Sagar Region | 1204000 | Damoh | 1554900 | Damoh North | 1554905 | Hinota | 33/11 KV S/S HINOTA | 5425 | 8197 | 11 KV Muhrai AG | AG | 8197 | 24.2273 | 79.7611 | 25 kva kay bhajju nakti | 25 KVA | 3454 | 3802 | Hatta | Hatta
227300_617143 | 1200000 | Sagar Region | 1204000 | Damoh | 1554900 | Damoh North | 1554987 | Madiyado | 33/11 KV S/S BHILONI | 5418 | 8168 | 11 KV Doli DL | MIX | 8168 | 24.2273 | 79.6171 | water box wala kaikheda | 25 KVA | 3454 | 3802 | Hatta | Hatta
227502_680944 | 1200000 | Sagar Region | 1204000 | Damoh | 1554900 | Damoh North | 1554987 | Madiyado | 33/11 KV S/S KANTI | 5426 | 8201 | 11 KV Kanti AG | AG | 8201 | 24.2275 | 79.6809 | setaram pathak kay udaypura | 25 KVA | 3454 | 3802 | Hatta | Hatta
227663_639490 | 1200000 | Sagar Region | 1204000 | Damoh | 1554900 | Damoh North | 1554987 | Madiyado | 33/11 KV S/S BHILONI | 5418 | 8168 | 11 KV Doli DL | MIX | 8168 | 24.2277 | 79.6395 | devlai wala | 25 KVA | 3454 | 3802 | Hatta | Hatta
227681_731598 | 1200000 | Sagar Region | 1204000 | Damoh | 1554900 | Damoh North | 1554905 | Hinota | 33/11 KV S/S HINOTA | 5425 | 8198 | 11 KV Berkheda AG | AG | 8198 | 24.2277 | 79.7316 | umesh patel kay | 25 KVA | 3454 | 3802 | Hatta | Hatta
227684_770305 | 1200000 | Sagar Region | 1204000 | Damoh | 1554900 | Damoh North | 1554905 | Hinota | 33/11 KV S/S HINOTA | 5425 | 8196 | 11 KV Muhrai DL | MIX | 8196 | 24.2277 | 79.7703 | petrol pump nakti | 25 KVA | 3454 | 3802 | Hatta | Hatta
227698_630318 | 1200000 | Sagar Region | 1204000 | Damoh | 1554900 | Damoh North | 1554987 | Madiyado | 33/11 KV S/S BHILONI | 5418 | 8169 | 11 KV Doli AG | AG | 8169 | 24.2277 | 79.6303 | 25 KVA PRAKASH SAHU WALI | 25 KVA | 3454 | 3802 | Hatta | Hatta
227727_633195 | 1200000 | Sagar Region | 1204000 | Damoh | 1554900 | Damoh North | 1554987 | Madiyado | 33/11 KV S/S BHILONI | 5418 | 8169 | 11 KV Doli AG | AG | 8169 | 24.2277 | 79.6332 | 25 KVA GHNASHYAM KURMI WALA | 25 KVA | 3454 | 3802 | Hatta | Hatta
227877_766135 | 1200000 | Sagar Region | 1204000 | Damoh | 1554900 | Damoh North | 1554905 | Hinota | 33/11 KV S/S HINOTA | 5425 | 8196 | 11 KV Muhrai DL | MIX | 8196 | 24.2279 | 79.7661 | none singh ghar pas | 25 KVA | 3454 | 3802 | Hatta | Hatta
227907_487555 | 1200000 | Sagar Region | 1204000 | Damoh | 1554900 | Damoh North | 1554986 | Hatta Res | 33/11 KV S/S FATEHPUR | 5420 | 8176 | 11 KV Bari MIX | MIX | 8176 | 24.2279 | 79.4876 | komal viswakarma | 25 KVA | 3456 | 3800 | Batiyagarh | Batiyagarh
227963_726019 | 1200000 | Sagar Region | 1204000 | Damoh | 1554900 | Damoh North | 1554905 | Hinota | 33/11 KV S/S HINOTA | 5425 | 8198 | 11 KV Berkheda AG | AG | 8198 | 24.228 | 79.726 | 25 kva badri patel kay | 25 KVA | 3454 | 3802 | Hatta | Hatta
228052_726405 | 1200000 | Sagar Region | 1204000 | Damoh | 1554900 | Damoh North | 1554905 | Hinota | 33/11 KV S/S HINOTA | 5425 | 8198 | 11 KV Berkheda AG | AG | 8198 | 24.2281 | 79.7264 | 100 tagar Wala barkhera | 100 KVA | 3454 | 3802 | Hatta | Hatta
228055_426878 | 1200000 | Sagar Region | 1204000 | Damoh | 1554900 | Damoh North | 1554986 | Hatta Res | 33/11 KV S/S FATEHPUR | 5420 | 8176 | 11 KV Bari MIX | MIX | 8176 | 24.2281 | 79.4269 | MADHITOLA SHUBHASH WALA | 25 KVA | 3456 | 3800 | Batiyagarh | Batiyagarh
228114_653949 | 1200000 | Sagar Region | 1204000 | Damoh | 1554900 | Damoh North | 1554987 | Madiyado | 33/11 KV S/S KANTI | 5426 | 8201 | 11 KV Kanti AG | AG | 8201 | 24.2281 | 79.6539 | niranjan wala kanti | 25 KVA | 3454 | 3802 | Hatta | Hatta
228223_582097 | 1200000 | Sagar Region | 1204000 | Damoh | 1554900 | Damoh North | 1554987 | Madiyado | 33/11 KV S/S BHILONI | 5418 | 8167 | 11 KV Bhiloni AG | AG | 8167 | 24.2282 | 79.5821 | 25 kva sukhsing wala | 25 KVA | 3456 | 3800 | Batiyagarh | Batiyagarh
228225_770317 | 1200000 | Sagar Region | 1204000 | Damoh | 1554900 | Damoh North | 1554905 | Hinota | 33/11 KV S/S HINOTA | 5425 | 8197 | 11 KV Muhrai AG | AG | 8197 | 24.2282 | 79.7703 | 25 kva annu garg ke samne nakti | 25 KVA | 3454 | 3802 | Hatta | Hatta
228265_757513 | 1200000 | Sagar Region | 1204000 | Damoh | 1554900 | Damoh North | 1554905 | Hinota | 33/11 KV S/S HINOTA | 5425 | 8197 | 11 KV Muhrai AG | AG | 8197 | 24.2283 | 79.7575 | 25 kva bajaj kay hinota | 25 KVA | 3454 | 3802 | Hatta | Hatta
228268_621227 | 1200000 | Sagar Region | 1204000 | Damoh | 1554900 | Damoh North | 1554987 | Madiyado | 33/11 KV S/S BHILONI | 5418 | 8168 | 11 KV Doli DL | MIX | 8168 | 24.2283 | 79.6212 | harijan basti kaikheda | 25 KVA | 3454 | 3802 | Hatta | Hatta
228503_746563 | 1200000 | Sagar Region | 1204000 | Damoh | 1554900 | Damoh North | 1554905 | Hinota | 33/11 KV S/S HINOTA | 5425 | 8197 | 11 KV Muhrai AG | AG | 8197 | 24.2285 | 79.7466 | 25 kva jagat singh kay hinota | 25 KVA | 3454 | 3802 | Hatta | Hatta
228626_777493 | 1200000 | Sagar Region | 1204000 | Damoh | 1554900 | Damoh North | 1554905 | Hinota | 33/11 KV S/S HINOTA | 5425 | 8196 | 11 KV Muhrai DL | MIX | 8196 | 24.2286 | 79.7775 | 25 kva reliance jio budwar | 25 KVA | 3454 | 3802 | Hatta | Hatta
228630_607753 | 1200000 | Sagar Region | 1204000 | Damoh | 1554900 | Damoh North | 1554987 | Madiyado | 33/11 KV S/S BHILONI | 5418 | 8169 | 11 KV Doli AG | AG | 8169 | 24.2286 | 79.6078 | 25 KVA DAYA PATEL WALA | 25 KVA | 3454 | 3802 | Hatta | Hatta
228651_690864 | 1200000 | Sagar Region | 1204000 | Damoh | 1554900 | Damoh North | 1554987 | Madiyado | 33/11 KV S/S KANTI | 5426 | 8199 | 11 KV Purena AG | AG | 8199 | 24.2287 | 79.6909 | RAJJU SAHU WALA | 25 KVA | 3454 | 3802 | Hatta | Hatta
228668_588985 | 1200000 | Sagar Region | 1204000 | Damoh | 1554900 | Damoh North | 1554987 | Madiyado | 33/11 KV S/S BHILONI | 5418 | 14842 | 11 KV Bhiloni DL | MIX | 14842 | 24.2287 | 79.589 | suna kachra wala | 25 KVA | 3456 | 3800 | Batiyagarh | Batiyagarh
228688_611885 | 1200000 | Sagar Region | 1204000 | Damoh | 1554900 | Damoh North | 1554987 | Madiyado | 33/11 KV S/S BHILONI | 5418 | 8169 | 11 KV Doli AG | AG | 8169 | 24.2287 | 79.6119 | 63 KVA PAPPU WALA | 63 KVA | 3454 | 3802 | Hatta | Hatta
228702_650551 | 1200000 | Sagar Region | 1204000 | Damoh | 1554900 | Damoh North | 1554987 | Madiyado | 33/11 KV S/S KANTI | 5426 | 8200 | 11 KV Kanti DL | MIX | 8200 | 24.2287 | 79.6506 | KAMAL BADAI WALA DANDI | 25 KVA | 3454 | 3802 | Hatta | Hatta
228838_774685 | 1200000 | Sagar Region | 1204000 | Damoh | 1554900 | Damoh North | 1554905 | Hinota | 33/11 KV S/S HINOTA | 5425 | 8197 | 11 KV Muhrai AG | AG | 8197 | 24.2288 | 79.7747 | 25 kva garg ke samne nakti | 25 KVA | 3454 | 3802 | Hatta | Hatta
228844_779404 | 1200000 | Sagar Region | 1204000 | Damoh | 1554900 | Damoh North | 1554905 | Hinota | 33/11 KV S/S GAISABAD | 5422 | 8181 | 11 KV Gaisabad AG | AG | 8181 | 24.2288 | 79.7794 | 25 kva budwar ke pas budwar | 63 KVA | 3454 | 3802 | Hatta | Hatta
228853_630320 | 1200000 | Sagar Region | 1204000 | Damoh | 1554900 | Damoh North | 1554987 | Madiyado | 33/11 KV S/S BHILONI | 5418 | 8169 | 11 KV Doli AG | AG | 8169 | 24.2289 | 79.6303 | 25 KVA RAMPRASAD SAHU WALI | 25 KVA | 3454 | 3802 | Hatta | Hatta
228857_594988 | 1200000 | Sagar Region | 1204000 | Damoh | 1554900 | Damoh North | 1554987 | Madiyado | 33/11 KV S/S BHILONI | 5418 | 8169 | 11 KV Doli AG | AG | 8169 | 24.2289 | 79.595 | 100 KVA ADHAR SINGH ATIRIKT | 100 KVA | 3456 | 3800 | Batiyagarh | Batiyagarh
228959_649525 | 1200000 | Sagar Region | 1204000 | Damoh | 1554900 | Damoh North | 1554987 | Madiyado | 33/11 KV S/S KANTI | 5426 | 8200 | 11 KV Kanti DL | MIX | 8200 | 24.229 | 79.6495 | IMLA WALA KANTI | 25 KVA | 3454 | 3802 | Hatta | Hatta
229118_424459 | 1200000 | Sagar Region | 1204000 | Damoh | 1554900 | Damoh North | 1554986 | Hatta Res | 33/11 KV S/S FATEHPUR | 5420 | 8176 | 11 KV Bari MIX | MIX | 8176 | 24.2291 | 79.4245 | MADHITOLA BHAI SINGH | 25 KVA | 3456 | 3800 | Batiyagarh | Batiyagarh
229177_728022 | 1200000 | Sagar Region | 1204000 | Damoh | 1554900 | Damoh North | 1554905 | Hinota | 33/11 KV S/S HINOTA | 5425 | 8198 | 11 KV Berkheda AG | AG | 8198 | 24.2292 | 79.728 | ramsharan patel kay | 25 KVA | 3454 | 3802 | Hatta | Hatta
229180_628410 | 1200000 | Sagar Region | 1204000 | Damoh | 1554900 | Damoh North | 1554987 | Madiyado | 33/11 KV S/S BHILONI | 5418 | 8169 | 11 KV Doli AG | AG | 8169 | 24.2292 | 79.6284 | 25 KVA MAKHAN WALI | 25 KVA | 3454 | 3802 | Hatta | Hatta
229223_641690 | 1200000 | Sagar Region | 1204000 | Damoh | 1554900 | Damoh North | 1554987 | Madiyado | 33/11 KV S/S BHILONI | 5418 | 8169 | 11 KV Doli AG | AG | 8169 | 24.2292 | 79.6417 | 100 KVA DEOLAI WALA | 100 KVA | 3454 | 3802 | Hatta | Hatta
229452_638830 | 1200000 | Sagar Region | 1204000 | Damoh | 1554900 | Damoh North | 1554987 | Madiyado | 33/11 KV S/S BHILONI | 5418 | 8169 | 11 KV Doli AG | AG | 8169 | 24.2295 | 79.6388 | 25 KVA MULAYAM KURMI WALA | 25 KVA | 3454 | 3802 | Hatta | Hatta
229477_693057 | 1200000 | Sagar Region | 1204000 | Damoh | 1554900 | Damoh North | 1554987 | Madiyado | 33/11 KV S/S KANTI | 5426 | 8199 | 11 KV Purena AG | AG | 8199 | 24.2295 | 79.6931 | BRAJRANI WALA | 25 KVA | 3454 | 3802 | Hatta | Hatta
229564_650156 | 1200000 | Sagar Region | 1204000 | Damoh | 1554900 | Damoh North | 1554987 | Madiyado | 33/11 KV S/S KANTI | 5426 | 8200 | 11 KV Kanti DL | MIX | 8200 | 24.2296 | 79.6502 | MOTE RAJA DANDI | 25 KVA | 3454 | 3802 | Hatta | Hatta
229647_777269 | 1200000 | Sagar Region | 1204000 | Damoh | 1554900 | Damoh North | 1554905 | Hinota | 33/11 KV S/S GAISABAD | 5422 | 14839 | 11 KV Gaisabad DL | MIX | 14839 | 24.2296 | 79.7773 | 25 kva budwar | 25 KVA | 3454 | 3802 | Hatta | Hatta
229693_476769 | 1200000 | Sagar Region | 1204000 | Damoh | 1554900 | Damoh North | 1554986 | Hatta Res | 33/11 KV S/S FATEHPUR | 5420 | 8176 | 11 KV Bari MIX | MIX | 8176 | 24.2297 | 79.4768 | SUNDERNAGAR WALA | 25 KVA | 3456 | 3800 | Batiyagarh | Batiyagarh
229766_651627 | 1200000 | Sagar Region | 1204000 | Damoh | 1554900 | Damoh North | 1554987 | Madiyado | 33/11 KV S/S KANTI | 5426 | 8200 | 11 KV Kanti DL | MIX | 8200 | 24.2298 | 79.6516 | AGANWADI WALA DANDI | 25 KVA | 3454 | 3802 | Hatta | Hatta
229795_635353 | 1200000 | Sagar Region | 1204000 | Damoh | 1554900 | Damoh North | 1554987 | Madiyado | 33/11 KV S/S BHILONI | 5418 | 8169 | 11 KV Doli AG | AG | 8169 | 24.2298 | 79.6354 | 25 KVA GANGARAM KURMI WALA | 25 KVA | 3454 | 3802 | Hatta | Hatta
229885_654085 | 1200000 | Sagar Region | 1204000 | Damoh | 1554900 | Damoh North | 1554987 | Madiyado | 33/11 KV S/S KANTI | 5426 | 8200 | 11 KV Kanti DL | MIX | 8200 | 24.2299 | 79.6541 | HIGH SCHOOL WALA KANTI | 25 KVA | 3454 | 3802 | Hatta | Hatta
230207_392979 | 1200000 | Sagar Region | 1204000 | Damoh | 1554900 | Damoh North | 1554902 | Batiagarh | 33/11 KV S/S BATIAGARH | 5417 | 8163 | 11 KV Anjni DL | MIX | 8163 | 24.2302 | 79.393 | ammamota kalu wala | 25 KVA | 3456 | 3800 | Batiyagarh | Batiyagarh
230262_826949 | 1200000 | Sagar Region | 1204000 | Damoh | 1554900 | Damoh North | 1554905 | Hinota | 33/11 KV S/S GAISABAD | 5422 | 8181 | 11 KV Gaisabad AG | AG | 8181 | 24.2303 | 79.8269 | 25 kva basant chorasiya kay adanwara | 25 KVA | 3454 | 3802 | Hatta | Hatta
230308_603528 | 1200000 | Sagar Region | 1204000 | Damoh | 1554900 | Damoh North | 1554987 | Madiyado | 33/11 KV S/S BHILONI | 5418 | 8169 | 11 KV Doli AG | AG | 8169 | 24.2303 | 79.6035 | 25 KVA AKHLESH VIDOLAYA | 25 KVA | 3456 | 3800 | Batiyagarh | Batiyagarh
230380_412269 | 1200000 | Sagar Region | 1204000 | Damoh | 1554900 | Damoh North | 1554986 | Hatta Res | 33/11 KV S/S FATEHPUR | 5420 | 8176 | 11 KV Bari MIX | MIX | 8176 | 24.2304 | 79.4123 | SINGHPUR BASTI | 100 KVA | 3456 | 3800 | Batiyagarh | Batiyagarh
230420_742908 | 1200000 | Sagar Region | 1204000 | Damoh | 1554900 | Damoh North | 1554905 | Hinota | 33/11 KV S/S HINOTA | 5425 | 8197 | 11 KV Muhrai AG | AG | 8197 | 24.2304 | 79.7429 | 25 kva kesh kumari kay hinota | 25 KVA | 3454 | 3802 | Hatta | Hatta
230535_609750 | 1200000 | Sagar Region | 1204000 | Damoh | 1554900 | Damoh North | 1554987 | Madiyado | 33/11 KV S/S BHILONI | 5418 | 8169 | 11 KV Doli AG | AG | 8169 | 24.2305 | 79.6098 | 25 KVA DARWARI WALA | 25 KVA | 3454 | 3802 | Hatta | Hatta
230668_672528 | 1200000 | Sagar Region | 1204000 | Damoh | 1554900 | Damoh North | 1554987 | Madiyado | 33/11 KV S/S KANTI | 5426 | 8201 | 11 KV Kanti AG | AG | 8201 | 24.2307 | 79.6725 | dulichand ahirwar udaypura | 25 KVA | 3454 | 3802 | Hatta | Hatta
230912_732351 | 1200000 | Sagar Region | 1204000 | Damoh | 1554900 | Damoh North | 1554905 | Hinota | 33/11 KV S/S HINOTA | 5425 | 8198 | 11 KV Berkheda AG | AG | 8198 | 24.2309 | 79.7324 | mandir wala | 63 KVA | 3454 | 3802 | Hatta | Hatta
230930_655621 | 1200000 | Sagar Region | 1204000 | Damoh | 1554900 | Damoh North | 1554987 | Madiyado | 33/11 KV S/S KANTI | 5426 | 8201 | 11 KV Kanti AG | AG | 8201 | 24.2309 | 79.6556 | dwarka patel kay kanti | 25 KVA | 3454 | 3802 | Hatta | Hatta
230942_589348 | 1200000 | Sagar Region | 1204000 | Damoh | 1554900 | Damoh North | 1554987 | Madiyado | 33/11 KV S/S BHILONI | 5418 | 8169 | 11 KV Doli AG | AG | 8169 | 24.2309 | 79.5893 | 63 KVA SUNA KACHRA KHAMRIYA | 63 KVA | 3456 | 3800 | Batiyagarh | Batiyagarh
230945_654845 | 1200000 | Sagar Region | 1204000 | Damoh | 1554900 | Damoh North | 1554987 | Madiyado | 33/11 KV S/S KANTI | 5426 | 8201 | 11 KV Kanti AG | AG | 8201 | 24.2309 | 79.6548 | madhav singh kay kanti | 25 KVA | 3454 | 3802 | Hatta | Hatta
231036_652255 | 1200000 | Sagar Region | 1204000 | Damoh | 1554900 | Damoh North | 1554987 | Madiyado | 33/11 KV S/S KANTI | 5426 | 8201 | 11 KV Kanti AG | AG | 8201 | 24.231 | 79.6523 | dandi har 1 | 25 KVA | 3454 | 3802 | Hatta | Hatta
231062_500406 | 1200000 | Sagar Region | 1204000 | Damoh | 1554900 | Damoh North | 1554986 | Hatta Res | 33/11 KV S/S FATEHPUR | 5420 | 8176 | 11 KV Bari MIX | MIX | 8176 | 24.2311 | 79.5004 | NANHI BARI BASTI | 25 KVA | 3456 | 3800 | Batiyagarh | Batiyagarh
231108_730243 | 1200000 | Sagar Region | 1204000 | Damoh | 1554900 | Damoh North | 1554905 | Hinota | 33/11 KV S/S HINOTA | 5425 | 8198 | 11 KV Berkheda AG | AG | 8198 | 24.2311 | 79.7302 | tudiya haar | 100 KVA | 3454 | 3802 | Hatta | Hatta
231133_651360 | 1200000 | Sagar Region | 1204000 | Damoh | 1554900 | Damoh North | 1554987 | Madiyado | 33/11 KV S/S KANTI | 5426 | 8200 | 11 KV Kanti DL | MIX | 8200 | 24.2311 | 79.6514 | MANDIR WALA DANDI | 25 KVA | 3454 | 3802 | Hatta | Hatta
231137_740460 | 1200000 | Sagar Region | 1204000 | Damoh | 1554900 | Damoh North | 1554905 | Hinota | 33/11 KV S/S HINOTA | 5425 | 8197 | 11 KV Muhrai AG | AG | 8197 | 24.2311 | 79.7405 | 25 kva kushmariya kay hinota | 25 KVA | 3454 | 3802 | Hatta | Hatta
231154_730234 | 1200000 | Sagar Region | 1204000 | Damoh | 1554900 | Damoh North | 1554905 | Hinota | 33/11 KV S/S HINOTA | 5425 | 8198 | 11 KV Berkheda AG | AG | 8198 | 24.2312 | 79.7302 | Barkhera haar | 25 KVA | 3454 | 3802 | Hatta | Hatta
231213_692485 | 1200000 | Sagar Region | 1204000 | Damoh | 1554900 | Damoh North | 1554987 | Madiyado | 33/11 KV S/S KANTI | 5426 | 8199 | 11 KV Purena AG | AG | 8199 | 24.2312 | 79.6925 | MAGNA AHIRWAR WALA | 25 KVA | 3454 | 3802 | Hatta | Hatta
231253_422743 | 1200000 | Sagar Region | 1204000 | Damoh | 1554900 | Damoh North | 1554986 | Hatta Res | 33/11 KV S/S FATEHPUR | 5420 | 8176 | 11 KV Bari MIX | MIX | 8176 | 24.2313 | 79.4227 | MADHIYA VIRAM SINGH | 25 KVA | 3456 | 3800 | Batiyagarh | Batiyagarh
231577_484229 | 1200000 | Sagar Region | 1204000 | Damoh | 1554900 | Damoh North | 1554986 | Hatta Res | 33/11 KV S/S FATEHPUR | 5420 | 8176 | 11 KV Bari MIX | MIX | 8176 | 24.2316 | 79.4842 | BARI COLONI WALA | 63 KVA | 3456 | 3800 | Batiyagarh | Batiyagarh
231866_665064 | 1200000 | Sagar Region | 1204000 | Damoh | 1554900 | Damoh North | 1554987 | Madiyado | 33/11 KV S/S KANTI | 5426 | 8201 | 11 KV Kanti AG | AG | 8201 | 24.2319 | 79.6651 | rakesh patel kay kanti har | 25 KVA | 3454 | 3802 | Hatta | Hatta
231937_596635 | 1200000 | Sagar Region | 1204000 | Damoh | 1554900 | Damoh North | 1554987 | Madiyado | 33/11 KV S/S BHILONI | 5418 | 8169 | 11 KV Doli AG | AG | 8169 | 24.2319 | 79.5966 | 25 KVA RAMADHAR VIDOLAYA WALA | 25 KVA | 3456 | 3800 | Batiyagarh | Batiyagarh
231954_781059 | 1200000 | Sagar Region | 1204000 | Damoh | 1554900 | Damoh North | 1554905 | Hinota | 33/11 KV S/S GAISABAD | 5422 | 8181 | 11 KV Gaisabad AG | AG | 8181 | 24.232 | 79.7811 | 25 kva garg wala kay budwar | 25 KVA | 3454 | 3802 | Hatta | Hatta
232041_734598 | 1200000 | Sagar Region | 1204000 | Damoh | 1554900 | Damoh North | 1554905 | Hinota | 33/11 KV S/S HINOTA | 5425 | 8196 | 11 KV Muhrai DL | MIX | 8196 | 24.232 | 79.7346 | 25 kva marghata wala barkhera | 25 KVA | 3454 | 3802 | Hatta | Hatta
232042_652538 | 1200000 | Sagar Region | 1204000 | Damoh | 1554900 | Damoh North | 1554987 | Madiyado | 33/11 KV S/S KANTI | 5426 | 8201 | 11 KV Kanti AG | AG | 8201 | 24.232 | 79.6525 | dandi har 2 | 25 KVA | 3454 | 3802 | Hatta | Hatta
232670_618305 | 1200000 | Sagar Region | 1204000 | Damoh | 1554900 | Damoh North | 1554987 | Madiyado | 33/11 KV S/S BHILONI | 5418 | 8169 | 11 KV Doli AG | AG | 8169 | 24.2327 | 79.6183 | 25 KVA CHETRAM WALA | 25 KVA | 3454 | 3802 | Hatta | Hatta
232811_733812 | 1200000 | Sagar Region | 1204000 | Damoh | 1554900 | Damoh North | 1554905 | Hinota | 33/11 KV S/S HINOTA | 5425 | 8196 | 11 KV Muhrai DL | MIX | 8196 | 24.2328 | 79.7338 | 63 kva harijan basti barkhera | 63 KVA | 3454 | 3802 | Hatta | Hatta
232885_674965 | 1200000 | Sagar Region | 1204000 | Damoh | 1554900 | Damoh North | 1554987 | Madiyado | 33/11 KV S/S KANTI | 5426 | 8201 | 11 KV Kanti AG | AG | 8201 | 24.2329 | 79.675 | kishori uahirwar udaypura | 25 KVA | 3454 | 3802 | Hatta | Hatta
232992_416146 | 1200000 | Sagar Region | 1204000 | Damoh | 1554900 | Damoh North | 1554986 | Hatta Res | 33/11 KV S/S FATEHPUR | 5420 | 8176 | 11 KV Bari MIX | MIX | 8176 | 24.233 | 79.4161 | MADHATOLA BASTI | 100 KVA | 3456 | 3800 | Batiyagarh | Batiyagarh
233087_676863 | 1200000 | Sagar Region | 1204000 | Damoh | 1554900 | Damoh North | 1554987 | Madiyado | 33/11 KV S/S KANTI | 5426 | 8201 | 11 KV Kanti AG | AG | 8201 | 24.2331 | 79.6769 | durjan singh adim jati udaypura | 25 KVA | 3454 | 3802 | Hatta | Hatta
233218_621800 | 1200000 | Sagar Region | 1204000 | Damoh | 1554900 | Damoh North | 1554987 | Madiyado | 33/11 KV S/S BHILONI | 5418 | 8169 | 11 KV Doli AG | AG | 8169 | 24.2332 | 79.6218 | 25 KVA NABBU PATEL WALA | 25 KVA | 3454 | 3802 | Hatta | Hatta
233249_777023 | 1200000 | Sagar Region | 1204000 | Damoh | 1554900 | Damoh North | 1554905 | Hinota | 33/11 KV S/S GAISABAD | 5422 | 8181 | 11 KV Gaisabad AG | AG | 8181 | 24.2332 | 79.777 | 63 kva gav ke pas budwar | 100 KVA | 3454 | 3802 | Hatta | Hatta
233349_684413 | 1200000 | Sagar Region | 1204000 | Damoh | 1554900 | Damoh North | 1554987 | Madiyado | 33/11 KV S/S KANTI | 5426 | 8201 | 11 KV Kanti AG | AG | 8201 | 24.2333 | 79.6844 | arvind singh udaypura | 25 KVA | 3454 | 3802 | Hatta | Hatta
233408_642233 | 1200000 | Sagar Region | 1204000 | Damoh | 1554900 | Damoh North | 1554987 | Madiyado | 33/11 KV S/S BHILONI | 5418 | 8169 | 11 KV Doli AG | AG | 8169 | 24.2334 | 79.6422 | 25 KVA HARIJAN WALA | 25 KVA | 3454 | 3802 | Hatta | Hatta
233511_416038 | 1200000 | Sagar Region | 1204000 | Damoh | 1554900 | Damoh North | 1554986 | Hatta Res | 33/11 KV S/S FATEHPUR | 5420 | 8176 | 11 KV Bari MIX | MIX | 8176 | 24.2335 | 79.416 | MADHATOLA BASTI | 25 KVA | 3456 | 3800 | Batiyagarh | Batiyagarh
233656_733045 | 1200000 | Sagar Region | 1204000 | Damoh | 1554900 | Damoh North | 1554905 | Hinota | 33/11 KV S/S HINOTA | 5425 | 8196 | 11 KV Muhrai DL | MIX | 8196 | 24.2337 | 79.733 | 63 kva sarpach mohalla barkhera kalar | 63 KVA | 3454 | 3802 | Hatta | Hatta
233960_482535 | 1200000 | Sagar Region | 1204000 | Damoh | 1554900 | Damoh North | 1554986 | Hatta Res | 33/11 KV S/S FATEHPUR | 5420 | 8176 | 11 KV Bari MIX | MIX | 8176 | 24.234 | 79.4825 | BASTI WALA | 25 KVA | 3456 | 3800 | Batiyagarh | Batiyagarh
234007_616632 | 1200000 | Sagar Region | 1204000 | Damoh | 1554900 | Damoh North | 1554987 | Madiyado | 33/11 KV S/S BHILONI | 5418 | 8169 | 11 KV Doli AG | AG | 8169 | 24.234 | 79.6166 | 25 KVA PURAN KACHHI WALA | 25 KVA | 3454 | 3802 | Hatta | Hatta
234080_755583 | 1200000 | Sagar Region | 1204000 | Damoh | 1554900 | Damoh North | 1554905 | Hinota | 33/11 KV S/S HINOTA | 5425 | 8197 | 11 KV Muhrai AG | AG | 8197 | 24.2341 | 79.7556 | 25 kva sen kay kachnari | 25 KVA | 3454 | 3802 | Hatta | Hatta
234085_617538 | 1200000 | Sagar Region | 1204000 | Damoh | 1554900 | Damoh North | 1554987 | Madiyado | 33/11 KV S/S BHILONI | 5418 | 8169 | 11 KV Doli AG | AG | 8169 | 24.2341 | 79.6175 | 25 KVA PANNA WALI | 25 KVA | 3454 | 3802 | Hatta | Hatta
234323_745752 | 1200000 | Sagar Region | 1204000 | Damoh | 1554900 | Damoh North | 1554905 | Hinota | 33/11 KV S/S HINOTA | 5425 | 8198 | 11 KV Berkheda AG | AG | 8198 | 24.2343 | 79.7458 | tagar wala | 100 KVA | 3454 | 3802 | Hatta | Hatta
234382_682610 | 1200000 | Sagar Region | 1204000 | Damoh | 1554900 | Damoh North | 1554987 | Madiyado | 33/11 KV S/S KANTI | 5426 | 8201 | 11 KV Kanti AG | AG | 8201 | 24.2344 | 79.6826 | omkar pathak kay udaypura | 25 KVA | 3454 | 3802 | Hatta | Hatta
234389_832874 | 1200000 | Sagar Region | 1204000 | Damoh | 1554900 | Damoh North | 1554905 | Hinota | 33/11 KV S/S GAISABAD | 5422 | 8181 | 11 KV Gaisabad AG | AG | 8181 | 24.2344 | 79.8329 | 25 kva nadi ke pas gaisabad | 25 KVA | 3454 | 3802 | Hatta | Hatta
234395_696164 | 1200000 | Sagar Region | 1204000 | Damoh | 1554900 | Damoh North | 1554987 | Madiyado | 33/11 KV S/S KANTI | 5426 | 8201 | 11 KV Kanti AG | AG | 8201 | 24.2344 | 79.6962 | sangeeta singh kay achalpura | 25 KVA | 3454 | 3802 | Hatta | Hatta
234429_686280 | 1200000 | Sagar Region | 1204000 | Damoh | 1554900 | Damoh North | 1554987 | Madiyado | 33/11 KV S/S KANTI | 5426 | 8201 | 11 KV Kanti AG | AG | 8201 | 24.2344 | 79.6863 | rachna bai kay udaypura | 25 KVA | 3454 | 3802 | Hatta | Hatta
234503_602267 | 1200000 | Sagar Region | 1204000 | Damoh | 1554900 | Damoh North | 1554987 | Madiyado | 33/11 KV S/S BHILONI | 5418 | 8169 | 11 KV Doli AG | AG | 8169 | 24.2345 | 79.6023 | 63 KVA MAHUAKHEDA WALI | 63 KVA | 3456 | 3800 | Batiyagarh | Batiyagarh
234625_830978 | 1200000 | Sagar Region | 1204000 | Damoh | 1554900 | Damoh North | 1554905 | Hinota | 33/11 KV S/S GAISABAD | 5422 | 14839 | 11 KV Gaisabad DL | MIX | 14839 | 24.2346 | 79.831 | 100 kva masjid wali gaisabad | 100 KVA | 3454 | 3802 | Hatta | Hatta
234645_795001 | 1200000 | Sagar Region | 1204000 | Damoh | 1554900 | Damoh North | 1554905 | Hinota | 33/11 KV S/S GAISABAD | 5422 | 8181 | 11 KV Gaisabad AG | AG | 8181 | 24.2346 | 79.795 | 63 kva madan wala garreh | 63 KVA | 3454 | 3802 | Hatta | Hatta
234652_734843 | 1200000 | Sagar Region | 1204000 | Damoh | 1554900 | Damoh North | 1554905 | Hinota | 33/11 KV S/S HINOTA | 5425 | 8196 | 11 KV Muhrai DL | MIX | 8196 | 24.2347 | 79.7348 | mandir wala barkhera | 100 KVA | 3454 | 3802 | Hatta | Hatta
234729_790875 | 1200000 | Sagar Region | 1204000 | Damoh | 1554900 | Damoh North | 1554905 | Hinota | 33/11 KV S/S GAISABAD | 5422 | 8181 | 11 KV Gaisabad AG | AG | 8181 | 24.2347 | 79.7909 | 63 kva garreh tailaiya garreh | 63 KVA | 3454 | 3802 | Hatta | Hatta
234753_752873 | 1200000 | Sagar Region | 1204000 | Damoh | 1554900 | Damoh North | 1554905 | Hinota | 33/11 KV S/S HINOTA | 5425 | 8197 | 11 KV Muhrai AG | AG | 8197 | 24.2348 | 79.7529 | 25 kva ahirwar trival kachnari | 25 KVA | 3454 | 3802 | Hatta | Hatta
234841_388490 | 1200000 | Sagar Region | 1204000 | Damoh | 1554900 | Damoh North | 1554902 | Batiagarh | 33/11 KV S/S BATIAGARH | 5417 | 8163 | 11 KV Anjni DL | MIX | 8163 | 24.2348 | 79.3885 | kuber wala | 25 KVA | 3456 | 3800 | Batiyagarh | Batiyagarh
234900_619583 | 1200000 | Sagar Region | 1204000 | Damoh | 1554900 | Damoh North | 1554987 | Madiyado | 33/11 KV S/S BHILONI | 5418 | 8169 | 11 KV Doli AG | AG | 8169 | 24.2349 | 79.6196 | 25 KVA KOMAL KURMI WALA | 25 KVA | 3454 | 3802 | Hatta | Hatta
235002_616322 | 1200000 | Sagar Region | 1204000 | Damoh | 1554900 | Damoh North | 1554987 | Madiyado | 33/11 KV S/S BHILONI | 5418 | 8169 | 11 KV Doli AG | AG | 8169 | 24.235 | 79.6163 | 25 KVA SURENDRA PATEL WALA | 25 KVA | 3454 | 3802 | Hatta | Hatta
235147_695267 | 1200000 | Sagar Region | 1204000 | Damoh | 1554900 | Damoh North | 1554987 | Madiyado | 33/11 KV S/S KANTI | 5426 | 8201 | 11 KV Kanti AG | AG | 8201 | 24.2351 | 79.6953 | dahayat bali achalpura | 25 KVA | 3454 | 3802 | Hatta | Hatta
235303_461511 | 1200000 | Sagar Region | 1204000 | Damoh | 1554900 | Damoh North | 1554986 | Hatta Res | 33/11 KV S/S FATEHPUR | 5420 | 8176 | 11 KV Bari MIX | MIX | 8176 | 24.2353 | 79.4615 | BARI TAPRIAYAN | 25 KVA | 3456 | 3800 | Batiyagarh | Batiyagarh
235413_716573 | 1200000 | Sagar Region | 1204000 | Damoh | 1554900 | Damoh North | 1554905 | Hinota | 33/11 KV S/S MURACHH | 5440 | 8255 | 11 KV Bardha AG | AG | 8255 | 24.2354 | 79.7166 | 25 kva surendra rajput udaypura har | 25 KVA | 3454 | 3802 | Hatta | Hatta
235442_800545 | 1200000 | Sagar Region | 1204000 | Damoh | 1554900 | Damoh North | 1554905 | Hinota | 33/11 KV S/S GAISABAD | 5422 | 8181 | 11 KV Gaisabad AG | AG | 8181 | 24.2354 | 79.8005 | 25 kva itwa road sanjaynagar | 25 KVA | 3454 | 3802 | Hatta | Hatta
235487_768960 | 1200000 | Sagar Region | 1204000 | Damoh | 1554900 | Damoh North | 1554905 | Hinota | 33/11 KV S/S HINOTA | 5425 | 8197 | 11 KV Muhrai AG | AG | 8197 | 24.2355 | 79.769 | 25 kva hajri kotwal kay kachnari | 25 KVA | 3454 | 3802 | Hatta | Hatta
235514_827132 | 1200000 | Sagar Region | 1204000 | Damoh | 1554900 | Damoh North | 1554905 | Hinota | 33/11 KV S/S GAISABAD | 5422 | 14839 | 11 KV Gaisabad DL | MIX | 14839 | 24.2355 | 79.8271 | 25 kva adiwasi tola gaisabad | 25 KVA | 3454 | 3802 | Hatta | Hatta
235532_623412 | 1200000 | Sagar Region | 1204000 | Damoh | 1554900 | Damoh North | 1554987 | Madiyado | 33/11 KV S/S BHILONI | 5418 | 8169 | 11 KV Doli AG | AG | 8169 | 24.2355 | 79.6234 | 25 KVA BALWAN WALI | 25 KVA | 3454 | 3802 | Hatta | Hatta
235550_801298 | 1200000 | Sagar Region | 1204000 | Damoh | 1554900 | Damoh North | 1554905 | Hinota | 33/11 KV S/S GAISABAD | 5422 | 8181 | 11 KV Gaisabad AG | AG | 8181 | 24.2355 | 79.8013 | 25 kva sanjaynagar har | 25 KVA | 3454 | 3802 | Hatta | Hatta
235587_619803 | 1200000 | Sagar Region | 1204000 | Damoh | 1554900 | Damoh North | 1554987 | Madiyado | 33/11 KV S/S BHILONI | 5418 | 8169 | 11 KV Doli AG | AG | 8169 | 24.2356 | 79.6198 | 25 KVA BAHORI WALA | 25 KVA | 3454 | 3802 | Hatta | Hatta
235592_745199 | 1200000 | Sagar Region | 1204000 | Damoh | 1554900 | Damoh North | 1554905 | Hinota | 33/11 KV S/S HINOTA | 5425 | 8198 | 11 KV Berkheda AG | AG | 8198 | 24.2356 | 79.7452 | santosh patel kay | 25 KVA | 3454 | 3802 | Hatta | Hatta
235594_702046 | 1200000 | Sagar Region | 1204000 | Damoh | 1554900 | Damoh North | 1554987 | Madiyado | 33/11 KV S/S KANTI | 5426 | 8201 | 11 KV Kanti AG | AG | 8201 | 24.2356 | 79.702 | sukki singh achalpura | 25 KVA | 3454 | 3802 | Hatta | Hatta
235599_746993 | 1200000 | Sagar Region | 1204000 | Damoh | 1554900 | Damoh North | 1554905 | Hinota | 33/11 KV S/S HINOTA | 5425 | 8198 | 11 KV Berkheda AG | AG | 8198 | 24.2356 | 79.747 | jariya wala | 25 KVA | 3454 | 3802 | Hatta | Hatta
235630_653591 | 1200000 | Sagar Region | 1204000 | Damoh | 1554900 | Damoh North | 1554987 | Madiyado | 33/11 KV S/S KANTI | 5426 | 8201 | 11 KV Kanti AG | AG | 8201 | 24.2356 | 79.6536 | prhalad singh nadi bali dandi | 25 KVA | 3454 | 3802 | Hatta | Hatta
235697_597842 | 1200000 | Sagar Region | 1204000 | Damoh | 1554900 | Damoh North | 1554987 | Madiyado | 33/11 KV S/S BHILONI | 5418 | 8169 | 11 KV Doli AG | AG | 8169 | 24.2357 | 79.5978 | 25 KVA ABHINAV VIDOLAYA WALA | 25 KVA | 3456 | 3800 | Batiyagarh | Batiyagarh
235755_480678 | 1200000 | Sagar Region | 1204000 | Damoh | 1554900 | Damoh North | 1554986 | Hatta Res | 33/11 KV S/S FATEHPUR | 5420 | 8176 | 11 KV Bari MIX | MIX | 8176 | 24.2358 | 79.4807 | RELAINCE TOWER | 25 KVA | 3456 | 3800 | Batiyagarh | Batiyagarh
235877_616090 | 1200000 | Sagar Region | 1204000 | Damoh | 1554900 | Damoh North | 1554987 | Madiyado | 33/11 KV S/S BHILONI | 5418 | 8168 | 11 KV Doli DL | MIX | 8168 | 24.2359 | 79.6161 | water box wala | NO DTR | 3454 | 3802 | Hatta | Hatta
235917_596233 | 1200000 | Sagar Region | 1204000 | Damoh | 1554900 | Damoh North | 1554987 | Madiyado | 33/11 KV S/S BHILONI | 5418 | 8169 | 11 KV Doli AG | AG | 8169 | 24.2359 | 79.5962 | 25 KVA PANJI MAHRAJ WALA | 25 KVA | 3456 | 3800 | Batiyagarh | Batiyagarh
235955_600735 | 1200000 | Sagar Region | 1204000 | Damoh | 1554900 | Damoh North | 1554987 | Madiyado | 33/11 KV S/S BHILONI | 5418 | 8168 | 11 KV Doli DL | MIX | 8168 | 24.236 | 79.6007 | mahukheda lodhi wala | 25 KVA | 3456 | 3800 | Batiyagarh | Batiyagarh
235991_825652 | 1200000 | Sagar Region | 1204000 | Damoh | 1554900 | Damoh North | 1554905 | Hinota | 33/11 KV S/S GAISABAD | 5422 | 14839 | 11 KV Gaisabad DL | MIX | 14839 | 24.236 | 79.8257 | 63 kva phe baleh road gaisabad | 63 KVA | 3454 | 3802 | Hatta | Hatta
236046_796103 | 1200000 | Sagar Region | 1204000 | Damoh | 1554900 | Damoh North | 1554905 | Hinota | 33/11 KV S/S GAISABAD | 5422 | 14839 | 11 KV Gaisabad DL | MIX | 14839 | 24.236 | 79.7961 | 63 kva garreh | 63 KVA | 3454 | 3802 | Hatta | Hatta
236233_630867 | 1200000 | Sagar Region | 1204000 | Damoh | 1554900 | Damoh North | 1554987 | Madiyado | 33/11 KV S/S BHILONI | 5418 | 8169 | 11 KV Doli AG | AG | 8169 | 24.2362 | 79.6309 | 25 KVA CHANNU KACHHI WALA | 25 KVA | 3454 | 3802 | Hatta | Hatta
236257_747019 | 1200000 | Sagar Region | 1204000 | Damoh | 1554900 | Damoh North | 1554905 | Hinota | 33/11 KV S/S HINOTA | 5425 | 8198 | 11 KV Berkheda AG | AG | 8198 | 24.2363 | 79.747 | shri kant wala kay | 25 KVA | 3454 | 3802 | Hatta | Hatta
236268_479284 | 1200000 | Sagar Region | 1204000 | Damoh | 1554900 | Damoh North | 1554986 | Hatta Res | 33/11 KV S/S FATEHPUR | 5420 | 8176 | 11 KV Bari MIX | MIX | 8176 | 24.2363 | 79.4793 | BARI BASTI | 25 KVA | 3456 | 3800 | Batiyagarh | Batiyagarh
236415_739195 | 1200000 | Sagar Region | 1204000 | Damoh | 1554900 | Damoh North | 1554905 | Hinota | 33/11 KV S/S HINOTA | 5425 | 8198 | 11 KV Berkheda AG | AG | 8198 | 24.2364 | 79.7392 | nema har | 100 KVA | 3454 | 3802 | Hatta | Hatta
236492_829523 | 1200000 | Sagar Region | 1204000 | Damoh | 1554900 | Damoh North | 1554905 | Hinota | 33/11 KV S/S GAISABAD | 5422 | 14839 | 11 KV Gaisabad DL | MIX | 14839 | 24.2365 | 79.8295 | 25 kva anwer khan gaisabad | 25 KVA | 3454 | 3802 | Hatta | Hatta
236548_830276 | 1200000 | Sagar Region | 1204000 | Damoh | 1554900 | Damoh North | 1554905 | Hinota | 33/11 KV S/S GAISABAD | 5422 | 14839 | 11 KV Gaisabad DL | MIX | 14839 | 24.2365 | 79.8303 | 25 kva harijan gaisabad | 25 KVA | 3454 | 3802 | Hatta | Hatta
236581_699580 | 1200000 | Sagar Region | 1204000 | Damoh | 1554900 | Damoh North | 1554987 | Madiyado | 33/11 KV S/S KANTI | 5426 | 8201 | 11 KV Kanti AG | AG | 8201 | 24.2366 | 79.6996 | gya ahirwar | 25 KVA | 3454 | 3802 | Hatta | Hatta
236592_727293 | 1200000 | Sagar Region | 1204000 | Damoh | 1554900 | Damoh North | 1554905 | Hinota | 33/11 KV S/S MURACHH | 5440 | 8255 | 11 KV Bardha AG | AG | 8255 | 24.2366 | 79.7273 | 25 kva kashiram patel Devragadi wale | 25 KVA | 3454 | 3802 | Hatta | Hatta
236596_828658 | 1200000 | Sagar Region | 1204000 | Damoh | 1554900 | Damoh North | 1554905 | Hinota | 33/11 KV S/S GAISABAD | 5422 | 14839 | 11 KV Gaisabad DL | MIX | 14839 | 24.2366 | 79.8287 | 25 kva yusuf bhaijan gaisabad | 25 KVA | 3454 | 3802 | Hatta | Hatta
236615_624055 | 1200000 | Sagar Region | 1204000 | Damoh | 1554900 | Damoh North | 1554987 | Madiyado | 33/11 KV S/S BHILONI | 5418 | 8169 | 11 KV Doli AG | AG | 8169 | 24.2366 | 79.6241 | 25 KVA UDHAYBHAN WALA | 25 KVA | 3454 | 3802 | Hatta | Hatta
236629_828424 | 1200000 | Sagar Region | 1204000 | Damoh | 1554900 | Damoh North | 1554905 | Hinota | 33/11 KV S/S GAISABAD | 5422 | 14839 | 11 KV Gaisabad DL | MIX | 14839 | 24.2366 | 79.8284 | 100 kva stand wala gaisabad | 100 KVA | 3454 | 3802 | Hatta | Hatta
236712_602125 | 1200000 | Sagar Region | 1204000 | Damoh | 1554900 | Damoh North | 1554987 | Madiyado | 33/11 KV S/S BHILONI | 5418 | 8168 | 11 KV Doli DL | MIX | 8168 | 24.2367 | 79.6021 | mahuwakheda school wala | 25 KVA | 3456 | 3800 | Batiyagarh | Batiyagarh
236744_703338 | 1200000 | Sagar Region | 1204000 | Damoh | 1554900 | Damoh North | 1554987 | Madiyado | 33/11 KV S/S KANTI | 5426 | 8201 | 11 KV Kanti AG | AG | 8201 | 24.2367 | 79.7033 | achalpura haar wala | 25 KVA | 3454 | 3802 | Hatta | Hatta
236793_669557 | 1200000 | Sagar Region | 1204000 | Damoh | 1554900 | Damoh North | 1554987 | Madiyado | 33/11 KV S/S KANTI | 5426 | 8201 | 11 KV Kanti AG | AG | 8201 | 24.2368 | 79.6696 | sanjeev kumar kay dandi | 25 KVA | 3454 | 3802 | Hatta | Hatta
236933_482266 | 1200000 | Sagar Region | 1204000 | Damoh | 1554900 | Damoh North | 1554986 | Hatta Res | 33/11 KV S/S FATEHPUR | 5420 | 8176 | 11 KV Bari MIX | MIX | 8176 | 24.2369 | 79.4823 | MANDIR WALA | 25 KVA | 3456 | 3800 | Batiyagarh | Batiyagarh
236943_826354 | 1200000 | Sagar Region | 1204000 | Damoh | 1554900 | Damoh North | 1554905 | Hinota | 33/11 KV S/S GAISABAD | 5422 | 14839 | 11 KV Gaisabad DL | MIX | 14839 | 24.2369 | 79.8264 | 25 kva sociaty wala gaisabad | 25 KVA | 3454 | 3802 | Hatta | Hatta
236990_826548 | 1200000 | Sagar Region | 1204000 | Damoh | 1554900 | Damoh North | 1554905 | Hinota | 33/11 KV S/S GAISABAD | 5422 | 14839 | 11 KV Gaisabad DL | MIX | 14839 | 24.237 | 79.8265 | 25 kva airtel tower gaisabad | 25 KVA | 3454 | 3802 | Hatta | Hatta
237053_819224 | 1200000 | Sagar Region | 1204000 | Damoh | 1554900 | Damoh North | 1554905 | Hinota | 33/11 KV S/S GAISABAD | 5422 | 14839 | 11 KV Gaisabad DL | MIX | 14839 | 24.2371 | 79.8192 | 100 kva puliya wala gaisabad | 100 KVA | 3454 | 3802 | Hatta | Hatta
237057_825494 | 1200000 | Sagar Region | 1204000 | Damoh | 1554900 | Damoh North | 1554905 | Hinota | 33/11 KV S/S GAISABAD | 5422 | 14839 | 11 KV Gaisabad DL | MIX | 14839 | 24.2371 | 79.8255 | 100 kva bajar wali gaisabad | 100 KVA | 3454 | 3802 | Hatta | Hatta
237080_825689 | 1200000 | Sagar Region | 1204000 | Damoh | 1554900 | Damoh North | 1554905 | Hinota | 33/11 KV S/S GAISABAD | 5422 | 14839 | 11 KV Gaisabad DL | MIX | 14839 | 24.2371 | 79.8257 | 25 kva jio tower gaisabad | 25 KVA | 3454 | 3802 | Hatta | Hatta
237083_824185 | 1200000 | Sagar Region | 1204000 | Damoh | 1554900 | Damoh North | 1554905 | Hinota | 33/11 KV S/S GAISABAD | 5422 | 14839 | 11 KV Gaisabad DL | MIX | 14839 | 24.2371 | 79.8242 | 25 kva thane wala gaisabad | 25 KVA | 3454 | 3802 | Hatta | Hatta
237134_731219 | 1200000 | Sagar Region | 1204000 | Damoh | 1554900 | Damoh North | 1554905 | Hinota | 33/11 KV S/S HINOTA | 5425 | 8198 | 11 KV Berkheda AG | AG | 8198 | 24.2371 | 79.7312 | jariya wala | 63 KVA | 3454 | 3802 | Hatta | Hatta
237142_818657 | 1200000 | Sagar Region | 1204000 | Damoh | 1554900 | Damoh North | 1554905 | Hinota | 33/11 KV S/S GAISABAD | 5422 | 14839 | 11 KV Gaisabad DL | MIX | 14839 | 24.2371 | 79.8187 | 100 kva bsnl tower pas gaisabad | 100 KVA | 3454 | 3802 | Hatta | Hatta
237185_685909 | 1200000 | Sagar Region | 1204000 | Damoh | 1554900 | Damoh North | 1554987 | Madiyado | 33/11 KV S/S KANTI | 5426 | 8201 | 11 KV Kanti AG | AG | 8201 | 24.2372 | 79.6859 | laxman singh kay udaypura | 25 KVA | 3454 | 3802 | Hatta | Hatta
237195_595275 | 1200000 | Sagar Region | 1204000 | Damoh | 1554900 | Damoh North | 1554987 | Madiyado | 33/11 KV S/S BHILONI | 5418 | 8169 | 11 KV Doli AG | AG | 8169 | 24.2372 | 79.5953 | 25 KVA MULAYAM SINGH WALA | 25 KVA | 3456 | 3800 | Batiyagarh | Batiyagarh
237198_823041 | 1200000 | Sagar Region | 1204000 | Damoh | 1554900 | Damoh North | 1554905 | Hinota | 33/11 KV S/S GAISABAD | 5422 | 14839 | 11 KV Gaisabad DL | MIX | 14839 | 24.2372 | 79.823 | 25 kva school wali gaisabad | 25 KVA | 3454 | 3802 | Hatta | Hatta
237280_685517 | 1200000 | Sagar Region | 1204000 | Damoh | 1554900 | Damoh North | 1554987 | Madiyado | 33/11 KV S/S KANTI | 5426 | 8201 | 11 KV Kanti AG | AG | 8201 | 24.2373 | 79.6855 | guddi bai kay udaupura | 25 KVA | 3454 | 3802 | Hatta | Hatta
237297_824836 | 1200000 | Sagar Region | 1204000 | Damoh | 1554900 | Damoh North | 1554905 | Hinota | 33/11 KV S/S GAISABAD | 5422 | 14839 | 11 KV Gaisabad DL | MIX | 14839 | 24.2373 | 79.8248 | 25 kva reliance tower gaisabad | 25 KVA | 3454 | 3802 | Hatta | Hatta
237325_800969 | 1200000 | Sagar Region | 1204000 | Damoh | 1554900 | Damoh North | 1554905 | Hinota | 33/11 KV S/S GAISABAD | 5422 | 14839 | 11 KV Gaisabad DL | MIX | 14839 | 24.2373 | 79.801 | 25 kva harijan basti sanjay nagar | 25 KVA | 3454 | 3802 | Hatta | Hatta
237388_600237 | 1200000 | Sagar Region | 1204000 | Damoh | 1554900 | Damoh North | 1554987 | Madiyado | 33/11 KV S/S BHILONI | 5418 | 8168 | 11 KV Doli DL | MIX | 8168 | 24.2374 | 79.6002 | mahukheda bidolaya wala | 25 KVA | 3456 | 3800 | Batiyagarh | Batiyagarh
237498_619470 | 1200000 | Sagar Region | 1204000 | Damoh | 1554900 | Damoh North | 1554987 | Madiyado | 33/11 KV S/S BHILONI | 5418 | 8169 | 11 KV Doli AG | AG | 8169 | 24.2375 | 79.6195 | 25 KVA KRIPAL DAU WLA | 25 KVA | 3454 | 3802 | Hatta | Hatta
237535_487619 | 1200000 | Sagar Region | 1204000 | Damoh | 1554900 | Damoh North | 1554986 | Hatta Res | 33/11 KV S/S FATEHPUR | 5420 | 8176 | 11 KV Bari MIX | MIX | 8176 | 24.2375 | 79.4876 | PHE WALA bari | 25 KVA | 3456 | 3800 | Batiyagarh | Batiyagarh
237552_620305 | 1200000 | Sagar Region | 1204000 | Damoh | 1554900 | Damoh North | 1554987 | Madiyado | 33/11 KV S/S BHILONI | 5418 | 8169 | 11 KV Doli AG | AG | 8169 | 24.2376 | 79.6203 | 25 KVA VEERNDRA MADSAHAB WALA | 25 KVA | 3454 | 3802 | Hatta | Hatta
237575_479717 | 1200000 | Sagar Region | 1204000 | Damoh | 1554900 | Damoh North | 1554986 | Hatta Res | 33/11 KV S/S FATEHPUR | 5420 | 8176 | 11 KV Bari MIX | MIX | 8176 | 24.2376 | 79.4797 | SCHOOL KE PASS | 25 KVA | 3456 | 3800 | Batiyagarh | Batiyagarh
237628_833784 | 1200000 | Sagar Region | 1204000 | Damoh | 1554900 | Damoh North | 1554905 | Hinota | 33/11 KV S/S GAISABAD | 5422 | 14839 | 11 KV Gaisabad DL | MIX | 14839 | 24.2376 | 79.8338 | 25 kva narsaree wali gaisabad | 25 KVA | 3454 | 3802 | Hatta | Hatta
237630_596043 | 1200000 | Sagar Region | 1204000 | Damoh | 1554900 | Damoh North | 1554987 | Madiyado | 33/11 KV S/S BHILONI | 5418 | 8169 | 11 KV Doli AG | AG | 8169 | 24.2376 | 79.596 | 25 KVA BHURI WAI WALA | 25 KVA | 3456 | 3800 | Batiyagarh | Batiyagarh
237684_478201 | 1200000 | Sagar Region | 1204000 | Damoh | 1554900 | Damoh North | 1554986 | Hatta Res | 33/11 KV S/S FATEHPUR | 5420 | 8176 | 11 KV Bari MIX | MIX | 8176 | 24.2377 | 79.4782 | BASTI WALA | 63 KVA | 3456 | 3800 | Batiyagarh | Batiyagarh
237745_802297 | 1200000 | Sagar Region | 1204000 | Damoh | 1554900 | Damoh North | 1554905 | Hinota | 33/11 KV S/S GAISABAD | 5422 | 14839 | 11 KV Gaisabad DL | MIX | 14839 | 24.2377 | 79.8023 | 100 kva basti sanjay nagar | 100 KVA | 3454 | 3802 | Hatta | Hatta
237836_487696 | 1200000 | Sagar Region | 1204000 | Damoh | 1554900 | Damoh North | 1554986 | Hatta Res | 33/11 KV S/S FATEHPUR | 5420 | 8176 | 11 KV Bari MIX | MIX | 8176 | 24.2378 | 79.4877 | bari tapariyan tola | 25 KVA | 3456 | 3800 | Batiyagarh | Batiyagarh
237920_606247 | 1200000 | Sagar Region | 1204000 | Damoh | 1554900 | Damoh North | 1554987 | Madiyado | 33/11 KV S/S BHILONI | 5418 | 8168 | 11 KV Doli DL | MIX | 8168 | 24.2379 | 79.6062 | nayakheda 1 wala | 25 KVA | 3454 | 3802 | Hatta | Hatta
237982_627708 | 1200000 | Sagar Region | 1204000 | Damoh | 1554900 | Damoh North | 1554987 | Madiyado | 33/11 KV S/S BHILONI | 5418 | 8169 | 11 KV Doli AG | AG | 8169 | 24.238 | 79.6277 | 25 KVA AJUUDII RAIKWAR WALA | 25 KVA | 3454 | 3802 | Hatta | Hatta
238176_747692 | 1200000 | Sagar Region | 1204000 | Damoh | 1554900 | Damoh North | 1554905 | Hinota | 33/11 KV S/S HINOTA | 5425 | 8198 | 11 KV Berkheda AG | AG | 8198 | 24.2382 | 79.7477 | deelan kay | 25 KVA | 3454 | 3802 | Hatta | Hatta
238208_759005 | 1200000 | Sagar Region | 1204000 | Damoh | 1554900 | Damoh North | 1554905 | Hinota | 33/11 KV S/S HINOTA | 5425 | 8197 | 11 KV Muhrai AG | AG | 8197 | 24.2382 | 79.759 | 25 kva bandu upadhyay tidni | 25 KVA | 3454 | 3802 | Hatta | Hatta
238243_724547 | 1200000 | Sagar Region | 1204000 | Damoh | 1554900 | Damoh North | 1554905 | Hinota | 33/11 KV S/S MURACHH | 5440 | 8255 | 11 KV Bardha AG | AG | 8255 | 24.2382 | 79.7245 | 25 kva manohar Ahirwar barkhera wale | 25 KVA | 3454 | 3802 | Hatta | Hatta
238345_632633 | 1200000 | Sagar Region | 1204000 | Damoh | 1554900 | Damoh North | 1554987 | Madiyado | 33/11 KV S/S MADIYADO | 5435 | 8239 | 11 KV Amjhir AG | AG | 8239 | 24.2383 | 79.6326 | 25 KVA KUWARMAN WALI | 25 KVA | 3454 | 3802 | Hatta | Hatta
238357_617420 | 1200000 | Sagar Region | 1204000 | Damoh | 1554900 | Damoh North | 1554987 | Madiyado | 33/11 KV S/S BHILONI | 5418 | 8169 | 11 KV Doli AG | AG | 8169 | 24.2384 | 79.6174 | 25 KVA SUNEEL KUMRMI WALA | 25 KVA | 3454 | 3802 | Hatta | Hatta
238523_802412 | 1200000 | Sagar Region | 1204000 | Damoh | 1554900 | Damoh North | 1554905 | Hinota | 33/11 KV S/S GAISABAD | 5422 | 8181 | 11 KV Gaisabad AG | AG | 8181 | 24.2385 | 79.8024 | 25 kva dev singh sanjaynagar | 25 KVA | 3454 | 3802 | Hatta | Hatta
238536_687132 | 1200000 | Sagar Region | 1204000 | Damoh | 1554900 | Damoh North | 1554987 | Madiyado | 33/11 KV S/S KANTI | 5426 | 8201 | 11 KV Kanti AG | AG | 8201 | 24.2385 | 79.6871 | balchandra ahirwar adim jati achalpura | 25 KVA | 3454 | 3802 | Hatta | Hatta
238618_778546 | 1200000 | Sagar Region | 1204000 | Damoh | 1554900 | Damoh North | 1554905 | Hinota | 33/11 KV S/S GAISABAD | 5422 | 8181 | 11 KV Gaisabad AG | AG | 8181 | 24.2386 | 79.7785 | 25 kva haar budwar | 25 KVA | 3454 | 3802 | Hatta | Hatta
238637_759823 | 1200000 | Sagar Region | 1204000 | Damoh | 1554900 | Damoh North | 1554905 | Hinota | 33/11 KV S/S HINOTA | 5425 | 8197 | 11 KV Muhrai AG | AG | 8197 | 24.2386 | 79.7598 | 25 kva bandu upadhaya kachnari | 25 KVA | 3454 | 3802 | Hatta | Hatta
238665_630913 | 1200000 | Sagar Region | 1204000 | Damoh | 1554900 | Damoh North | 1554987 | Madiyado | 33/11 KV S/S MADIYADO | 5435 | 8239 | 11 KV Amjhir AG | AG | 8239 | 24.2387 | 79.6309 | 25 KVA MADAN WALI | 25 KVA | 3454 | 3802 | Hatta | Hatta
238780_679686 | 1200000 | Sagar Region | 1204000 | Damoh | 1554900 | Damoh North | 1554987 | Madiyado | 33/11 KV S/S KANTI | 5426 | 8201 | 11 KV Kanti AG | AG | 8201 | 24.2388 | 79.6797 | komal singh kay udaypura | 25 KVA | 3454 | 3802 | Hatta | Hatta
238942_812089 | 1200000 | Sagar Region | 1204000 | Damoh | 1554900 | Damoh North | 1554905 | Hinota | 33/11 KV S/S GAISABAD | 5422 | 8181 | 11 KV Gaisabad AG | AG | 8181 | 24.2389 | 79.8121 | 25 kva dani bihar sanjay nagar | 25 KVA | 3454 | 3802 | Hatta | Hatta
238958_389809 | 1200000 | Sagar Region | 1204000 | Damoh | 1554900 | Damoh North | 1554902 | Batiagarh | 33/11 KV S/S BATIAGARH | 5417 | 8163 | 11 KV Anjni DL | MIX | 8163 | 24.239 | 79.3898 | makhna wala | 25 KVA | 3456 | 3800 | Batiyagarh | Batiyagarh
239017_453327 | 1200000 | Sagar Region | 1204000 | Damoh | 1554900 | Damoh North | 1554986 | Hatta Res | 33/11 KV S/S FATEHPUR | 5420 | 8176 | 11 KV Bari MIX | MIX | 8176 | 24.239 | 79.4533 | KHERTALAI(ANGORI) | 63 KVA | 3456 | 3800 | Batiyagarh | Batiyagarh
239085_760632 | 1200000 | Sagar Region | 1204000 | Damoh | 1554900 | Damoh North | 1554905 | Hinota | 33/11 KV S/S HINOTA | 5425 | 8197 | 11 KV Muhrai AG | AG | 8197 | 24.2391 | 79.7606 | 25 kva ravindra singh kay kachnari | 25 KVA | 3454 | 3802 | Hatta | Hatta
239095_683945 | 1200000 | Sagar Region | 1204000 | Damoh | 1554900 | Damoh North | 1554987 | Madiyado | 33/11 KV S/S KANTI | 5426 | 8201 | 11 KV Kanti AG | AG | 8201 | 24.2391 | 79.6839 | hakam singh kay udaypura | 25 KVA | 3454 | 3802 | Hatta | Hatta
239097_666699 | 1200000 | Sagar Region | 1204000 | Damoh | 1554900 | Damoh North | 1554987 | Madiyado | 33/11 KV S/S KANTI | 5426 | 8201 | 11 KV Kanti AG | AG | 8201 | 24.2391 | 79.6667 | hakam singh kay dandi | 25 KVA | 3454 | 3802 | Hatta | Hatta
239142_715930 | 1200000 | Sagar Region | 1204000 | Damoh | 1554900 | Damoh North | 1554905 | Hinota | 33/11 KV S/S MURACHH | 5440 | 8255 | 11 KV Bardha AG | AG | 8255 | 24.2391 | 79.7159 | 25 kva rajesh patel barkhera wale | 25 KVA | 3454 | 3802 | Hatta | Hatta
239164_657782 | 1200000 | Sagar Region | 1204000 | Damoh | 1554900 | Damoh North | 1554987 | Madiyado | 33/11 KV S/S KANTI | 5426 | 8201 | 11 KV Kanti AG | AG | 8201 | 24.2392 | 79.6578 | kanchedi singh bali nadi dandi | 25 KVA | 3454 | 3802 | Hatta | Hatta
239183_720197 | 1200000 | Sagar Region | 1204000 | Damoh | 1554900 | Damoh North | 1554905 | Hinota | 33/11 KV S/S MURACHH | 5440 | 8255 | 11 KV Bardha AG | AG | 8255 | 24.2392 | 79.7202 | 25 kva punnu ahirwar Devragarhi road | 25 KVA | 3454 | 3802 | Hatta | Hatta
239278_712220 | 1200000 | Sagar Region | 1204000 | Damoh | 1554900 | Damoh North | 1554905 | Hinota | 33/11 KV S/S MURACHH | 5440 | 8255 | 11 KV Bardha AG | AG | 8255 | 24.2393 | 79.7122 | 25 kva gangu ahirwar wala | 25 KVA | 3454 | 3802 | Hatta | Hatta
239283_760895 | 1200000 | Sagar Region | 1204000 | Damoh | 1554900 | Damoh North | 1554905 | Hinota | 33/11 KV S/S HINOTA | 5425 | 8196 | 11 KV Muhrai DL | MIX | 8196 | 24.2393 | 79.7609 | pathak ke ghar pas | 63 KVA | 3454 | 3802 | Hatta | Hatta
239394_682451 | 1200000 | Sagar Region | 1204000 | Damoh | 1554900 | Damoh North | 1554987 | Madiyado | 33/11 KV S/S KANTI | 5426 | 8200 | 11 KV Kanti DL | MIX | 8200 | 24.2394 | 79.6825 | HARIJAN MUHALLA UDAYPURA | 25 KVA | 3454 | 3802 | Hatta | Hatta
239440_676737 | 1200000 | Sagar Region | 1204000 | Damoh | 1554900 | Damoh North | 1554987 | Madiyado | 33/11 KV S/S KANTI | 5426 | 8201 | 11 KV Kanti AG | AG | 8201 | 24.2394 | 79.6767 | sitaram pathak kay udaypura | 25 KVA | 3454 | 3802 | Hatta | Hatta
239472_605835 | 1200000 | Sagar Region | 1204000 | Damoh | 1554900 | Damoh North | 1554987 | Madiyado | 33/11 KV S/S BHILONI | 5418 | 8168 | 11 KV Doli DL | MIX | 8168 | 24.2395 | 79.6058 | nayakheda 2 wala | 25 KVA | 3456 | 3800 | Batiyagarh | Batiyagarh
239483_605565 | 1200000 | Sagar Region | 1204000 | Damoh | 1554900 | Damoh North | 1554987 | Madiyado | 33/11 KV S/S BHILONI | 5418 | 8169 | 11 KV Doli AG | AG | 8169 | 24.2395 | 79.6056 | 25 KVA NAYAKHEDA WALA | 25 KVA | 3456 | 3800 | Batiyagarh | Batiyagarh
239510_754852 | 1200000 | Sagar Region | 1204000 | Damoh | 1554900 | Damoh North | 1554905 | Hinota | 33/11 KV S/S HINOTA | 5425 | 8197 | 11 KV Muhrai AG | AG | 8197 | 24.2395 | 79.7549 | 25 kva parsotam upadhaya kachnari | 25 KVA | 3454 | 3802 | Hatta | Hatta
239522_625207 | 1200000 | Sagar Region | 1204000 | Damoh | 1554900 | Damoh North | 1554987 | Madiyado | 33/11 KV S/S BHILONI | 5418 | 8169 | 11 KV Doli AG | AG | 8169 | 24.2395 | 79.6252 | 25 KVA OMKAR KURMI WALA | 25 KVA | 3454 | 3802 | Hatta | Hatta
239652_826232 | 1200000 | Sagar Region | 1204000 | Damoh | 1554900 | Damoh North | 1554905 | Hinota | 33/11 KV S/S GAISABAD | 5422 | 14839 | 11 KV Gaisabad DL | MIX | 14839 | 24.2397 | 79.8262 | 100 kva sheetla mata gaisabad | 100 KVA | 3454 | 3802 | Hatta | Hatta
239668_652412 | 1200000 | Sagar Region | 1204000 | Damoh | 1554900 | Damoh North | 1554987 | Madiyado | 33/11 KV S/S MADIYADO | 5435 | 14843 | 11 KV Amjhir DL | MIX | 14843 | 24.2397 | 79.6524 | ajay rajput wala ag | 25 KVA | 3454 | 3802 | Hatta | Hatta
239758_617757 | 1200000 | Sagar Region | 1204000 | Damoh | 1554900 | Damoh North | 1554987 | Madiyado | 33/11 KV S/S BHILONI | 5418 | 8169 | 11 KV Doli AG | AG | 8169 | 24.2398 | 79.6178 | 25 KVA BHAGWAT KURMI WALA | 25 KVA | 3454 | 3802 | Hatta | Hatta
239854_682160 | 1200000 | Sagar Region | 1204000 | Damoh | 1554900 | Damoh North | 1554987 | Madiyado | 33/11 KV S/S KANTI | 5426 | 8200 | 11 KV Kanti DL | MIX | 8200 | 24.2399 | 79.6822 | PADRI ROAD UDAYPURA | 25 KVA | 3454 | 3802 | Hatta | Hatta
239892_609267 | 1200000 | Sagar Region | 1204000 | Damoh | 1554900 | Damoh North | 1554987 | Madiyado | 33/11 KV S/S BHILONI | 5418 | 8168 | 11 KV Doli DL | MIX | 8168 | 24.2399 | 79.6093 | doli tapran wala 1 | 25 KVA | 3454 | 3802 | Hatta | Hatta
239970_601388 | 1200000 | Sagar Region | 1204000 | Damoh | 1554900 | Damoh North | 1554987 | Madiyado | 33/11 KV S/S BHILONI | 5418 | 8168 | 11 KV Doli DL | MIX | 8168 | 24.24 | 79.6014 | mahuwala colony wala 2 | 25 KVA | 3456 | 3800 | Batiyagarh | Batiyagarh
240005_638153 | 1200000 | Sagar Region | 1204000 | Damoh | 1554900 | Damoh North | 1554987 | Madiyado | 33/11 KV S/S MADIYADO | 5435 | 8239 | 11 KV Amjhir AG | AG | 8239 | 24.24 | 79.6382 | 25 KVA PYASHI MAHRAJ WALI | 25 KVA | 3454 | 3802 | Hatta | Hatta
240038_616083 | 1200000 | Sagar Region | 1204000 | Damoh | 1554900 | Damoh North | 1554987 | Madiyado | 33/11 KV S/S BHILONI | 5418 | 8169 | 11 KV Doli AG | AG | 8169 | 24.24 | 79.6161 | 25 KVA SHIV KUMAR KURMI | 25 KVA | 3454 | 3802 | Hatta | Hatta
240073_684749 | 1200000 | Sagar Region | 1204000 | Damoh | 1554900 | Damoh North | 1554987 | Madiyado | 33/11 KV S/S KANTI | 5426 | 8201 | 11 KV Kanti AG | AG | 8201 | 24.2401 | 79.6847 | babu khan kay udaypura | 25 KVA | 3454 | 3802 | Hatta | Hatta
240102_697723 | 1200000 | Sagar Region | 1204000 | Damoh | 1554900 | Damoh North | 1554987 | Madiyado | 33/11 KV S/S KANTI | 5426 | 8201 | 11 KV Kanti AG | AG | 8201 | 24.2401 | 79.6977 | dhansingh lodhi kay achalpura | 25 KVA | 3454 | 3802 | Hatta | Hatta
240398_590510 | 1200000 | Sagar Region | 1204000 | Damoh | 1554900 | Damoh North | 1554987 | Madiyado | 33/11 KV S/S BHILONI | 5418 | 8168 | 11 KV Doli DL | MIX | 8168 | 24.2404 | 79.5905 | mahukheda colony wala | 25 KVA | 3456 | 3800 | Batiyagarh | Batiyagarh
240417_782449 | 1200000 | Sagar Region | 1204000 | Damoh | 1554900 | Damoh North | 1554905 | Hinota | 33/11 KV S/S GAISABAD | 5422 | 8181 | 11 KV Gaisabad AG | AG | 8181 | 24.2404 | 79.7824 | 25 kva gav ke peeche budwar | 25 KVA | 3454 | 3802 | Hatta | Hatta
240443_759648 | 1200000 | Sagar Region | 1204000 | Damoh | 1554900 | Damoh North | 1554905 | Hinota | 33/11 KV S/S HINOTA | 5425 | 8197 | 11 KV Muhrai AG | AG | 8197 | 24.2404 | 79.7596 | 25 kva gav ke pas kachnari | 25 KVA | 3454 | 3802 | Hatta | Hatta
240445_593097 | 1200000 | Sagar Region | 1204000 | Damoh | 1554900 | Damoh North | 1554987 | Madiyado | 33/11 KV S/S BHILONI | 5418 | 8169 | 11 KV Doli AG | AG | 8169 | 24.2404 | 79.5931 | 25 KVA LALLU LODHI WALA | 25 KVA | 3456 | 3800 | Batiyagarh | Batiyagarh
240538_719105 | 1200000 | Sagar Region | 1204000 | Damoh | 1554900 | Damoh North | 1554905 | Hinota | 33/11 KV S/S MURACHH | 5440 | 8255 | 11 KV Bardha AG | AG | 8255 | 24.2405 | 79.7191 | 63 kva tagar Monti patel wala | 63 KVA | 3454 | 3802 | Hatta | Hatta
240570_764370 | 1200000 | Sagar Region | 1204000 | Damoh | 1554900 | Damoh North | 1554905 | Hinota | 33/11 KV S/S HINOTA | 5425 | 8197 | 11 KV Muhrai AG | AG | 8197 | 24.2406 | 79.7644 | 25 kva road ke pas kachnari | 25 KVA | 3454 | 3802 | Hatta | Hatta
240621_465391 | 1200000 | Sagar Region | 1204000 | Damoh | 1554900 | Damoh North | 1554986 | Hatta Res | 33/11 KV S/S FATEHPUR | 5420 | 8176 | 11 KV Bari MIX | MIX | 8176 | 24.2406 | 79.4654 | BARI TIKRA | 25 KVA | 3456 | 3800 | Batiyagarh | Batiyagarh
240630_601340 | 1200000 | Sagar Region | 1204000 | Damoh | 1554900 | Damoh North | 1554987 | Madiyado | 33/11 KV S/S BHILONI | 5418 | 8168 | 11 KV Doli DL | MIX | 8168 | 24.2406 | 79.6013 | mahuwakheda colony wala1 | 25 KVA | 3456 | 3800 | Batiyagarh | Batiyagarh
240709_668084 | 1200000 | Sagar Region | 1204000 | Damoh | 1554900 | Damoh North | 1554987 | Madiyado | 33/11 KV S/S KANTI | 5426 | 8201 | 11 KV Kanti AG | AG | 8201 | 24.2407 | 79.6681 | imrat singh kay dandi | 25 KVA | 3454 | 3802 | Hatta | Hatta
240735_828712 | 1200000 | Sagar Region | 1204000 | Damoh | 1554900 | Damoh North | 1554905 | Hinota | 33/11 KV S/S GAISABAD | 5422 | 14839 | 11 KV Gaisabad DL | MIX | 14839 | 24.2407 | 79.8287 | 100 kva harijan basti gaisabad | 100 KVA | 3454 | 3802 | Hatta | Hatta
240772_840514 | 1200000 | Sagar Region | 1204000 | Damoh | 1554900 | Damoh North | 1554905 | Hinota | 33/11 KV S/S GAISABAD | 5422 | 14839 | 11 KV Gaisabad DL | MIX | 14839 | 24.2408 | 79.8405 | 25 kva gausala gaisabad | 25 KVA | 3454 | 3802 | Hatta | Hatta
240775_681273 | 1200000 | Sagar Region | 1204000 | Damoh | 1554900 | Damoh North | 1554987 | Madiyado | 33/11 KV S/S KANTI | 5426 | 8200 | 11 KV Kanti DL | MIX | 8200 | 24.2408 | 79.6813 | SCHOOL WALA UDAYPURA | 25 KVA | 3454 | 3802 | Hatta | Hatta
240917_763176 | 1200000 | Sagar Region | 1204000 | Damoh | 1554900 | Damoh North | 1554905 | Hinota | 33/11 KV S/S HINOTA | 5425 | 8196 | 11 KV Muhrai DL | MIX | 8196 | 24.2409 | 79.7632 | phe wala kachnari | 25 KVA | 3454 | 3802 | Hatta | Hatta
240970_630520 | 1200000 | Sagar Region | 1204000 | Damoh | 1554900 | Damoh North | 1554987 | Madiyado | 33/11 KV S/S MADIYADO | 5435 | 8239 | 11 KV Amjhir AG | AG | 8239 | 24.241 | 79.6305 | 25 KVA NARMADA WALI | 25 KVA | 3454 | 3802 | Hatta | Hatta
241040_723025 | 1200000 | Sagar Region | 1204000 | Damoh | 1554900 | Damoh North | 1554905 | Hinota | 33/11 KV S/S MURACHH | 5440 | 8255 | 11 KV Bardha AG | AG | 8255 | 24.241 | 79.723 | 25 kva miththu patel barkhera wale | 25 KVA | 3454 | 3802 | Hatta | Hatta
241051_425532 | 1200000 | Sagar Region | 1204000 | Damoh | 1554900 | Damoh North | 1554986 | Hatta Res | 33/11 KV S/S FATEHPUR | 5420 | 8176 | 11 KV Bari MIX | MIX | 8176 | 24.2411 | 79.4255 | THARYAAR TOLA | 63 KVA | 3456 | 3800 | Batiyagarh | Batiyagarh
241130_627835 | 1200000 | Sagar Region | 1204000 | Damoh | 1554900 | Damoh North | 1554987 | Madiyado | 33/11 KV S/S BHILONI | 5418 | 8169 | 11 KV Doli AG | AG | 8169 | 24.2411 | 79.6278 | 25 KVA RISHI WALA | 25 KVA | 3454 | 3802 | Hatta | Hatta
241141_681283 | 1200000 | Sagar Region | 1204000 | Damoh | 1554900 | Damoh North | 1554987 | Madiyado | 33/11 KV S/S KANTI | 5426 | 8201 | 11 KV Kanti AG | AG | 8201 | 24.2411 | 79.6813 | school pass udaypura | 63 KVA | 3454 | 3802 | Hatta | Hatta
241185_607993 | 1200000 | Sagar Region | 1204000 | Damoh | 1554900 | Damoh North | 1554987 | Madiyado | 33/11 KV S/S BHILONI | 5418 | 8168 | 11 KV Doli DL | MIX | 8168 | 24.2412 | 79.608 | doli tapran wala 2 | 25 KVA | 3454 | 3802 | Hatta | Hatta
241185_608252 | 1200000 | Sagar Region | 1204000 | Damoh | 1554900 | Damoh North | 1554987 | Madiyado | 33/11 KV S/S BHILONI | 5418 | 8169 | 11 KV Doli AG | AG | 8169 | 24.2412 | 79.6083 | 25 KVA TAPRAN TOLA WALA | 25 KVA | 3454 | 3802 | Hatta | Hatta
241187_760227 | 1200000 | Sagar Region | 1204000 | Damoh | 1554900 | Damoh North | 1554905 | Hinota | 33/11 KV S/S HINOTA | 5425 | 8196 | 11 KV Muhrai DL | MIX | 8196 | 24.2412 | 79.7602 | upadhyay muhalla kachnari | 25 KVA | 3454 | 3802 | Hatta | Hatta
241200_681321 | 1200000 | Sagar Region | 1204000 | Damoh | 1554900 | Damoh North | 1554987 | Madiyado | 33/11 KV S/S KANTI | 5426 | 8200 | 11 KV Kanti DL | MIX | 8200 | 24.2412 | 79.6813 | WW BALA UDAYPURA | 25 KVA | 3454 | 3802 | Hatta | Hatta
241252_682090 | 1200000 | Sagar Region | 1204000 | Damoh | 1554900 | Damoh North | 1554987 | Madiyado | 33/11 KV S/S KANTI | 5426 | 8200 | 11 KV Kanti DL | MIX | 8200 | 24.2413 | 79.6821 | MANDIR WALA UDAYPURA | 25 KVA | 3454 | 3802 | Hatta | Hatta
241312_474778 | 1200000 | Sagar Region | 1204000 | Damoh | 1554900 | Damoh North | 1554986 | Hatta Res | 33/11 KV S/S FATEHPUR | 5420 | 8176 | 11 KV Bari MIX | MIX | 8176 | 24.2413 | 79.4748 | komal bala bari | 25 KVA | 3456 | 3800 | Batiyagarh | Batiyagarh
241362_717733 | 1200000 | Sagar Region | 1204000 | Damoh | 1554900 | Damoh North | 1554905 | Hinota | 33/11 KV S/S MURACHH | 5440 | 8255 | 11 KV Bardha AG | AG | 8255 | 24.2414 | 79.7177 | 25 kva Chintu ahirwar wala | 25 KVA | 3454 | 3802 | Hatta | Hatta
241384_470528 | 1200000 | Sagar Region | 1204000 | Damoh | 1554900 | Damoh North | 1554986 | Hatta Res | 33/11 KV S/S FATEHPUR | 5420 | 8176 | 11 KV Bari MIX | MIX | 8176 | 24.2414 | 79.4705 | BARI NABAL SINGH | 25 KVA | 3456 | 3800 | Batiyagarh | Batiyagarh
241643_683530 | 1200000 | Sagar Region | 1204000 | Damoh | 1554900 | Damoh North | 1554987 | Madiyado | 33/11 KV S/S KANTI | 5426 | 8201 | 11 KV Kanti AG | AG | 8201 | 24.2416 | 79.6835 | suresh pathak kay udaupura | 25 KVA | 3454 | 3802 | Hatta | Hatta
241661_779910 | 1200000 | Sagar Region | 1204000 | Damoh | 1554900 | Damoh North | 1554905 | Hinota | 33/11 KV S/S GAISABAD | 5422 | 8181 | 11 KV Gaisabad AG | AG | 8181 | 24.2417 | 79.7799 | 63 kva prakash budwar | 63 KVA | 3454 | 3802 | Hatta | Hatta
241773_767457 | 1200000 | Sagar Region | 1204000 | Damoh | 1554900 | Damoh North | 1554905 | Hinota | 33/11 KV S/S HINOTA | 5425 | 8197 | 11 KV Muhrai AG | AG | 8197 | 24.2418 | 79.7675 | 25 kva magan kay tidni mod | 25 KVA | 3454 | 3802 | Hatta | Hatta
241803_664653 | 1200000 | Sagar Region | 1204000 | Damoh | 1554900 | Damoh North | 1554987 | Madiyado | 33/11 KV S/S KANTI | 5426 | 8201 | 11 KV Kanti AG | AG | 8201 | 24.2418 | 79.6647 | narendra singh kay dandi | 25 KVA | 3454 | 3802 | Hatta | Hatta
241822_715087 | 1200000 | Sagar Region | 1204000 | Damoh | 1554900 | Damoh North | 1554905 | Hinota | 33/11 KV S/S MURACHH | 5440 | 8255 | 11 KV Bardha AG | AG | 8255 | 24.2418 | 79.7151 | 25 kva ramdev Pathak wala | 25 KVA | 3454 | 3802 | Hatta | Hatta
241843_679766 | 1200000 | Sagar Region | 1204000 | Damoh | 1554900 | Damoh North | 1554987 | Madiyado | 33/11 KV S/S KANTI | 5426 | 8200 | 11 KV Kanti DL | MIX | 8200 | 24.2418 | 79.6798 | PATHAK MUHALLA WALA UDAYPURA | 25 KVA | 3454 | 3802 | Hatta | Hatta
241917_499050 | 1200000 | Sagar Region | 1204000 | Damoh | 1554900 | Damoh North | 1554986 | Hatta Res | 33/11 KV S/S FATEHPUR | 5420 | 8176 | 11 KV Bari MIX | MIX | 8176 | 24.2419 | 79.499 | BARI MADIYADO | 25 KVA | 3456 | 3800 | Batiyagarh | Batiyagarh
242062_626945 | 1200000 | Sagar Region | 1204000 | Damoh | 1554900 | Damoh North | 1554987 | Madiyado | 33/11 KV S/S BHILONI | 5418 | 8169 | 11 KV Doli AG | AG | 8169 | 24.2421 | 79.6269 | 25 KVA GHASHI KUMRI WALA | 25 KVA | 3454 | 3802 | Hatta | Hatta
242353_764045 | 1200000 | Sagar Region | 1204000 | Damoh | 1554900 | Damoh North | 1554905 | Hinota | 33/11 KV S/S HINOTA | 5425 | 8196 | 11 KV Muhrai DL | MIX | 8196 | 24.2424 | 79.764 | in front high school kachnari | 63 KVA | 3454 | 3802 | Hatta | Hatta
242527_733758 | 1200000 | Sagar Region | 1204000 | Damoh | 1554900 | Damoh North | 1554905 | Hinota | 33/11 KV S/S HINOTA | 5425 | 8198 | 11 KV Berkheda AG | AG | 8198 | 24.2425 | 79.7338 | shivcharan wala | 63 KVA | 3454 | 3802 | Hatta | Hatta
242537_735236 | 1200000 | Sagar Region | 1204000 | Damoh | 1554900 | Damoh North | 1554905 | Hinota | 33/11 KV S/S HINOTA | 5425 | 8198 | 11 KV Berkheda AG | AG | 8198 | 24.2425 | 79.7352 | pachchu athya kay | 25 KVA | 3454 | 3802 | Hatta | Hatta
242932_702460 | 1200000 | Sagar Region | 1204000 | Damoh | 1554900 | Damoh North | 1554905 | Hinota | 33/11 KV S/S MURACHH | 5440 | 8255 | 11 KV Bardha AG | AG | 8255 | 24.2429 | 79.7025 | 25 kva raju nanwani Devragarhi | 63 KVA | 3454 | 3802 | Hatta | Hatta
243008_652977 | 1200000 | Sagar Region | 1204000 | Damoh | 1554900 | Damoh North | 1554987 | Madiyado | 33/11 KV S/S MADIYADO | 5435 | 14843 | 11 KV Amjhir DL | MIX | 14843 | 24.243 | 79.653 | ketar sen wala ag | 25 KVA | 3454 | 3802 | Hatta | Hatta
243081_780219 | 1200000 | Sagar Region | 1204000 | Damoh | 1554900 | Damoh North | 1554905 | Hinota | 33/11 KV S/S GAISABAD | 5422 | 8181 | 11 KV Gaisabad AG | AG | 8181 | 24.2431 | 79.7802 | 25 kva prem lal sahu kay budwar | 25 KVA | 3454 | 3802 | Hatta | Hatta
243232_752687 | 1200000 | Sagar Region | 1204000 | Damoh | 1554900 | Damoh North | 1554905 | Hinota | 33/11 KV S/S HINOTA | 5425 | 8196 | 11 KV Muhrai DL | MIX | 8196 | 24.2432 | 79.7527 | harijan bastike pas kachnari | 25 KVA | 3454 | 3802 | Hatta | Hatta
243299_697325 | 1200000 | Sagar Region | 1204000 | Damoh | 1554900 | Damoh North | 1554987 | Madiyado | 33/11 KV S/S KANTI | 5426 | 8201 | 11 KV Kanti AG | AG | 8201 | 24.2433 | 79.6973 | ballu athya kay achalpura | 25 KVA | 3454 | 3802 | Hatta | Hatta
243302_681642 | 1200000 | Sagar Region | 1204000 | Damoh | 1554900 | Damoh North | 1554987 | Madiyado | 33/11 KV S/S KANTI | 5426 | 8200 | 11 KV Kanti DL | MIX | 8200 | 24.2433 | 79.6816 | NADI HARIJAN BASTI WALA UDAYPURA | 25 KVA | 3454 | 3802 | Hatta | Hatta
243441_684927 | 1200000 | Sagar Region | 1204000 | Damoh | 1554900 | Damoh North | 1554987 | Madiyado | 33/11 KV S/S KANTI | 5426 | 8200 | 11 KV Kanti DL | MIX | 8200 | 24.2434 | 79.6849 | PATPARIN WALA | 25 KVA | 3454 | 3802 | Hatta | Hatta
243470_681193 | 1200000 | Sagar Region | 1204000 | Damoh | 1554900 | Damoh North | 1554987 | Madiyado | 33/11 KV S/S KANTI | 5426 | 8200 | 11 KV Kanti DL | MIX | 8200 | 24.2435 | 79.6812 | NADI WALA UDAYPURA | 25 KVA | 3454 | 3802 | Hatta | Hatta
243828_413300 | 1200000 | Sagar Region | 1204000 | Damoh | 1554900 | Damoh North | 1554986 | Hatta Res | 33/11 KV S/S FATEHPUR | 5420 | 8176 | 11 KV Bari MIX | MIX | 8176 | 24.2438 | 79.4133 | SHAHPURAMAL BASTI | 25 KVA | 3456 | 3800 | Batiyagarh | Batiyagarh
243892_742398 | 1200000 | Sagar Region | 1204000 | Damoh | 1554900 | Damoh North | 1554905 | Hinota | 33/11 KV S/S HINOTA | 5425 | 8198 | 11 KV Berkheda AG | AG | 8198 | 24.2439 | 79.7424 | gupta wala kay | 25 KVA | 3454 | 3802 | Hatta | Hatta
243912_637735 | 1200000 | Sagar Region | 1204000 | Damoh | 1554900 | Damoh North | 1554987 | Madiyado | 33/11 KV S/S MADIYADO | 5435 | 8239 | 11 KV Amjhir AG | AG | 8239 | 24.2439 | 79.6377 | 25 KVA VINOD RAJAL WALI | 25 KVA | 3454 | 3802 | Hatta | Hatta
244026_730219 | 1200000 | Sagar Region | 1204000 | Damoh | 1554900 | Damoh North | 1554905 | Hinota | 33/11 KV S/S HINOTA | 5425 | 8198 | 11 KV Berkheda AG | AG | 8198 | 24.244 | 79.7302 | chorha wala kay | 25 KVA | 3454 | 3802 | Hatta | Hatta
244410_765343 | 1200000 | Sagar Region | 1204000 | Damoh | 1554900 | Damoh North | 1554905 | Hinota | 33/11 KV S/S HINOTA | 5425 | 8196 | 11 KV Muhrai DL | MIX | 8196 | 24.2444 | 79.7653 | tapran kachnari | 25 KVA | 3454 | 3802 | Hatta | Hatta
244564_742314 | 1200000 | Sagar Region | 1204000 | Damoh | 1554900 | Damoh North | 1554905 | Hinota | 33/11 KV S/S HINOTA | 5425 | 8198 | 11 KV Berkheda AG | AG | 8198 | 24.2446 | 79.7423 | mandir ke jagah wala | 100 KVA | 3454 | 3802 | Hatta | Hatta
244581_742325 | 1200000 | Sagar Region | 1204000 | Damoh | 1554900 | Damoh North | 1554905 | Hinota | 33/11 KV S/S HINOTA | 5425 | 8198 | 11 KV Berkheda AG | AG | 8198 | 24.2446 | 79.7423 | Khamariya haar | 25 KVA | 3454 | 3802 | Hatta | Hatta
244744_692143 | 1200000 | Sagar Region | 1204000 | Damoh | 1554900 | Damoh North | 1554987 | Madiyado | 33/11 KV S/S KANTI | 5426 | 8200 | 11 KV Kanti DL | MIX | 8200 | 24.2447 | 79.6921 | NALA WALA UDAYPURA | 25 KVA | 3454 | 3802 | Hatta | Hatta
245041_448913 | 1200000 | Sagar Region | 1204000 | Damoh | 1554900 | Damoh North | 1554986 | Hatta Res | 33/11 KV S/S FATEHPUR | 5420 | 8176 | 11 KV Bari MIX | MIX | 8176 | 24.245 | 79.4489 | RAMKURI(ANGORI) | 25 KVA | 3456 | 3800 | Batiyagarh | Batiyagarh
245118_686825 | 1200000 | Sagar Region | 1204000 | Damoh | 1554900 | Damoh North | 1554987 | Madiyado | 33/11 KV S/S KANTI | 5426 | 8201 | 11 KV Kanti AG | AG | 8201 | 24.2451 | 79.6868 | sahadat khan kay udaypura | 25 KVA | 3454 | 3802 | Hatta | Hatta
245191_508831 | 1200000 | Sagar Region | 1204000 | Damoh | 1554900 | Damoh North | 1554986 | Hatta Res | 33/11 KV S/S FATEHPUR | 5420 | 8176 | 11 KV Bari MIX | MIX | 8176 | 24.2452 | 79.5088 | darru adiwasi bari | 25 KVA | 3456 | 3800 | Batiyagarh | Batiyagarh
245198_753558 | 1200000 | Sagar Region | 1204000 | Damoh | 1554900 | Damoh North | 1554905 | Hinota | 33/11 KV S/S HINOTA | 5425 | 8197 | 11 KV Muhrai AG | AG | 8197 | 24.2452 | 79.7536 | 25 kva badi bahu kay kachnari | 25 KVA | 3454 | 3802 | Hatta | Hatta
245219_691285 | 1200000 | Sagar Region | 1204000 | Damoh | 1554900 | Damoh North | 1554987 | Madiyado | 33/11 KV S/S KANTI | 5426 | 8201 | 11 KV Kanti AG | AG | 8201 | 24.2452 | 79.6913 | achalpura har basti pass | 63 KVA | 3454 | 3802 | Hatta | Hatta
245266_504342 | 1200000 | Sagar Region | 1204000 | Damoh | 1554900 | Damoh North | 1554986 | Hatta Res | 33/11 KV S/S FATEHPUR | 5420 | 8176 | 11 KV Bari MIX | MIX | 8176 | 24.2453 | 79.5043 | CHOUPRA MADIYADO | 25 KVA | 3456 | 3800 | Batiyagarh | Batiyagarh
245288_632118 | 1200000 | Sagar Region | 1204000 | Damoh | 1554900 | Damoh North | 1554987 | Madiyado | 33/11 KV S/S MADIYADO | 5435 | 8239 | 11 KV Amjhir AG | AG | 8239 | 24.2453 | 79.6321 | 25 KVA CHATRASHAL WALI | 25 KVA | 3454 | 3802 | Hatta | Hatta
245522_640680 | 1200000 | Sagar Region | 1204000 | Damoh | 1554900 | Damoh North | 1554987 | Madiyado | 33/11 KV S/S MADIYADO | 5435 | 8239 | 11 KV Amjhir AG | AG | 8239 | 24.2455 | 79.6407 | 25 KVA BRIJESH PANDEY WALA | 25 KVA | 3454 | 3802 | Hatta | Hatta
245663_509850 | 1200000 | Sagar Region | 1204000 | Damoh | 1554900 | Damoh North | 1554986 | Hatta Res | 33/11 KV S/S FATEHPUR | 5420 | 8176 | 11 KV Bari MIX | MIX | 8176 | 24.2457 | 79.5099 | dashrath vishkarma bala bari | 25 KVA | 3456 | 3800 | Batiyagarh | Batiyagarh
246135_606715 | 1200000 | Sagar Region | 1204000 | Damoh | 1554900 | Damoh North | 1554987 | Madiyado | 33/11 KV S/S BHILONI | 5418 | 8169 | 11 KV Doli AG | AG | 8169 | 24.2461 | 79.6067 | 63 KVA RAMPURA WALA | 63 KVA | 3454 | 3802 | Hatta | Hatta
246141_742493 | 1200000 | Sagar Region | 1204000 | Damoh | 1554900 | Damoh North | 1554905 | Hinota | 33/11 KV S/S HINOTA | 5425 | 8198 | 11 KV Berkheda AG | AG | 8198 | 24.2461 | 79.7425 | rakesh wala kay | 25 KVA | 3454 | 3802 | Hatta | Hatta
246158_833886 | 1200000 | Sagar Region | 1204000 | Damoh | 1554900 | Damoh North | 1554905 | Hinota | 33/11 KV S/S GAISABAD | 5422 | 8181 | 11 KV Gaisabad AG | AG | 8181 | 24.2462 | 79.8339 | 63 kva gajendra ke ket pas gaisabad | 63 KVA | 3454 | 3802 | Hatta | Hatta
246322_692784 | 1200000 | Sagar Region | 1204000 | Damoh | 1554900 | Damoh North | 1554987 | Madiyado | 33/11 KV S/S KANTI | 5426 | 8200 | 11 KV Kanti DL | MIX | 8200 | 24.2463 | 79.6928 | BARGAD WALA UDAYPURA | 25 KVA | 3454 | 3802 | Hatta | Hatta
246368_707540 | 1200000 | Sagar Region | 1204000 | Damoh | 1554900 | Damoh North | 1554905 | Hinota | 33/11 KV S/S MURACHH | 5440 | 8255 | 11 KV Bardha AG | AG | 8255 | 24.2464 | 79.7075 | 63 kva Mahuva ke pas wala devragadi | 63 KVA | 3454 | 3802 | Hatta | Hatta
246772_647978 | 1200000 | Sagar Region | 1204000 | Damoh | 1554900 | Damoh North | 1554987 | Madiyado | 33/11 KV S/S MADIYADO | 5435 | 14843 | 11 KV Amjhir DL | MIX | 14843 | 24.2468 | 79.648 | phe wala shivpur | 25 KVA | 3454 | 3802 | Hatta | Hatta
246790_402990 | 1200000 | Sagar Region | 1204000 | Damoh | 1554900 | Damoh North | 1554986 | Hatta Res | 33/11 KV S/S FATEHPUR | 5420 | 8176 | 11 KV Bari MIX | MIX | 8176 | 24.2468 | 79.403 | SATPUR BASTI | 25 KVA | 3456 | 3800 | Batiyagarh | Batiyagarh
246992_691811 | 1200000 | Sagar Region | 1204000 | Damoh | 1554900 | Damoh North | 1554987 | Madiyado | 33/11 KV S/S KANTI | 5426 | 8200 | 11 KV Kanti DL | MIX | 8200 | 24.247 | 79.6918 | reliance jio ACHALPURA | 25 KVA | 3454 | 3802 | Hatta | Hatta
247130_836521 | 1200000 | Sagar Region | 1204000 | Damoh | 1554900 | Damoh North | 1554905 | Hinota | 33/11 KV S/S GAISABAD | 5422 | 8181 | 11 KV Gaisabad AG | AG | 8181 | 24.2471 | 79.8365 | 63 kva kachhra har gaisabad | 63 KVA | 3454 | 3802 | Hatta | Hatta
247135_606548 | 1200000 | Sagar Region | 1204000 | Damoh | 1554900 | Damoh North | 1554987 | Madiyado | 33/11 KV S/S BHILONI | 5418 | 8168 | 11 KV Doli DL | MIX | 8168 | 24.2471 | 79.6065 | rampura 1 wala | 25 KVA | 3454 | 3802 | Hatta | Hatta
247147_772475 | 1200000 | Sagar Region | 1204000 | Damoh | 1554900 | Damoh North | 1554905 | Hinota | 33/11 KV S/S HINOTA | 5425 | 8197 | 11 KV Muhrai AG | AG | 8197 | 24.2471 | 79.7725 | 25 kva gajendra singh tidni mod kachnari | 25 KVA | 3454 | 3802 | Hatta | Hatta
247210_767873 | 1200000 | Sagar Region | 1204000 | Damoh | 1554900 | Damoh North | 1554905 | Hinota | 33/11 KV S/S HINOTA | 5425 | 8197 | 11 KV Muhrai AG | AG | 8197 | 24.2472 | 79.7679 | 25 kva chandan singh tidni har kachnari | 25 KVA | 3454 | 3802 | Hatta | Hatta
247288_644230 | 1200000 | Sagar Region | 1204000 | Damoh | 1554900 | Damoh North | 1554987 | Madiyado | 33/11 KV S/S MADIYADO | 5435 | 8239 | 11 KV Amjhir AG | AG | 8239 | 24.2473 | 79.6442 | 25 KVA LAKHAN SING WALA | 25 KVA | 3454 | 3802 | Hatta | Hatta
247470_705633 | 1200000 | Sagar Region | 1204000 | Damoh | 1554900 | Damoh North | 1554905 | Hinota | 33/11 KV S/S MURACHH | 5440 | 8255 | 11 KV Bardha AG | AG | 8255 | 24.2475 | 79.7056 | 25 kva makhkhu basor wala Devragarhi | 25 KVA | 3454 | 3802 | Hatta | Hatta
247510_647825 | 1200000 | Sagar Region | 1204000 | Damoh | 1554900 | Damoh North | 1554987 | Madiyado | 33/11 KV S/S MADIYADO | 5435 | 8239 | 11 KV Amjhir AG | AG | 8239 | 24.2475 | 79.6478 | 100 KVA SHIVPUR MAIN AG WALA | 100 KVA | 3454 | 3802 | Hatta | Hatta
247567_643002 | 1200000 | Sagar Region | 1204000 | Damoh | 1554900 | Damoh North | 1554987 | Madiyado | 33/11 KV S/S MADIYADO | 5435 | 14843 | 11 KV Amjhir DL | MIX | 14843 | 24.2476 | 79.643 | lachhu patel wali ag | 25 KVA | 3454 | 3802 | Hatta | Hatta
247718_705148 | 1200000 | Sagar Region | 1204000 | Damoh | 1554900 | Damoh North | 1554905 | Hinota | 33/11 KV S/S MURACHH | 5440 | 8255 | 11 KV Bardha AG | AG | 8255 | 24.2477 | 79.7051 | 25 kva babulal patel devragadi | 25 KVA | 3454 | 3802 | Hatta | Hatta
247795_625088 | 1200000 | Sagar Region | 1204000 | Damoh | 1554900 | Damoh North | 1554987 | Madiyado | 33/11 KV S/S MADIYADO | 5435 | 8239 | 11 KV Amjhir AG | AG | 8239 | 24.2478 | 79.6251 | 100 KVA TIGRA MOTE AG | 100 KVA | 3454 | 3802 | Hatta | Hatta
247940_720708 | 1200000 | Sagar Region | 1204000 | Damoh | 1554900 | Damoh North | 1554905 | Hinota | 33/11 KV S/S MURACHH | 5440 | 8255 | 11 KV Bardha AG | AG | 8255 | 24.2479 | 79.7207 | 25 kva Ramkumar asati aam ke pas tagar | 25 KVA | 3454 | 3802 | Hatta | Hatta
248021_401715 | 1200000 | Sagar Region | 1204000 | Damoh | 1554900 | Damoh North | 1554986 | Hatta Res | 33/11 KV S/S FATEHPUR | 5420 | 8176 | 11 KV Bari MIX | MIX | 8176 | 24.248 | 79.4017 | SADPUR BAJRANG MANDIR | 25 KVA | 3456 | 3800 | Batiyagarh | Batiyagarh
248032_643637 | 1200000 | Sagar Region | 1204000 | Damoh | 1554900 | Damoh North | 1554987 | Madiyado | 33/11 KV S/S MADIYADO | 5435 | 14843 | 11 KV Amjhir DL | MIX | 14843 | 24.248 | 79.6436 | rodwali new shivpur | 25 KVA | 3454 | 3802 | Hatta | Hatta
248092_755245 | 1200000 | Sagar Region | 1204000 | Damoh | 1554900 | Damoh North | 1554905 | Hinota | 33/11 KV S/S HINOTA | 5425 | 8197 | 11 KV Muhrai AG | AG | 8197 | 24.2481 | 79.7552 | 25 kva ramotar upadhyay kachnari | 25 KVA | 3454 | 3802 | Hatta | Hatta
248269_431186 | 1200000 | Sagar Region | 1204000 | Damoh | 1554900 | Damoh North | 1554986 | Hatta Res | 33/11 KV S/S FATEHPUR | 5420 | 8176 | 11 KV Bari MIX | MIX | 8176 | 24.2483 | 79.4312 | KANORA KALA BASTI | 25 KVA | 3456 | 3800 | Batiyagarh | Batiyagarh
248333_647942 | 1200000 | Sagar Region | 1204000 | Damoh | 1554900 | Damoh North | 1554987 | Madiyado | 33/11 KV S/S MADIYADO | 5435 | 14843 | 11 KV Amjhir DL | MIX | 14843 | 24.2483 | 79.6479 | maib basti wala shivpur | 25 KVA | 3454 | 3802 | Hatta | Hatta
248353_723387 | 1200000 | Sagar Region | 1204000 | Damoh | 1554900 | Damoh North | 1554905 | Hinota | 33/11 KV S/S MURACHH | 5440 | 8255 | 11 KV Bardha AG | AG | 8255 | 24.2484 | 79.7234 | 63 kva bankelal Patel rudan har | 63 KVA | 3454 | 3802 | Hatta | Hatta
248508_731927 | 1200000 | Sagar Region | 1204000 | Damoh | 1554900 | Damoh North | 1554905 | Hinota | 33/11 KV S/S MURACHH | 5440 | 8255 | 11 KV Bardha AG | AG | 8255 | 24.2485 | 79.7319 | 25 kva har khamariya | 25 KVA | 3454 | 3802 | Hatta | Hatta
248550_716632 | 1200000 | Sagar Region | 1204000 | Damoh | 1554900 | Damoh North | 1554905 | Hinota | 33/11 KV S/S MURACHH | 5440 | 8255 | 11 KV Bardha AG | AG | 8255 | 24.2486 | 79.7166 | 25 kva Gangaram patel Devragadi har | 25 KVA | 3454 | 3802 | Hatta | Hatta
248864_761563 | 1200000 | Sagar Region | 1204000 | Damoh | 1554900 | Damoh North | 1554905 | Hinota | 33/11 KV S/S HINOTA | 5425 | 8196 | 11 KV Muhrai DL | MIX | 8196 | 24.2489 | 79.7616 | tapran ahirwar kachnari | 100 KVA | 3454 | 3802 | Hatta | Hatta
248957_789460 | 1200000 | Sagar Region | 1204000 | Damoh | 1554900 | Damoh North | 1554905 | Hinota | 33/11 KV S/S HINOTA | 5425 | 8197 | 11 KV Muhrai AG | AG | 8197 | 24.249 | 79.7895 | 25 kva ahrwar bichua | 25 KVA | 3454 | 3802 | Hatta | Hatta
249197_770623 | 1200000 | Sagar Region | 1204000 | Damoh | 1554900 | Damoh North | 1554905 | Hinota | 33/11 KV S/S HINOTA | 5425 | 8197 | 11 KV Muhrai AG | AG | 8197 | 24.2492 | 79.7706 | 25 kva rakesh sharma kay tidni tapran | 25 KVA | 3454 | 3802 | Hatta | Hatta
249210_757247 | 1200000 | Sagar Region | 1204000 | Damoh | 1554900 | Damoh North | 1554905 | Hinota | 33/11 KV S/S HINOTA | 5425 | 8197 | 11 KV Muhrai AG | AG | 8197 | 24.2492 | 79.7572 | 25 kva jevraj singh kachnari tidni | 25 KVA | 3454 | 3802 | Hatta | Hatta
249213_605923 | 1200000 | Sagar Region | 1204000 | Damoh | 1554900 | Damoh North | 1554987 | Madiyado | 33/11 KV S/S BHILONI | 5418 | 8168 | 11 KV Doli DL | MIX | 8168 | 24.2492 | 79.6059 | rampura 2 wala | 25 KVA | 3454 | 3802 | Hatta | Hatta
249498_771880 | 1200000 | Sagar Region | 1204000 | Damoh | 1554900 | Damoh North | 1554905 | Hinota | 33/11 KV S/S HINOTA | 5425 | 8197 | 11 KV Muhrai AG | AG | 8197 | 24.2495 | 79.7719 | 25 kva teekaram prajapati kay piipariya dhyandas | 25 KVA | 3454 | 3802 | Hatta | Hatta
249531_398744 | 1200000 | Sagar Region | 1204000 | Damoh | 1554900 | Damoh North | 1554986 | Hatta Res | 33/11 KV S/S FATEHPUR | 5420 | 8176 | 11 KV Bari MIX | MIX | 8176 | 24.2495 | 79.3987 | SEMRA BASTI | 25 KVA | 3456 | 3800 | Batiyagarh | Batiyagarh
249670_724913 | 1200000 | Sagar Region | 1204000 | Damoh | 1554900 | Damoh North | 1554905 | Hinota | 33/11 KV S/S MURACHH | 5440 | 8255 | 11 KV Bardha AG | AG | 8255 | 24.2497 | 79.7249 | 25 kva Kailash asati rudan har | 25 KVA | 3454 | 3802 | Hatta | Hatta
249830_679223 | 1200000 | Sagar Region | 1204000 | Damoh | 1554900 | Damoh North | 1554987 | Madiyado | 33/11 KV S/S MADIYADO | 5435 | 8237 | 11 KV Kanakpura DL | DL | 8237 | 24.2498 | 79.6792 | basti bala chadena 25 | 25 KVA | 3454 | 3802 | Hatta | Hatta
249954_398987 | 1200000 | Sagar Region | 1204000 | Damoh | 1554900 | Damoh North | 1554986 | Hatta Res | 33/11 KV S/S FATEHPUR | 5420 | 8176 | 11 KV Bari MIX | MIX | 8176 | 24.25 | 79.399 | SADPUR BAXWAHA ROAD | 25 KVA | 3456 | 3800 | Batiyagarh | Batiyagarh
249978_678973 | 1200000 | Sagar Region | 1204000 | Damoh | 1554900 | Damoh North | 1554987 | Madiyado | 33/11 KV S/S MADIYADO | 5435 | 8237 | 11 KV Kanakpura DL | DL | 8237 | 24.25 | 79.679 | school wala madho 63 | 63 KVA | 3454 | 3802 | Hatta | Hatta
250077_644175 | 1200000 | Sagar Region | 1204000 | Damoh | 1554900 | Damoh North | 1554987 | Madiyado | 33/11 KV S/S MADIYADO | 5435 | 14843 | 11 KV Amjhir DL | MIX | 14843 | 24.2501 | 79.6442 | ratanpura adivashi tola | 25 KVA | 3454 | 3802 | Hatta | Hatta
250197_622135 | 1200000 | Sagar Region | 1204000 | Damoh | 1554900 | Damoh North | 1554987 | Madiyado | 33/11 KV S/S MADIYADO | 5435 | 14843 | 11 KV Amjhir DL | MIX | 14843 | 24.2502 | 79.6221 | tigra basti 1 | 25 KVA | 3454 | 3802 | Hatta | Hatta
250270_705432 | 1200000 | Sagar Region | 1204000 | Damoh | 1554900 | Damoh North | 1554905 | Hinota | 33/11 KV S/S MURACHH | 5440 | 8255 | 11 KV Bardha AG | AG | 8255 | 24.2503 | 79.7054 | 25 kva vinod Patel devragadi | 25 KVA | 3454 | 3802 | Hatta | Hatta
250333_751708 | 1200000 | Sagar Region | 1204000 | Damoh | 1554900 | Damoh North | 1554905 | Hinota | 33/11 KV S/S HINOTA | 5425 | 8197 | 11 KV Muhrai AG | AG | 8197 | 24.2503 | 79.7517 | 25 kva dileep singh ramtalaiya | 25 KVA | 3454 | 3802 | Hatta | Hatta
250508_623067 | 1200000 | Sagar Region | 1204000 | Damoh | 1554900 | Damoh North | 1554987 | Madiyado | 33/11 KV S/S MADIYADO | 5435 | 8239 | 11 KV Amjhir AG | AG | 8239 | 24.2505 | 79.6231 | 25 KVA JAGAT SINGH WALI | 25 KVA | 3454 | 3802 | Hatta | Hatta
250643_636598 | 1200000 | Sagar Region | 1204000 | Damoh | 1554900 | Damoh North | 1554987 | Madiyado | 33/11 KV S/S MADIYADO | 5435 | 8239 | 11 KV Amjhir AG | AG | 8239 | 24.2506 | 79.6366 | 100KVA BABBA WALI | 100 KVA | 3454 | 3802 | Hatta | Hatta
250676_822971 | 1200000 | Sagar Region | 1204000 | Damoh | 1554900 | Damoh North | 1554905 | Hinota | 33/11 KV S/S GAISABAD | 5422 | 8182 | 11 KV Khamargour AG | AG | 8182 | 24.2507 | 79.823 | 25 kva bhagvandas gaisabad | 25 KVA | 3454 | 3802 | Hatta | Hatta
250733_403750 | 1200000 | Sagar Region | 1204000 | Damoh | 1554900 | Damoh North | 1554986 | Hatta Res | 33/11 KV S/S FATEHPUR | 5420 | 8176 | 11 KV Bari MIX | MIX | 8176 | 24.2507 | 79.4038 | RAJA KHAN KANORA KALA | 63 KVA | 3456 | 3800 | Batiyagarh | Batiyagarh
250807_678640 | 1200000 | Sagar Region | 1204000 | Damoh | 1554900 | Damoh North | 1554987 | Madiyado | 33/11 KV S/S MADIYADO | 5435 | 8237 | 11 KV Kanakpura DL | DL | 8237 | 24.2508 | 79.6786 | chadena harijan muhalla | 25 KVA | 3454 | 3802 | Hatta | Hatta
250978_758048 | 1200000 | Sagar Region | 1204000 | Damoh | 1554900 | Damoh North | 1554905 | Hinota | 33/11 KV S/S HINOTA | 5425 | 8197 | 11 KV Muhrai AG | AG | 8197 | 24.251 | 79.758 | 25 kva tidni har tidni | 25 KVA | 3454 | 3802 | Hatta | Hatta
251160_654095 | 1200000 | Sagar Region | 1204000 | Damoh | 1554900 | Damoh North | 1554987 | Madiyado | 33/11 KV S/S MADIYADO | 5435 | 14843 | 11 KV Amjhir DL | MIX | 14843 | 24.2512 | 79.6541 | plant wala dtr new | 100 KVA | 3454 | 3802 | Hatta | Hatta
251162_403021 | 1200000 | Sagar Region | 1204000 | Damoh | 1554900 | Damoh North | 1554986 | Hatta Res | 33/11 KV S/S FATEHPUR | 5420 | 8176 | 11 KV Bari MIX | MIX | 8176 | 24.2512 | 79.403 | KANORA KALA BASTI | 25 KVA | 3456 | 3800 | Batiyagarh | Batiyagarh
251180_628323 | 1200000 | Sagar Region | 1204000 | Damoh | 1554900 | Damoh North | 1554987 | Madiyado | 33/11 KV S/S MADIYADO | 5435 | 8239 | 11 KV Amjhir AG | AG | 8239 | 24.2512 | 79.6283 | 25 KVA HARIRAM SAHU WALI | 25 KVA | 3454 | 3802 | Hatta | Hatta
251352_401415 | 1200000 | Sagar Region | 1204000 | Damoh | 1554900 | Damoh North | 1554986 | Hatta Res | 33/11 KV S/S FATEHPUR | 5420 | 8176 | 11 KV Bari MIX | MIX | 8176 | 24.2514 | 79.4014 | SHIV MANDIR KANORA KALA | 25 KVA | 3456 | 3800 | Batiyagarh | Batiyagarh
251383_786477 | 1200000 | Sagar Region | 1204000 | Damoh | 1554900 | Damoh North | 1554905 | Hinota | 33/11 KV S/S HINOTA | 5425 | 8197 | 11 KV Muhrai AG | AG | 8197 | 24.2514 | 79.7865 | 25 kva lokman patel bichhua | 25 KVA | 3454 | 3802 | Hatta | Hatta
251410_722163 | 1200000 | Sagar Region | 1204000 | Damoh | 1554900 | Damoh North | 1554905 | Hinota | 33/11 KV S/S MURACHH | 5440 | 8255 | 11 KV Bardha AG | AG | 8255 | 24.2514 | 79.7222 | 25 kva rameshari Patel rudan har | 25 KVA | 3454 | 3802 | Hatta | Hatta
251457_737888 | 1200000 | Sagar Region | 1204000 | Damoh | 1554900 | Damoh North | 1554905 | Hinota | 33/11 KV S/S MURACHH | 5440 | 8255 | 11 KV Bardha AG | AG | 8255 | 24.2515 | 79.7379 | 25 kva mahendra asati wala lohar wala ke aage | 25 KVA | 3454 | 3802 | Hatta | Hatta
251485_758129 | 1200000 | Sagar Region | 1204000 | Damoh | 1554900 | Damoh North | 1554905 | Hinota | 33/11 KV S/S HINOTA | 5425 | 8196 | 11 KV Muhrai DL | MIX | 8196 | 24.2515 | 79.7581 | tidini tapran basti | 63 KVA | 3454 | 3802 | Hatta | Hatta
251690_633253 | 1200000 | Sagar Region | 1204000 | Damoh | 1554900 | Damoh North | 1554987 | Madiyado | 33/11 KV S/S MADIYADO | 5435 | 14843 | 11 KV Amjhir DL | MIX | 14843 | 24.2517 | 79.6333 | murari wala | 25 KVA | 3454 | 3802 | Hatta | Hatta
251718_677967 | 1200000 | Sagar Region | 1204000 | Damoh | 1554900 | Damoh North | 1554987 | Madiyado | 33/11 KV S/S MADIYADO | 5435 | 8238 | 11 KV Kanakpura AG | AG | 8238 | 24.2517 | 79.678 | 100 kva mata wala chandena | 100 KVA | 3454 | 3802 | Hatta | Hatta
251773_830902 | 1200000 | Sagar Region | 1204000 | Damoh | 1554900 | Damoh North | 1554905 | Hinota | 33/11 KV S/S GAISABAD | 5422 | 8182 | 11 KV Khamargour AG | AG | 8182 | 24.2518 | 79.8309 | 25 kva pankaj singh gaisbad | 25 KVA | 3454 | 3802 | Hatta | Hatta
251787_734445 | 1200000 | Sagar Region | 1204000 | Damoh | 1554900 | Damoh North | 1554905 | Hinota | 33/11 KV S/S MURACHH | 5440 | 8255 | 11 KV Bardha AG | AG | 8255 | 24.2518 | 79.7344 | 100 kva lohar wala har khamariya | 100 KVA | 3454 | 3802 | Hatta | Hatta
251792_804632 | 1200000 | Sagar Region | 1204000 | Damoh | 1554900 | Damoh North | 1554905 | Hinota | 33/11 KV S/S GAISABAD | 5422 | 14840 | 11 KV Khamargour DL | MIX | 14840 | 24.2518 | 79.8046 | 25 kva khilan singh ke pas basan | 25 KVA | 3454 | 3802 | Hatta | Hatta
251794_396561 | 1200000 | Sagar Region | 1204000 | Damoh | 1554900 | Damoh North | 1554986 | Hatta Res | 33/11 KV S/S FATEHPUR | 5420 | 8176 | 11 KV Bari MIX | MIX | 8176 | 24.2518 | 79.3966 | SADPUR BABLU WALA | 63 KVA | 3456 | 3800 | Batiyagarh | Batiyagarh
251863_728195 | 1200000 | Sagar Region | 1204000 | Damoh | 1554900 | Damoh North | 1554905 | Hinota | 33/11 KV S/S MURACHH | 5440 | 8255 | 11 KV Bardha AG | AG | 8255 | 24.2519 | 79.7282 | 25 kva muliya ahirwar khamriya | 25 KVA | 3454 | 3802 | Hatta | Hatta
251887_789003 | 1200000 | Sagar Region | 1204000 | Damoh | 1554900 | Damoh North | 1554905 | Hinota | 33/11 KV S/S HINOTA | 5425 | 8197 | 11 KV Muhrai AG | AG | 8197 | 24.2519 | 79.789 | 25 kva bhbudi patel bichua | 25 KVA | 3454 | 3802 | Hatta | Hatta
251930_653008 | 1200000 | Sagar Region | 1204000 | Damoh | 1554900 | Damoh North | 1554987 | Madiyado | 33/11 KV S/S MADIYADO | 5435 | 8239 | 11 KV Amjhir AG | AG | 8239 | 24.2519 | 79.653 | 25 KVA JUGAL AGARWAL | 25 KVA | 3454 | 3802 | Hatta | Hatta
252047_797338 | 1200000 | Sagar Region | 1204000 | Damoh | 1554900 | Damoh North | 1554905 | Hinota | 33/11 KV S/S GAISABAD | 5422 | 14840 | 11 KV Khamargour DL | MIX | 14840 | 24.252 | 79.7973 | 25 kva mahuakhera | 100 KVA | 3454 | 3802 | Hatta | Hatta
252112_659213 | 1200000 | Sagar Region | 1204000 | Damoh | 1554900 | Damoh North | 1554987 | Madiyado | 33/11 KV S/S MADIYADO | 5435 | 8239 | 11 KV Amjhir AG | AG | 8239 | 24.2521 | 79.6592 | 100 KVA NADIWALA NEW | 100 KVA | 3454 | 3802 | Hatta | Hatta
252113_659195 | 1200000 | Sagar Region | 1204000 | Damoh | 1554900 | Damoh North | 1554987 | Madiyado | 33/11 KV S/S MADIYADO | 5435 | 8239 | 11 KV Amjhir AG | AG | 8239 | 24.2521 | 79.6592 | 100 KVA NADIWALA | 100 KVA | 3454 | 3802 | Hatta | Hatta
252177_702989 | 1200000 | Sagar Region | 1204000 | Damoh | 1554900 | Damoh North | 1554905 | Hinota | 33/11 KV S/S MURACHH | 5440 | 8254 | 11 KV Bardha DL | MIX | 8254 | 24.2522 | 79.703 | 25 kva achalpura road devragadi | 25 KVA | 3454 | 3802 | Hatta | Hatta
252232_703017 | 1200000 | Sagar Region | 1204000 | Damoh | 1554900 | Damoh North | 1554905 | Hinota | 33/11 KV S/S MURACHH | 5440 | 8254 | 11 KV Bardha DL | MIX | 8254 | 24.2522 | 79.703 | 25 kva basti ke pas deragadi | 25 KVA | 3454 | 3802 | Hatta | Hatta
252238_755403 | 1200000 | Sagar Region | 1204000 | Damoh | 1554900 | Damoh North | 1554905 | Hinota | 33/11 KV S/S HINOTA | 5425 | 8197 | 11 KV Muhrai AG | AG | 8197 | 24.2522 | 79.7554 | 25 kvakhilan patel | 25 KVA | 3454 | 3802 | Hatta | Hatta
252282_720118 | 1200000 | Sagar Region | 1204000 | Damoh | 1554900 | Damoh North | 1554905 | Hinota | 33/11 KV S/S MURACHH | 5440 | 8255 | 11 KV Bardha AG | AG | 8255 | 24.2523 | 79.7201 | 25 kva nandkishor Patel rudan har wala | 25 KVA | 3454 | 3802 | Hatta | Hatta
252478_775272 | 1200000 | Sagar Region | 1204000 | Damoh | 1554900 | Damoh North | 1554905 | Hinota | 33/11 KV S/S HINOTA | 5425 | 8197 | 11 KV Muhrai AG | AG | 8197 | 24.2525 | 79.7753 | 25 kva imrat patel pipariya dhyandas | 25 KVA | 3454 | 3802 | Hatta | Hatta
252635_695242 | 1200000 | Sagar Region | 1204000 | Damoh | 1554900 | Damoh North | 1554905 | Hinota | 33/11 KV S/S MURACHH | 5440 | 8255 | 11 KV Bardha AG | AG | 8255 | 24.2526 | 79.6952 | 25 kva padam Mishra wala devragadi | 25 KVA | 3454 | 3802 | Hatta | Hatta
252641_535315 | 1200000 | Sagar Region | 1204000 | Damoh | 1554900 | Damoh North | 1554986 | Hatta Res | 33/11 KV S/S FATEHPUR | 5420 | 8176 | 11 KV Bari MIX | MIX | 8176 | 24.2526 | 79.5353 | DAHA BASTI | 25 KVA | 3456 | 3800 | Batiyagarh | Batiyagarh
252787_647400 | 1200000 | Sagar Region | 1204000 | Damoh | 1554900 | Damoh North | 1554987 | Madiyado | 33/11 KV S/S MADIYADO | 5435 | 14843 | 11 KV Amjhir DL | MIX | 14843 | 24.2528 | 79.6474 | ludiya tola wala | 25 KVA | 3454 | 3802 | Hatta | Hatta
252935_774945 | 1200000 | Sagar Region | 1204000 | Damoh | 1554900 | Damoh North | 1554905 | Hinota | 33/11 KV S/S HINOTA | 5425 | 8197 | 11 KV Muhrai AG | AG | 8197 | 24.2529 | 79.7749 | 25 kva roshan patel bichua | 25 KVA | 3454 | 3802 | Hatta | Hatta
253073_732117 | 1200000 | Sagar Region | 1204000 | Damoh | 1554900 | Damoh North | 1554905 | Hinota | 33/11 KV S/S MURACHH | 5440 | 8255 | 11 KV Bardha AG | AG | 8255 | 24.2531 | 79.7321 | 25 kva jai kumar wala khamriya | 25 KVA | 3454 | 3802 | Hatta | Hatta
253097_667500 | 1200000 | Sagar Region | 1204000 | Damoh | 1554900 | Damoh North | 1554987 | Madiyado | 33/11 KV S/S MADIYADO | 5435 | 8238 | 11 KV Kanakpura AG | AG | 8238 | 24.2531 | 79.6675 | 25 kva veera wala | 25 KVA | 3454 | 3802 | Hatta | Hatta
253132_732982 | 1200000 | Sagar Region | 1204000 | Damoh | 1554900 | Damoh North | 1554905 | Hinota | 33/11 KV S/S MURACHH | 5440 | 8255 | 11 KV Bardha AG | AG | 8255 | 24.2531 | 79.733 | 25 kva vijay asati Khamriya | 25 KVA | 3454 | 3802 | Hatta | Hatta
253342_730525 | 1200000 | Sagar Region | 1204000 | Damoh | 1554900 | Damoh North | 1554905 | Hinota | 33/11 KV S/S MURACHH | 5440 | 8255 | 11 KV Bardha AG | AG | 8255 | 24.2533 | 79.7305 | 25 kva main line par | 25 KVA | 3454 | 3802 | Hatta | Hatta
253578_672302 | 1200000 | Sagar Region | 1204000 | Damoh | 1554900 | Damoh North | 1554987 | Madiyado | 33/11 KV S/S MADIYADO | 5435 | 8238 | 11 KV Kanakpura AG | AG | 8238 | 24.2536 | 79.6723 | 25 kva ammi bai wala | 25 KVA | 3454 | 3802 | Hatta | Hatta
253580_698193 | 1200000 | Sagar Region | 1204000 | Damoh | 1554900 | Damoh North | 1554905 | Hinota | 33/11 KV S/S MURACHH | 5440 | 8255 | 11 KV Bardha AG | AG | 8255 | 24.2536 | 79.6982 | 25 kva Niraj patel Devragadi | 25 KVA | 3454 | 3802 | Hatta | Hatta
254047_702645 | 1200000 | Sagar Region | 1204000 | Damoh | 1554900 | Damoh North | 1554905 | Hinota | 33/11 KV S/S MURACHH | 5440 | 8255 | 11 KV Bardha AG | AG | 8255 | 24.254 | 79.7026 | 63 kva chanda wala devragadi | 63 KVA | 3454 | 3802 | Hatta | Hatta
254250_623847 | 1200000 | Sagar Region | 1204000 | Damoh | 1554900 | Damoh North | 1554987 | Madiyado | 33/11 KV S/S MADIYADO | 5435 | 8239 | 11 KV Amjhir AG | AG | 8239 | 24.2542 | 79.6238 | 63 KVA ROD WALI TIGRA | 63 KVA | 3454 | 3802 | Hatta | Hatta
254325_764637 | 1200000 | Sagar Region | 1204000 | Damoh | 1554900 | Damoh North | 1554905 | Hinota | 33/11 KV S/S HINOTA | 5425 | 8197 | 11 KV Muhrai AG | AG | 8197 | 24.2543 | 79.7646 | 25 kva pappu singh tidni | 25 KVA | 3454 | 3802 | Hatta | Hatta
254398_767895 | 1200000 | Sagar Region | 1204000 | Damoh | 1554900 | Damoh North | 1554905 | Hinota | 33/11 KV S/S HINOTA | 5425 | 8197 | 11 KV Muhrai AG | AG | 8197 | 24.2544 | 79.7679 | 25 kva ramlal muhrai | 25 KVA | 3454 | 3802 | Hatta | Hatta
254400_671202 | 1200000 | Sagar Region | 1204000 | Damoh | 1554900 | Damoh North | 1554987 | Madiyado | 33/11 KV S/S MADIYADO | 5435 | 8238 | 11 KV Kanakpura AG | AG | 8238 | 24.2544 | 79.6712 | 25 kva dan singh wala | 25 KVA | 3454 | 3802 | Hatta | Hatta
254463_683115 | 1200000 | Sagar Region | 1204000 | Damoh | 1554900 | Damoh North | 1554987 | Madiyado | 33/11 KV S/S MADIYADO | 5435 | 8238 | 11 KV Kanakpura AG | AG | 8238 | 24.2545 | 79.6831 | 25 kva kunji rajak wala | 25 KVA | 3454 | 3802 | Hatta | Hatta
254705_669278 | 1200000 | Sagar Region | 1204000 | Damoh | 1554900 | Damoh North | 1554987 | Madiyado | 33/11 KV S/S MADIYADO | 5435 | 8239 | 11 KV Amjhir AG | AG | 8239 | 24.2547 | 79.6693 | 25 KVA TILAK SINGH WALA | 25 KVA | 3454 | 3802 | Hatta | Hatta
254757_754015 | 1200000 | Sagar Region | 1204000 | Damoh | 1554900 | Damoh North | 1554905 | Hinota | 33/11 KV S/S HINOTA | 5425 | 8197 | 11 KV Muhrai AG | AG | 8197 | 24.2548 | 79.754 | pamma chodhri ramtalaiya | 25 KVA | 3454 | 3802 | Hatta | Hatta
254842_699977 | 1200000 | Sagar Region | 1204000 | Damoh | 1554900 | Damoh North | 1554905 | Hinota | 33/11 KV S/S MURACHH | 5440 | 8254 | 11 KV Bardha DL | MIX | 8254 | 24.2548 | 79.7 | 25 kva tigdda devragadi | 25 KVA | 3454 | 3802 | Hatta | Hatta
254863_699968 | 1200000 | Sagar Region | 1204000 | Damoh | 1554900 | Damoh North | 1554905 | Hinota | 33/11 KV S/S MURACHH | 5440 | 8254 | 11 KV Bardha DL | MIX | 8254 | 24.2549 | 79.7 | 25 kva hadol chabotara devragadi | 25 KVA | 3454 | 3802 | Hatta | Hatta
254955_761517 | 1200000 | Sagar Region | 1204000 | Damoh | 1554900 | Damoh North | 1554905 | Hinota | 33/11 KV S/S HINOTA | 5425 | 8197 | 11 KV Muhrai AG | AG | 8197 | 24.255 | 79.7615 | 25 kva dukhiya ahirwar tidni | 25 KVA | 3454 | 3802 | Hatta | Hatta
254957_539480 | 1200000 | Sagar Region | 1204000 | Damoh | 1554900 | Damoh North | 1554986 | Hatta Res | 33/11 KV S/S FATEHPUR | 5420 | 8176 | 11 KV Bari MIX | MIX | 8176 | 24.255 | 79.5395 | DAHA BASTI | 63 KVA | 3456 | 3800 | Batiyagarh | Batiyagarh
255035_698663 | 1200000 | Sagar Region | 1204000 | Damoh | 1554900 | Damoh North | 1554905 | Hinota | 33/11 KV S/S MURACHH | 5440 | 8254 | 11 KV Bardha DL | MIX | 8254 | 24.255 | 79.6987 | 25 kva braj ke pas devragadi | 25 KVA | 3454 | 3802 | Hatta | Hatta
255072_822348 | 1200000 | Sagar Region | 1204000 | Damoh | 1554900 | Damoh North | 1554905 | Hinota | 33/11 KV S/S GAISABAD | 5422 | 8182 | 11 KV Khamargour AG | AG | 8182 | 24.2551 | 79.8223 | 100 jarra har gaisabad | 100 KVA | 3454 | 3802 | Hatta | Hatta
255073_698667 | 1200000 | Sagar Region | 1204000 | Damoh | 1554900 | Damoh North | 1554905 | Hinota | 33/11 KV S/S MURACHH | 5440 | 8254 | 11 KV Bardha DL | MIX | 8254 | 24.2551 | 79.6987 | 25 kva nadi ke pas devragdi | 25 KVA | 3454 | 3802 | Hatta | Hatta
255083_799788 | 1200000 | Sagar Region | 1204000 | Damoh | 1554900 | Damoh North | 1554905 | Hinota | 33/11 KV S/S GAISABAD | 5422 | 14840 | 11 KV Khamargour DL | MIX | 14840 | 24.2551 | 79.7998 | 25 kva basan | 63 KVA | 3454 | 3802 | Hatta | Hatta
255438_751537 | 1200000 | Sagar Region | 1204000 | Damoh | 1554900 | Damoh North | 1554905 | Hinota | 33/11 KV S/S HINOTA | 5425 | 8197 | 11 KV Muhrai AG | AG | 8197 | 24.2554 | 79.7515 | 100 kva latkari dulaiya | 100 KVA | 3454 | 3802 | Hatta | Hatta
255490_676685 | 1200000 | Sagar Region | 1204000 | Damoh | 1554900 | Damoh North | 1554987 | Madiyado | 33/11 KV S/S MADIYADO | 5435 | 8238 | 11 KV Kanakpura AG | AG | 8238 | 24.2555 | 79.6767 | 25 kva badri agarwal wala | 25 KVA | 3454 | 3802 | Hatta | Hatta
255578_771783 | 1200000 | Sagar Region | 1204000 | Damoh | 1554900 | Damoh North | 1554905 | Hinota | 33/11 KV S/S HINOTA | 5425 | 8197 | 11 KV Muhrai AG | AG | 8197 | 24.2556 | 79.7718 | 25 kva balram patel muhrai | 25 KVA | 3454 | 3802 | Hatta | Hatta
255670_733717 | 1200000 | Sagar Region | 1204000 | Damoh | 1554900 | Damoh North | 1554905 | Hinota | 33/11 KV S/S MURACHH | 5440 | 8255 | 11 KV Bardha AG | AG | 8255 | 24.2557 | 79.7337 | 25 kva santi bai asati khamariya har | 25 KVA | 3454 | 3802 | Hatta | Hatta
255700_750912 | 1200000 | Sagar Region | 1204000 | Damoh | 1554900 | Damoh North | 1554905 | Hinota | 33/11 KV S/S HINOTA | 5425 | 8196 | 11 KV Muhrai DL | MIX | 8196 | 24.2557 | 79.7509 | basti ramtalaiaya | 63 KVA | 3454 | 3802 | Hatta | Hatta
255757_673835 | 1200000 | Sagar Region | 1204000 | Damoh | 1554900 | Damoh North | 1554987 | Madiyado | 33/11 KV S/S MADIYADO | 5435 | 8238 | 11 KV Kanakpura AG | AG | 8238 | 24.2558 | 79.6738 | 25 kva neema bai wala | 25 KVA | 3454 | 3802 | Hatta | Hatta
255848_770778 | 1200000 | Sagar Region | 1204000 | Damoh | 1554900 | Damoh North | 1554905 | Hinota | 33/11 KV S/S HINOTA | 5425 | 8197 | 11 KV Muhrai AG | AG | 8197 | 24.2558 | 79.7708 | 25 kva dharam patel | 25 KVA | 3454 | 3802 | Hatta | Hatta
256233_772435 | 1200000 | Sagar Region | 1204000 | Damoh | 1554900 | Damoh North | 1554905 | Hinota | 33/11 KV S/S HINOTA | 5425 | 8197 | 11 KV Muhrai AG | AG | 8197 | 24.2562 | 79.7724 | 25 kva roshan patel muhrai | 25 KVA | 3454 | 3802 | Hatta | Hatta
256237_654987 | 1200000 | Sagar Region | 1204000 | Damoh | 1554900 | Damoh North | 1554987 | Madiyado | 33/11 KV S/S MADIYADO | 5435 | 8239 | 11 KV Amjhir AG | AG | 8239 | 24.2562 | 79.655 | 25 KVA JAMNA MADSAHAB WALA | 25 KVA | 3454 | 3802 | Hatta | Hatta
256350_432124 | 1200000 | Sagar Region | 1204000 | Damoh | 1554900 | Damoh North | 1554986 | Hatta Res | 33/11 KV S/S FATEHPUR | 5420 | 8176 | 11 KV Bari MIX | MIX | 8176 | 24.2564 | 79.4321 | KANORA KALA BASTI | 63 KVA | 3456 | 3800 | Batiyagarh | Batiyagarh
256350_667097 | 1200000 | Sagar Region | 1204000 | Damoh | 1554900 | Damoh North | 1554987 | Madiyado | 33/11 KV S/S MADIYADO | 5435 | 8239 | 11 KV Amjhir AG | AG | 8239 | 24.2564 | 79.6671 | 25 KVA BADRI DOCTOR WALA | 25 KVA | 3454 | 3802 | Hatta | Hatta
256377_788305 | 1200000 | Sagar Region | 1204000 | Damoh | 1554900 | Damoh North | 1554905 | Hinota | 33/11 KV S/S HINOTA | 5425 | 8197 | 11 KV Muhrai AG | AG | 8197 | 24.2564 | 79.7883 | 100 kv agav ke pas bichhua | 100 KVA | 3454 | 3802 | Hatta | Hatta
256573_786167 | 1200000 | Sagar Region | 1204000 | Damoh | 1554900 | Damoh North | 1554905 | Hinota | 33/11 KV S/S HINOTA | 5425 | 8197 | 11 KV Muhrai AG | AG | 8197 | 24.2566 | 79.7862 | 25 kva kay patel bichhua har | 25 KVA | 3454 | 3802 | Hatta | Hatta
256625_700369 | 1200000 | Sagar Region | 1204000 | Damoh | 1554900 | Damoh North | 1554905 | Hinota | 33/11 KV S/S MURACHH | 5440 | 8254 | 11 KV Bardha DL | MIX | 8254 | 24.2566 | 79.7004 | 25 kva basti devra gadi | 25 KVA | 3454 | 3802 | Hatta | Hatta
256638_700413 | 1200000 | Sagar Region | 1204000 | Damoh | 1554900 | Damoh North | 1554905 | Hinota | 33/11 KV S/S MURACHH | 5440 | 8254 | 11 KV Bardha DL | MIX | 8254 | 24.2566 | 79.7004 | 25 kva basti bhatdeva | 25 KVA | 3454 | 3802 | Hatta | Hatta
256728_700365 | 1200000 | Sagar Region | 1204000 | Damoh | 1554900 | Damoh North | 1554905 | Hinota | 33/11 KV S/S MURACHH | 5440 | 8254 | 11 KV Bardha DL | MIX | 8254 | 24.2567 | 79.7004 | 25 kva bati devragadi | 25 KVA | 3454 | 3802 | Hatta | Hatta
256729_700340 | 1200000 | Sagar Region | 1204000 | Damoh | 1554900 | Damoh North | 1554905 | Hinota | 33/11 KV S/S MURACHH | 5440 | 8254 | 11 KV Bardha DL | MIX | 8254 | 24.2567 | 79.7003 | 25 kva mandir pas bhatdeva | 25 KVA | 3454 | 3802 | Hatta | Hatta
256810_634800 | 1200000 | Sagar Region | 1204000 | Damoh | 1554900 | Damoh North | 1554987 | Madiyado | 33/11 KV S/S MADIYADO | 5435 | 8239 | 11 KV Amjhir AG | AG | 8239 | 24.2568 | 79.6348 | 100 KVA GUDA WALI | 100 KVA | 3454 | 3802 | Hatta | Hatta
256820_728375 | 1200000 | Sagar Region | 1204000 | Damoh | 1554900 | Damoh North | 1554905 | Hinota | 33/11 KV S/S MURACHH | 5440 | 8255 | 11 KV Bardha AG | AG | 8255 | 24.2568 | 79.7284 | 25 kva abhisekh asati wala khamariya har | 25 KVA | 3454 | 3802 | Hatta | Hatta
257073_768953 | 1200000 | Sagar Region | 1204000 | Damoh | 1554900 | Damoh North | 1554905 | Hinota | 33/11 KV S/S HINOTA | 5425 | 8197 | 11 KV Muhrai AG | AG | 8197 | 24.2571 | 79.769 | 25 kva rajdhar patel muhrai | 25 KVA | 3454 | 3802 | Hatta | Hatta
257086_396439 | 1200000 | Sagar Region | 1204000 | Damoh | 1554900 | Damoh North | 1554986 | Hatta Res | 33/11 KV S/S FATEHPUR | 5420 | 8176 | 11 KV Bari MIX | MIX | 8176 | 24.2571 | 79.3964 | SADPUR CHOKI WALA | 25 KVA | 3456 | 3800 | Batiyagarh | Batiyagarh
257248_706168 | 1200000 | Sagar Region | 1204000 | Damoh | 1554900 | Damoh North | 1554905 | Hinota | 33/11 KV S/S MURACHH | 5440 | 8255 | 11 KV Bardha AG | AG | 8255 | 24.2572 | 79.7062 | 25 kva Rajesh s/o hakki patel wala devragadi | 25 KVA | 3454 | 3802 | Hatta | Hatta
257263_700885 | 1200000 | Sagar Region | 1204000 | Damoh | 1554900 | Damoh North | 1554905 | Hinota | 33/11 KV S/S MURACHH | 5440 | 8254 | 11 KV Bardha DL | MIX | 8254 | 24.2573 | 79.7009 | 25 kva pateli muhalla bhatdeva | 25 KVA | 3454 | 3802 | Hatta | Hatta
257348_807510 | 1200000 | Sagar Region | 1204000 | Damoh | 1554900 | Damoh North | 1554905 | Hinota | 33/11 KV S/S GAISABAD | 5422 | 14840 | 11 KV Khamargour DL | MIX | 14840 | 24.2573 | 79.8075 | 63 kva basti basan | 63 KVA | 3454 | 3802 | Hatta | Hatta
257358_700817 | 1200000 | Sagar Region | 1204000 | Damoh | 1554900 | Damoh North | 1554905 | Hinota | 33/11 KV S/S MURACHH | 5440 | 8254 | 11 KV Bardha DL | MIX | 8254 | 24.2574 | 79.7008 | 25 kva hinota rod dera gadi | 25 KVA | 3454 | 3802 | Hatta | Hatta
257406_420482 | 1200000 | Sagar Region | 1204000 | Damoh | 1554900 | Damoh North | 1554986 | Hatta Res | 33/11 KV S/S FATEHPUR | 5420 | 8176 | 11 KV Bari MIX | MIX | 8176 | 24.2574 | 79.4205 | MADIKHEDA BASTI | 25 KVA | 3456 | 3800 | Batiyagarh | Batiyagarh
257502_748835 | 1200000 | Sagar Region | 1204000 | Damoh | 1554900 | Damoh North | 1554905 | Hinota | 33/11 KV S/S MURACHH | 5440 | 8255 | 11 KV Bardha AG | AG | 8255 | 24.2575 | 79.7488 | 25 kva gav ke baahar khamariya har | 25 KVA | 3454 | 3802 | Hatta | Hatta
257558_769413 | 1200000 | Sagar Region | 1204000 | Damoh | 1554900 | Damoh North | 1554905 | Hinota | 33/11 KV S/S HINOTA | 5425 | 8197 | 11 KV Muhrai AG | AG | 8197 | 24.2576 | 79.7694 | 25 kva mayaram patel bichua | 25 KVA | 3454 | 3802 | Hatta | Hatta
257682_440864 | 1200000 | Sagar Region | 1204000 | Damoh | 1554900 | Damoh North | 1554986 | Hatta Res | 33/11 KV S/S FATEHPUR | 5420 | 8176 | 11 KV Bari MIX | MIX | 8176 | 24.2577 | 79.4409 | KANORA KALA BASTI | 25 KVA | 3456 | 3800 | Batiyagarh | Batiyagarh
257725_668432 | 1200000 | Sagar Region | 1204000 | Damoh | 1554900 | Damoh North | 1554987 | Madiyado | 33/11 KV S/S MADIYADO | 5435 | 8239 | 11 KV Amjhir AG | AG | 8239 | 24.2577 | 79.6684 | 25 KVA AWADH BIHARI RAO WALA | 25 KVA | 3454 | 3802 | Hatta | Hatta
257782_677080 | 1200000 | Sagar Region | 1204000 | Damoh | 1554900 | Damoh North | 1554987 | Madiyado | 33/11 KV S/S MADIYADO | 5435 | 8238 | 11 KV Kanakpura AG | AG | 8238 | 24.2578 | 79.6771 | 25 kva harrashad rajak wla | 25 KVA | 3454 | 3802 | Hatta | Hatta
257790_760280 | 1200000 | Sagar Region | 1204000 | Damoh | 1554900 | Damoh North | 1554905 | Hinota | 33/11 KV S/S HINOTA | 5425 | 8197 | 11 KV Muhrai AG | AG | 8197 | 24.2578 | 79.7603 | 25 kva ragveer tiudni | 25 KVA | 3454 | 3802 | Hatta | Hatta
257808_723945 | 1200000 | Sagar Region | 1204000 | Damoh | 1554900 | Damoh North | 1554905 | Hinota | 33/11 KV S/S MURACHH | 5440 | 8255 | 11 KV Bardha AG | AG | 8255 | 24.2578 | 79.7239 | 63 kva rajkaran patel khamariya | 63 KVA | 3454 | 3802 | Hatta | Hatta
257873_757267 | 1200000 | Sagar Region | 1204000 | Damoh | 1554900 | Damoh North | 1554905 | Hinota | 33/11 KV S/S HINOTA | 5425 | 8197 | 11 KV Muhrai AG | AG | 8197 | 24.2579 | 79.7573 | 25 kva beerendra chokreya | 25 KVA | 3454 | 3802 | Hatta | Hatta
257943_740603 | 1200000 | Sagar Region | 1204000 | Damoh | 1554900 | Damoh North | 1554905 | Hinota | 33/11 KV S/S MURACHH | 5440 | 8255 | 11 KV Bardha AG | AG | 8255 | 24.2579 | 79.7406 | 25 kva vishnu asti ramtalaiya har | 63 KVA | 3454 | 3802 | Hatta | Hatta
258047_775163 | 1200000 | Sagar Region | 1204000 | Damoh | 1554900 | Damoh North | 1554905 | Hinota | 33/11 KV S/S HINOTA | 5425 | 8197 | 11 KV Muhrai AG | AG | 8197 | 24.258 | 79.7752 | 25 kva ram kishun muhrai | 25 KVA | 3454 | 3802 | Hatta | Hatta
258208_702655 | 1200000 | Sagar Region | 1204000 | Damoh | 1554900 | Damoh North | 1554905 | Hinota | 33/11 KV S/S MURACHH | 5440 | 8255 | 11 KV Bardha AG | AG | 8255 | 24.2582 | 79.7027 | 63 kva kachhara wala devragadi | 63 KVA | 3454 | 3802 | Hatta | Hatta
258282_397121 | 1200000 | Sagar Region | 1204000 | Damoh | 1554900 | Damoh North | 1554986 | Hatta Res | 33/11 KV S/S FATEHPUR | 5420 | 8176 | 11 KV Bari MIX | MIX | 8176 | 24.2583 | 79.3971 | SADPUR OMKAR WALA | 25 KVA | 3456 | 3800 | Batiyagarh | Batiyagarh
258328_780015 | 1200000 | Sagar Region | 1204000 | Damoh | 1554900 | Damoh North | 1554905 | Hinota | 33/11 KV S/S HINOTA | 5425 | 8197 | 11 KV Muhrai AG | AG | 8197 | 24.2583 | 79.78 | 100 kva jittu parihar kichanala | 100 KVA | 3454 | 3802 | Hatta | Hatta
258393_731395 | 1200000 | Sagar Region | 1204000 | Damoh | 1554900 | Damoh North | 1554905 | Hinota | 33/11 KV S/S MURACHH | 5440 | 8255 | 11 KV Bardha AG | AG | 8255 | 24.2584 | 79.7314 | 25 kva nitu asati Mahuva ke pas khamriya | 25 KVA | 3454 | 3802 | Hatta | Hatta
258583_747220 | 1200000 | Sagar Region | 1204000 | Damoh | 1554900 | Damoh North | 1554905 | Hinota | 33/11 KV S/S MURACHH | 5440 | 8255 | 11 KV Bardha AG | AG | 8255 | 24.2586 | 79.7472 | 25 kva ramadin asati wala ramtalaiya har | 25 KVA | 3454 | 3802 | Hatta | Hatta
258730_744170 | 1200000 | Sagar Region | 1204000 | Damoh | 1554900 | Damoh North | 1554905 | Hinota | 33/11 KV S/S MURACHH | 5440 | 8255 | 11 KV Bardha AG | AG | 8255 | 24.2587 | 79.7442 | 25 kva dharmendra asati ramtalaiya har | 25 KVA | 3454 | 3802 | Hatta | Hatta
258765_776817 | 1200000 | Sagar Region | 1204000 | Damoh | 1554900 | Damoh North | 1554905 | Hinota | 33/11 KV S/S HINOTA | 5425 | 8197 | 11 KV Muhrai AG | AG | 8197 | 24.2588 | 79.7768 | 25 kva rod ke pas muhrai | 25 KVA | 3454 | 3802 | Hatta | Hatta
258788_740893 | 1200000 | Sagar Region | 1204000 | Damoh | 1554900 | Damoh North | 1554905 | Hinota | 33/11 KV S/S MURACHH | 5440 | 8255 | 11 KV Bardha AG | AG | 8255 | 24.2588 | 79.7409 | 25 kva JugalKishor asati khamariya | 25 KVA | 3454 | 3802 | Hatta | Hatta
258913_760848 | 1200000 | Sagar Region | 1204000 | Damoh | 1554900 | Damoh North | 1554905 | Hinota | 33/11 KV S/S HINOTA | 5425 | 8197 | 11 KV Muhrai AG | AG | 8197 | 24.2589 | 79.7608 | 25 kva babbu lal | 25 KVA | 3454 | 3802 | Hatta | Hatta
258944_426489 | 1200000 | Sagar Region | 1204000 | Damoh | 1554900 | Damoh North | 1554986 | Hatta Res | 33/11 KV S/S FATEHPUR | 5420 | 8176 | 11 KV Bari MIX | MIX | 8176 | 24.2589 | 79.4265 | KANORA KALA BASTI | 63 KVA | 3456 | 3800 | Batiyagarh | Batiyagarh
258953_728567 | 1200000 | Sagar Region | 1204000 | Damoh | 1554900 | Damoh North | 1554905 | Hinota | 33/11 KV S/S MURACHH | 5440 | 8254 | 11 KV Bardha DL | MIX | 8254 | 24.259 | 79.7286 | 63 kva road khamariya | 63 KVA | 3454 | 3802 | Hatta | Hatta
258962_728503 | 1200000 | Sagar Region | 1204000 | Damoh | 1554900 | Damoh North | 1554905 | Hinota | 33/11 KV S/S MURACHH | 5440 | 8254 | 11 KV Bardha DL | MIX | 8254 | 24.259 | 79.7285 | 63 kva road par khamriya | 63 KVA | 3454 | 3802 | Hatta | Hatta
258977_438065 | 1200000 | Sagar Region | 1204000 | Damoh | 1554900 | Damoh North | 1554986 | Hatta Res | 33/11 KV S/S FATEHPUR | 5420 | 8176 | 11 KV Bari MIX | MIX | 8176 | 24.259 | 79.4381 | RAMPURI TOLA | 25 KVA | 3456 | 3800 | Batiyagarh | Batiyagarh
259113_745988 | 1200000 | Sagar Region | 1204000 | Damoh | 1554900 | Damoh North | 1554905 | Hinota | 33/11 KV S/S MURACHH | 5440 | 8255 | 11 KV Bardha AG | AG | 8255 | 24.2591 | 79.746 | 25 kva vishnu vyas khamriya | 25 KVA | 3454 | 3802 | Hatta | Hatta
259343_760737 | 1200000 | Sagar Region | 1204000 | Damoh | 1554900 | Damoh North | 1554905 | Hinota | 33/11 KV S/S HINOTA | 5425 | 8197 | 11 KV Muhrai AG | AG | 8197 | 24.2593 | 79.7607 | 25 kva tidni har ke pas tidni | 25 KVA | 3454 | 3802 | Hatta | Hatta
259377_738673 | 1200000 | Sagar Region | 1204000 | Damoh | 1554900 | Damoh North | 1554905 | Hinota | 33/11 KV S/S MURACHH | 5440 | 8255 | 11 KV Bardha AG | AG | 8255 | 24.2594 | 79.7387 | 25 kva kousal asati khamariya | 25 KVA | 3454 | 3802 | Hatta | Hatta
259387_754757 | 1200000 | Sagar Region | 1204000 | Damoh | 1554900 | Damoh North | 1554905 | Hinota | 33/11 KV S/S HINOTA | 5425 | 8197 | 11 KV Muhrai AG | AG | 8197 | 24.2594 | 79.7548 | 25 kva ramkishor chodhry ramtalaiya | 25 KVA | 3454 | 3802 | Hatta | Hatta
259467_728645 | 1200000 | Sagar Region | 1204000 | Damoh | 1554900 | Damoh North | 1554905 | Hinota | 33/11 KV S/S MURACHH | 5440 | 8255 | 11 KV Bardha AG | AG | 8255 | 24.2595 | 79.7286 | 25 kva Gav ke pas | 25 KVA | 3454 | 3802 | Hatta | Hatta
259540_744537 | 1200000 | Sagar Region | 1204000 | Damoh | 1554900 | Damoh North | 1554905 | Hinota | 33/11 KV S/S MURACHH | 5440 | 8255 | 11 KV Bardha AG | AG | 8255 | 24.2595 | 79.7445 | 25 kva ganshu asati ramtalaiya har | 25 KVA | 3454 | 3802 | Hatta | Hatta
259583_775770 | 1200000 | Sagar Region | 1204000 | Damoh | 1554900 | Damoh North | 1554905 | Hinota | 33/11 KV S/S HINOTA | 5425 | 8197 | 11 KV Muhrai AG | AG | 8197 | 24.2596 | 79.7758 | 25 kva har tidni | 25 KVA | 3454 | 3802 | Hatta | Hatta
259748_728073 | 1200000 | Sagar Region | 1204000 | Damoh | 1554900 | Damoh North | 1554905 | Hinota | 33/11 KV S/S MURACHH | 5440 | 8254 | 11 KV Bardha DL | MIX | 8254 | 24.2597 | 79.7281 | 25 kva tapriya khamariya | 25 KVA | 3454 | 3802 | Hatta | Hatta
259762_728032 | 1200000 | Sagar Region | 1204000 | Damoh | 1554900 | Damoh North | 1554905 | Hinota | 33/11 KV S/S MURACHH | 5440 | 8254 | 11 KV Bardha DL | MIX | 8254 | 24.2598 | 79.728 | 25 kva khamriya | 25 KVA | 3454 | 3802 | Hatta | Hatta
259801_440730 | 1200000 | Sagar Region | 1204000 | Damoh | 1554900 | Damoh North | 1554986 | Hatta Res | 33/11 KV S/S FATEHPUR | 5420 | 8176 | 11 KV Bari MIX | MIX | 8176 | 24.2598 | 79.4407 | bari kanora har | 63 KVA | 3456 | 3800 | Batiyagarh | Batiyagarh
259823_740707 | 1200000 | Sagar Region | 1204000 | Damoh | 1554900 | Damoh North | 1554905 | Hinota | 33/11 KV S/S MURACHH | 5440 | 8255 | 11 KV Bardha AG | AG | 8255 | 24.2598 | 79.7407 | 25 kva nandkishor/barelal asati khamariya | 25 KVA | 3454 | 3802 | Hatta | Hatta
259907_420083 | 1200000 | Sagar Region | 1204000 | Damoh | 1554900 | Damoh North | 1554986 | Hatta Res | 33/11 KV S/S FATEHPUR | 5420 | 8176 | 11 KV Bari MIX | MIX | 8176 | 24.2599 | 79.4201 | MADIKHEDA BASTI | 25 KVA | 3456 | 3800 | Batiyagarh | Batiyagarh
259970_725650 | 1200000 | Sagar Region | 1204000 | Damoh | 1554900 | Damoh North | 1554905 | Hinota | 33/11 KV S/S MURACHH | 5440 | 8255 | 11 KV Bardha AG | AG | 8255 | 24.26 | 79.7257 | 63 kva ramprasad kushwaha khamariya | 63 KVA | 3454 | 3802 | Hatta | Hatta
260309_430830 | 1200000 | Sagar Region | 1204000 | Damoh | 1554900 | Damoh North | 1554986 | Hatta Res | 33/11 KV S/S FATEHPUR | 5420 | 8176 | 11 KV Bari MIX | MIX | 8176 | 24.2603 | 79.4308 | MADIKHEDA BASTI | 25 KVA | 3456 | 3800 | Batiyagarh | Batiyagarh
260345_744950 | 1200000 | Sagar Region | 1204000 | Damoh | 1554900 | Damoh North | 1554905 | Hinota | 33/11 KV S/S MURACHH | 5440 | 8255 | 11 KV Bardha AG | AG | 8255 | 24.2603 | 79.745 | 63 kva chhotu asati ramtalaiya har | 63 KVA | 3454 | 3802 | Hatta | Hatta
260385_698010 | 1200000 | Sagar Region | 1204000 | Damoh | 1554900 | Damoh North | 1554987 | Madiyado | 33/11 KV S/S MADIYADO | 5435 | 8237 | 11 KV Kanakpura DL | DL | 8237 | 24.2604 | 79.698 | khirka bala muhrai | 25 KVA | 3454 | 3802 | Hatta | Hatta
260397_697963 | 1200000 | Sagar Region | 1204000 | Damoh | 1554900 | Damoh North | 1554987 | Madiyado | 33/11 KV S/S MADIYADO | 5435 | 8237 | 11 KV Kanakpura DL | DL | 8237 | 24.2604 | 79.698 | chakki bala muhrai | 25 KVA | 3454 | 3802 | Hatta | Hatta
260425_688022 | 1200000 | Sagar Region | 1204000 | Damoh | 1554900 | Damoh North | 1554987 | Madiyado | 33/11 KV S/S MADIYADO | 5435 | 8238 | 11 KV Kanakpura AG | AG | 8238 | 24.2604 | 79.688 | 25 kva rajan wala logad | 25 KVA | 3454 | 3802 | Hatta | Hatta
260453_808380 | 1200000 | Sagar Region | 1204000 | Damoh | 1554900 | Damoh North | 1554905 | Hinota | 33/11 KV S/S GAISABAD | 5422 | 8182 | 11 KV Khamargour AG | AG | 8182 | 24.2605 | 79.8084 | 100 kva kushmariya basan | 100 KVA | 3454 | 3802 | Hatta | Hatta
260503_747685 | 1200000 | Sagar Region | 1204000 | Damoh | 1554900 | Damoh North | 1554905 | Hinota | 33/11 KV S/S MURACHH | 5440 | 8255 | 11 KV Bardha AG | AG | 8255 | 24.2605 | 79.7477 | 63 kva Tarachand asati ramtalaiya har | 63 KVA | 3454 | 3802 | Hatta | Hatta
260715_727970 | 1200000 | Sagar Region | 1204000 | Damoh | 1554900 | Damoh North | 1554905 | Hinota | 33/11 KV S/S MURACHH | 5440 | 8254 | 11 KV Bardha DL | MIX | 8254 | 24.2607 | 79.728 | 25 kva gav ke pas devra gadi | 25 KVA | 3454 | 3802 | Hatta | Hatta
260767_727956 | 1200000 | Sagar Region | 1204000 | Damoh | 1554900 | Damoh North | 1554905 | Hinota | 33/11 KV S/S MURACHH | 5440 | 8254 | 11 KV Bardha DL | MIX | 8254 | 24.2608 | 79.728 | 25 kva school ke pas bhatdeva | 25 KVA | 3454 | 3802 | Hatta | Hatta
260970_699022 | 1200000 | Sagar Region | 1204000 | Damoh | 1554900 | Damoh North | 1554987 | Madiyado | 33/11 KV S/S MADIYADO | 5435 | 8237 | 11 KV Kanakpura DL | DL | 8237 | 24.261 | 79.699 | neem bala muhrai | 25 KVA | 3454 | 3802 | Hatta | Hatta
261042_650590 | 1200000 | Sagar Region | 1204000 | Damoh | 1554900 | Damoh North | 1554987 | Madiyado | 33/11 KV S/S MADIYADO | 5435 | 14843 | 11 KV Amjhir DL | MIX | 14843 | 24.261 | 79.6506 | dane baba wali new | 25 KVA | 3454 | 3802 | Hatta | Hatta
261147_697225 | 1200000 | Sagar Region | 1204000 | Damoh | 1554900 | Damoh North | 1554987 | Madiyado | 33/11 KV S/S MADIYADO | 5435 | 8238 | 11 KV Kanakpura AG | AG | 8238 | 24.2611 | 79.6972 | 100 kva muhrai ag | 100 KVA | 3454 | 3802 | Hatta | Hatta
261150_628295 | 1200000 | Sagar Region | 1204000 | Damoh | 1554900 | Damoh North | 1554987 | Madiyado | 33/11 KV S/S MADIYADO | 5435 | 8239 | 11 KV Amjhir AG | AG | 8239 | 24.2612 | 79.6283 | 100 KVA SHAKTI MATA WALI | 100 KVA | 3454 | 3802 | Hatta | Hatta
261162_709180 | 1200000 | Sagar Region | 1204000 | Damoh | 1554900 | Damoh North | 1554905 | Hinota | 33/11 KV S/S MURACHH | 5440 | 8255 | 11 KV Bardha AG | AG | 8255 | 24.2612 | 79.7092 | 63 kva Omkar patel wala bhatdeva | 63 KVA | 3454 | 3802 | Hatta | Hatta
261195_622320 | 1200000 | Sagar Region | 1204000 | Damoh | 1554900 | Damoh North | 1554987 | Madiyado | 33/11 KV S/S MADIYADO | 5435 | 14843 | 11 KV Amjhir DL | MIX | 14843 | 24.2612 | 79.6223 | tigra school wala | 25 KVA | 3454 | 3802 | Hatta | Hatta
261230_678000 | 1200000 | Sagar Region | 1204000 | Damoh | 1554900 | Damoh North | 1554987 | Madiyado | 33/11 KV S/S MADIYADO | 5435 | 8238 | 11 KV Kanakpura AG | AG | 8238 | 24.2612 | 79.678 | 25 kva nabab wala | 25 KVA | 3454 | 3802 | Hatta | Hatta
261327_776290 | 1200000 | Sagar Region | 1204000 | Damoh | 1554900 | Damoh North | 1554905 | Hinota | 33/11 KV S/S HINOTA | 5425 | 8197 | 11 KV Muhrai AG | AG | 8197 | 24.2613 | 79.7763 | 100 kva kicha nala muhrai | 100 KVA | 3454 | 3802 | Hatta | Hatta
261435_728196 | 1200000 | Sagar Region | 1204000 | Damoh | 1554900 | Damoh North | 1554905 | Hinota | 33/11 KV S/S MURACHH | 5440 | 8254 | 11 KV Bardha DL | MIX | 8254 | 24.2614 | 79.7282 | 25 kva school ke pas khamriya | 25 KVA | 3454 | 3802 | Hatta | Hatta
261437_728242 | 1200000 | Sagar Region | 1204000 | Damoh | 1554900 | Damoh North | 1554905 | Hinota | 33/11 KV S/S MURACHH | 5440 | 8254 | 11 KV Bardha DL | MIX | 8254 | 24.2614 | 79.7282 | 25 kva khamriya | 25 KVA | 3454 | 3802 | Hatta | Hatta
261978_733940 | 1200000 | Sagar Region | 1204000 | Damoh | 1554900 | Damoh North | 1554905 | Hinota | 33/11 KV S/S MURACHH | 5440 | 8255 | 11 KV Bardha AG | AG | 8255 | 24.262 | 79.7339 | 25 kva jeevan asati khamariya | 25 KVA | 3454 | 3802 | Hatta | Hatta
262012_762612 | 1200000 | Sagar Region | 1204000 | Damoh | 1554900 | Damoh North | 1554905 | Hinota | 33/11 KV S/S HINOTA | 5425 | 8197 | 11 KV Muhrai AG | AG | 8197 | 24.262 | 79.7626 | 25 kva bhagvan das kay tidni kachnaree haar | 25 KVA | 3454 | 3802 | Hatta | Hatta
262018_677977 | 1200000 | Sagar Region | 1204000 | Damoh | 1554900 | Damoh North | 1554987 | Madiyado | 33/11 KV S/S MADIYADO | 5435 | 8238 | 11 KV Kanakpura AG | AG | 8238 | 24.262 | 79.678 | 25 KVA LAKHAN SING WALA | 25 KVA | 3454 | 3802 | Hatta | Hatta
262095_728407 | 1200000 | Sagar Region | 1204000 | Damoh | 1554900 | Damoh North | 1554905 | Hinota | 33/11 KV S/S MURACHH | 5440 | 8255 | 11 KV Bardha AG | AG | 8255 | 24.2621 | 79.7284 | 25 kva dasrath asati wala khamriya | 25 KVA | 3454 | 3802 | Hatta | Hatta
262205_723578 | 1200000 | Sagar Region | 1204000 | Damoh | 1554900 | Damoh North | 1554905 | Hinota | 33/11 KV S/S MURACHH | 5440 | 8255 | 11 KV Bardha AG | AG | 8255 | 24.2622 | 79.7236 | 25 kva ragveer patel khamariya | 25 KVA | 3454 | 3802 | Hatta | Hatta
262209_655709 | 1200000 | Sagar Region | 1204000 | Damoh | 1554900 | Damoh North | 1554987 | Madiyado | 33/11 KV S/S MADIYADO | 5435 | 8236 | 11 KV Madiyado DL | DL | 8236 | 24.2622 | 79.6557 | Petrol Pump Archna Upadhayy | 25 KVA | 3454 | 3802 | Hatta | Hatta
262450_755370 | 1200000 | Sagar Region | 1204000 | Damoh | 1554900 | Damoh North | 1554905 | Hinota | 33/11 KV S/S HINOTA | 5425 | 8197 | 11 KV Muhrai AG | AG | 8197 | 24.2625 | 79.7554 | 25 kva rup singh haarramtalaiya | 25 KVA | 3454 | 3802 | Hatta | Hatta
262472_742980 | 1200000 | Sagar Region | 1204000 | Damoh | 1554900 | Damoh North | 1554905 | Hinota | 33/11 KV S/S MURACHH | 5440 | 8255 | 11 KV Bardha AG | AG | 8255 | 24.2625 | 79.743 | 25 kva vishnu vyash ramtalaiya har | 25 KVA | 3454 | 3802 | Hatta | Hatta
262482_751885 | 1200000 | Sagar Region | 1204000 | Damoh | 1554900 | Damoh North | 1554905 | Hinota | 33/11 KV S/S MURACHH | 5440 | 8255 | 11 KV Bardha AG | AG | 8255 | 24.2625 | 79.7519 | 25 kva aadiwasi wala ramtalaiya har | 25 KVA | 3454 | 3802 | Hatta | Hatta
262485_755140 | 1200000 | Sagar Region | 1204000 | Damoh | 1554900 | Damoh North | 1554905 | Hinota | 33/11 KV S/S HINOTA | 5425 | 8197 | 11 KV Muhrai AG | AG | 8197 | 24.2625 | 79.7551 | 25 kva garg kay tidni tapran | 25 KVA | 3454 | 3802 | Hatta | Hatta
262707_786148 | 1200000 | Sagar Region | 1204000 | Damoh | 1554900 | Damoh North | 1554905 | Hinota | 33/11 KV S/S HINOTA | 5425 | 8197 | 11 KV Muhrai AG | AG | 8197 | 24.2627 | 79.7861 | 25 kva raju athya muhrai | 25 KVA | 3454 | 3802 | Hatta | Hatta
262715_752617 | 1200000 | Sagar Region | 1204000 | Damoh | 1554900 | Damoh North | 1554905 | Hinota | 33/11 KV S/S HINOTA | 5425 | 8197 | 11 KV Muhrai AG | AG | 8197 | 24.2627 | 79.7526 | 25 kva ram kishor aadiwasi ramtalaiya | 25 KVA | 3454 | 3802 | Hatta | Hatta
262763_690233 | 1200000 | Sagar Region | 1204000 | Damoh | 1554900 | Damoh North | 1554987 | Madiyado | 33/11 KV S/S MADIYADO | 5435 | 8237 | 11 KV Kanakpura DL | DL | 8237 | 24.2628 | 79.6902 | moujpura 25 kva wala | 25 KVA | 3454 | 3802 | Hatta | Hatta
262981_446648 | 1200000 | Sagar Region | 1204000 | Damoh | 1554900 | Damoh North | 1554986 | Hatta Res | 33/11 KV S/S FATEHPUR | 5420 | 8176 | 11 KV Bari MIX | MIX | 8176 | 24.263 | 79.4466 | bari kanora har | 25 KVA | 3456 | 3800 | Batiyagarh | Batiyagarh
263005_723917 | 1200000 | Sagar Region | 1204000 | Damoh | 1554900 | Damoh North | 1554905 | Hinota | 33/11 KV S/S MURACHH | 5440 | 8255 | 11 KV Bardha AG | AG | 8255 | 24.263 | 79.7239 | 100 kva narwa wala khamariya | 100 KVA | 3454 | 3802 | Hatta | Hatta
263040_707603 | 1200000 | Sagar Region | 1204000 | Damoh | 1554900 | Damoh North | 1554905 | Hinota | 33/11 KV S/S MURACHH | 5440 | 8254 | 11 KV Bardha DL | MIX | 8254 | 24.263 | 79.7076 | 25 kva school ke pas devragadi2 | 25 KVA | 3454 | 3802 | Hatta | Hatta
263057_689790 | 1200000 | Sagar Region | 1204000 | Damoh | 1554900 | Damoh North | 1554987 | Madiyado | 33/11 KV S/S MADIYADO | 5435 | 8238 | 11 KV Kanakpura AG | AG | 8238 | 24.2631 | 79.6898 | 25 kva logad ag | 25 KVA | 3454 | 3802 | Hatta | Hatta
263069_707564 | 1200000 | Sagar Region | 1204000 | Damoh | 1554900 | Damoh North | 1554905 | Hinota | 33/11 KV S/S MURACHH | 5440 | 8254 | 11 KV Bardha DL | MIX | 8254 | 24.2631 | 79.7076 | 25 kva purani panchayat devra gadi | 25 KVA | 3454 | 3802 | Hatta | Hatta
263075_731992 | 1200000 | Sagar Region | 1204000 | Damoh | 1554900 | Damoh North | 1554905 | Hinota | 33/11 KV S/S MURACHH | 5440 | 8255 | 11 KV Bardha AG | AG | 8255 | 24.2631 | 79.732 | 63 kva badri asati khamriya | 63 KVA | 3454 | 3802 | Hatta | Hatta
263092_779512 | 1200000 | Sagar Region | 1204000 | Damoh | 1554900 | Damoh North | 1554905 | Hinota | 33/11 KV S/S HINOTA | 5425 | 8197 | 11 KV Muhrai AG | AG | 8197 | 24.2631 | 79.7795 | 25 kva harinarayan muhrai | 25 KVA | 3454 | 3802 | Hatta | Hatta
263134_707418 | 1200000 | Sagar Region | 1204000 | Damoh | 1554900 | Damoh North | 1554905 | Hinota | 33/11 KV S/S MURACHH | 5440 | 8254 | 11 KV Bardha DL | MIX | 8254 | 24.2631 | 79.7074 | 25 kva panchayat devra gadi | 25 KVA | 3454 | 3802 | Hatta | Hatta
263167_707438 | 1200000 | Sagar Region | 1204000 | Damoh | 1554900 | Damoh North | 1554905 | Hinota | 33/11 KV S/S MURACHH | 5440 | 8254 | 11 KV Bardha DL | MIX | 8254 | 24.2632 | 79.7074 | 25 va gav ke bahar bhatdeva | 25 KVA | 3454 | 3802 | Hatta | Hatta
263210_778397 | 1200000 | Sagar Region | 1204000 | Damoh | 1554900 | Damoh North | 1554905 | Hinota | 33/11 KV S/S HINOTA | 5425 | 8197 | 11 KV Muhrai AG | AG | 8197 | 24.2632 | 79.7784 | 25 kva gopal patel muhrai | 25 KVA | 3454 | 3802 | Hatta | Hatta
263348_715513 | 1200000 | Sagar Region | 1204000 | Damoh | 1554900 | Damoh North | 1554905 | Hinota | 33/11 KV S/S MURACHH | 5440 | 8255 | 11 KV Bardha AG | AG | 8255 | 24.2633 | 79.7155 | 63 kva bharyau wala bhatdeva | 63 KVA | 3454 | 3802 | Hatta | Hatta
263395_758112 | 1200000 | Sagar Region | 1204000 | Damoh | 1554900 | Damoh North | 1554905 | Hinota | 33/11 KV S/S HINOTA | 5425 | 8197 | 11 KV Muhrai AG | AG | 8197 | 24.2634 | 79.7581 | 25 kva dtr dallu chokrya tidni haar | 25 KVA | 3454 | 3802 | Hatta | Hatta
263420_796287 | 1200000 | Sagar Region | 1204000 | Damoh | 1554900 | Damoh North | 1554905 | Hinota | 33/11 KV S/S GAISABAD | 5422 | 8182 | 11 KV Khamargour AG | AG | 8182 | 24.2634 | 79.7963 | 25 kva bandu lal patel itwa chhakka | 25 KVA | 3454 | 3802 | Hatta | Hatta
263578_708758 | 1200000 | Sagar Region | 1204000 | Damoh | 1554900 | Damoh North | 1554905 | Hinota | 33/11 KV S/S MURACHH | 5440 | 8255 | 11 KV Bardha AG | AG | 8255 | 24.2636 | 79.7088 | 100 kva Gav ke pas bhatdeva | 100 KVA | 3454 | 3802 | Hatta | Hatta
263618_735793 | 1200000 | Sagar Region | 1204000 | Damoh | 1554900 | Damoh North | 1554905 | Hinota | 33/11 KV S/S MURACHH | 5440 | 8255 | 11 KV Bardha AG | AG | 8255 | 24.2636 | 79.7358 | 25 kva lokesh asati khamariya | 25 KVA | 3454 | 3802 | Hatta | Hatta
263662_637555 | 1200000 | Sagar Region | 1204000 | Damoh | 1554900 | Damoh North | 1554987 | Madiyado | 33/11 KV S/S MADIYADO | 5435 | 8239 | 11 KV Amjhir AG | AG | 8239 | 24.2637 | 79.6376 | 25 KVA MASTU SAHU WALI | 25 KVA | 3454 | 3802 | Hatta | Hatta
263795_763493 | 1200000 | Sagar Region | 1204000 | Damoh | 1554900 | Damoh North | 1554905 | Hinota | 33/11 KV S/S HINOTA | 5425 | 8197 | 11 KV Muhrai AG | AG | 8197 | 24.2638 | 79.7635 | 25 kva devi sahu tidni haar | 25 KVA | 3454 | 3802 | Hatta | Hatta
264023_719190 | 1200000 | Sagar Region | 1204000 | Damoh | 1554900 | Damoh North | 1554905 | Hinota | 33/11 KV S/S MURACHH | 5440 | 8255 | 11 KV Bardha AG | AG | 8255 | 24.264 | 79.7192 | 100 kva natwara bhatdeva | 100 KVA | 3454 | 3802 | Hatta | Hatta
264037_669940 | 1200000 | Sagar Region | 1204000 | Damoh | 1554900 | Damoh North | 1554987 | Madiyado | 33/11 KV S/S MADIYADO | 5435 | 8238 | 11 KV Kanakpura AG | AG | 8238 | 24.264 | 79.6699 | 25 kva gopal sen wala | 25 KVA | 3454 | 3802 | Hatta | Hatta
264248_654523 | 1200000 | Sagar Region | 1204000 | Damoh | 1554900 | Damoh North | 1554987 | Madiyado | 33/11 KV S/S MADIYADO | 5435 | 8239 | 11 KV Amjhir AG | AG | 8239 | 24.2642 | 79.6545 | 100 KVA MAHAVIR WALA | 100 KVA | 3454 | 3802 | Hatta | Hatta
264307_758103 | 1200000 | Sagar Region | 1204000 | Damoh | 1554900 | Damoh North | 1554905 | Hinota | 33/11 KV S/S HINOTA | 5425 | 8197 | 11 KV Muhrai AG | AG | 8197 | 24.2643 | 79.7581 | 25 kva dharam patel tidni har | 25 KVA | 3454 | 3802 | Hatta | Hatta
264448_764637 | 1200000 | Sagar Region | 1204000 | Damoh | 1554900 | Damoh North | 1554905 | Hinota | 33/11 KV S/S HINOTA | 5425 | 8197 | 11 KV Muhrai AG | AG | 8197 | 24.2644 | 79.7646 | 25 kva mahesh kori tidni har | 25 KVA | 3454 | 3802 | Hatta | Hatta
264465_659912 | 1200000 | Sagar Region | 1204000 | Damoh | 1554900 | Damoh North | 1554987 | Madiyado | 33/11 KV S/S MADIYADO | 5435 | 8238 | 11 KV Kanakpura AG | AG | 8238 | 24.2645 | 79.6599 | 100 kva radhe wala | 100 KVA | 3454 | 3802 | Hatta | Hatta
264597_738830 | 1200000 | Sagar Region | 1204000 | Damoh | 1554900 | Damoh North | 1554905 | Hinota | 33/11 KV S/S MURACHH | 5440 | 8255 | 11 KV Bardha AG | AG | 8255 | 24.2646 | 79.7388 | 25 kva khilan ahirwar wala muracha wale | 25 KVA | 3454 | 3802 | Hatta | Hatta
264610_804756 | 1200000 | Sagar Region | 1204000 | Damoh | 1554900 | Damoh North | 1554905 | Hinota | 33/11 KV S/S GAISABAD | 5422 | 8182 | 11 KV Khamargour AG | AG | 8182 | 24.2646 | 79.8048 | 25 kva itwa nadi ke pas chakka | 25 KVA | 3454 | 3802 | Hatta | Hatta
264613_783575 | 1200000 | Sagar Region | 1204000 | Damoh | 1554900 | Damoh North | 1554905 | Hinota | 33/11 KV S/S HINOTA | 5425 | 8197 | 11 KV Muhrai AG | AG | 8197 | 24.2646 | 79.7836 | 25 kva har bichua | 25 KVA | 3454 | 3802 | Hatta | Hatta
264726_796828 | 1200000 | Sagar Region | 1204000 | Damoh | 1554900 | Damoh North | 1554905 | Hinota | 33/11 KV S/S GAISABAD | 5422 | 8182 | 11 KV Khamargour AG | AG | 8182 | 24.2647 | 79.7968 | 25 kva brajendra patel itwa chhakka | 25 KVA | 3454 | 3802 | Hatta | Hatta
264839_792984 | 1200000 | Sagar Region | 1204000 | Damoh | 1554900 | Damoh North | 1554905 | Hinota | 33/11 KV S/S GAISABAD | 5422 | 8182 | 11 KV Khamargour AG | AG | 8182 | 24.2648 | 79.793 | 25 kva koshilyarani itwa chhakka | 25 KVA | 3454 | 3802 | Hatta | Hatta
265260_668558 | 1200000 | Sagar Region | 1204000 | Damoh | 1554900 | Damoh North | 1554987 | Madiyado | 33/11 KV S/S MADIYADO | 5435 | 8238 | 11 KV Kanakpura AG | AG | 8238 | 24.2653 | 79.6686 | 100 kva purani wala new | 100 KVA | 3454 | 3802 | Hatta | Hatta
265647_733120 | 1200000 | Sagar Region | 1204000 | Damoh | 1554900 | Damoh North | 1554905 | Hinota | 33/11 KV S/S MURACHH | 5440 | 8255 | 11 KV Bardha AG | AG | 8255 | 24.2656 | 79.7331 | 25 kva tantu sahu murachh | 25 KVA | 3454 | 3802 | Hatta | Hatta
265752_667155 | 1200000 | Sagar Region | 1204000 | Damoh | 1554900 | Damoh North | 1554987 | Madiyado | 33/11 KV S/S MADIYADO | 5435 | 8238 | 11 KV Kanakpura AG | AG | 8238 | 24.2658 | 79.6672 | 100 kva puraniwala | 100 KVA | 3454 | 3802 | Hatta | Hatta
266009_529497 | 1200000 | Sagar Region | 1204000 | Damoh | 1554900 | Damoh North | 1554986 | Hatta Res | 33/11 KV S/S FATEHPUR | 5420 | 8176 | 11 KV Bari MIX | MIX | 8176 | 24.266 | 79.5295 | ACHALPURA TOWER | 25 KVA | 3456 | 3800 | Batiyagarh | Batiyagarh
266172_757600 | 1200000 | Sagar Region | 1204000 | Damoh | 1554900 | Damoh North | 1554905 | Hinota | 33/11 KV S/S HINOTA | 5425 | 8197 | 11 KV Muhrai AG | AG | 8197 | 24.2662 | 79.7576 | 25 kva munu garg tidni har | 25 KVA | 3454 | 3802 | Hatta | Hatta
266262_765987 | 1200000 | Sagar Region | 1204000 | Damoh | 1554900 | Damoh North | 1554905 | Hinota | 33/11 KV S/S HINOTA | 5425 | 8197 | 11 KV Muhrai AG | AG | 8197 | 24.2663 | 79.766 | 25 kva girdhari dahyat tidni har muhrai | 25 KVA | 3454 | 3802 | Hatta | Hatta
266263_630205 | 1200000 | Sagar Region | 1204000 | Damoh | 1554900 | Damoh North | 1554987 | Madiyado | 33/11 KV S/S MADIYADO | 5435 | 14843 | 11 KV Amjhir DL | MIX | 14843 | 24.2663 | 79.6302 | bhama wala main rod wala | 25 KVA | 3454 | 3802 | Hatta | Hatta
266518_781588 | 1200000 | Sagar Region | 1204000 | Damoh | 1554900 | Damoh North | 1554905 | Hinota | 33/11 KV S/S HINOTA | 5425 | 8197 | 11 KV Muhrai AG | AG | 8197 | 24.2665 | 79.7816 | 25 kva govind gudare muhrai | 25 KVA | 3454 | 3802 | Hatta | Hatta
266605_693745 | 1200000 | Sagar Region | 1204000 | Damoh | 1554900 | Damoh North | 1554987 | Madiyado | 33/11 KV S/S MADIYADO | 5435 | 8238 | 11 KV Kanakpura AG | AG | 8238 | 24.2666 | 79.6937 | 25 kva sudama wala muhrai har | 25 KVA | 3454 | 3802 | Hatta | Hatta
266667_726270 | 1200000 | Sagar Region | 1204000 | Damoh | 1554900 | Damoh North | 1554905 | Hinota | 33/11 KV S/S MURACHH | 5440 | 8255 | 11 KV Bardha AG | AG | 8255 | 24.2667 | 79.7263 | 25 kva sapnesh asati aam ke pas wala khamriya | 25 KVA | 3454 | 3802 | Hatta | Hatta
266715_692683 | 1200000 | Sagar Region | 1204000 | Damoh | 1554900 | Damoh North | 1554987 | Madiyado | 33/11 KV S/S MADIYADO | 5435 | 8238 | 11 KV Kanakpura AG | AG | 8238 | 24.2667 | 79.6927 | 25 kva parmanand wala | 25 KVA | 3454 | 3802 | Hatta | Hatta
266916_796273 | 1200000 | Sagar Region | 1204000 | Damoh | 1554900 | Damoh North | 1554905 | Hinota | 33/11 KV S/S GAISABAD | 5422 | 8182 | 11 KV Khamargour AG | AG | 8182 | 24.2669 | 79.7963 | 25 kva khusi ram patel itwa chhakka | 25 KVA | 3454 | 3802 | Hatta | Hatta
267067_678010 | 1200000 | Sagar Region | 1204000 | Damoh | 1554900 | Damoh North | 1554987 | Madiyado | 33/11 KV S/S MADIYADO | 5435 | 8238 | 11 KV Kanakpura AG | AG | 8238 | 24.2671 | 79.678 | 100 kva kundan wala | 100 KVA | 3454 | 3802 | Hatta | Hatta
267140_735380 | 1200000 | Sagar Region | 1204000 | Damoh | 1554900 | Damoh North | 1554905 | Hinota | 33/11 KV S/S MURACHH | 5440 | 8255 | 11 KV Bardha AG | AG | 8255 | 24.2671 | 79.7354 | 25 kva shakun khan murachh | 25 KVA | 3454 | 3802 | Hatta | Hatta
267315_778575 | 1200000 | Sagar Region | 1204000 | Damoh | 1554900 | Damoh North | 1554905 | Hinota | 33/11 KV S/S HINOTA | 5425 | 8197 | 11 KV Muhrai AG | AG | 8197 | 24.2673 | 79.7786 | 25 kva jagdish patel muhrai | 25 KVA | 3454 | 3802 | Hatta | Hatta
267328_712877 | 1200000 | Sagar Region | 1204000 | Damoh | 1554900 | Damoh North | 1554905 | Hinota | 33/11 KV S/S MURACHH | 5440 | 8255 | 11 KV Bardha AG | AG | 8255 | 24.2673 | 79.7129 | 63 kva vidhyabari bhatdewa | 63 KVA | 3454 | 3802 | Hatta | Hatta
267602_776900 | 1200000 | Sagar Region | 1204000 | Damoh | 1554900 | Damoh North | 1554905 | Hinota | 33/11 KV S/S HINOTA | 5425 | 8197 | 11 KV Muhrai AG | AG | 8197 | 24.2676 | 79.7769 | 25 kva raju patel muhrai | 25 KVA | 3454 | 3802 | Hatta | Hatta
267672_775420 | 1200000 | Sagar Region | 1204000 | Damoh | 1554900 | Damoh North | 1554905 | Hinota | 33/11 KV S/S HINOTA | 5425 | 8197 | 11 KV Muhrai AG | AG | 8197 | 24.2677 | 79.7754 | 25 ka seetaram patel muhrai | 25 KVA | 3454 | 3802 | Hatta | Hatta
267680_684423 | 1200000 | Sagar Region | 1204000 | Damoh | 1554900 | Damoh North | 1554987 | Madiyado | 33/11 KV S/S MADIYADO | 5435 | 8238 | 11 KV Kanakpura AG | AG | 8238 | 24.2677 | 79.6844 | 63 kva shriram wala | 100 KVA | 3454 | 3802 | Hatta | Hatta
267702_803238 | 1200000 | Sagar Region | 1204000 | Damoh | 1554900 | Damoh North | 1554905 | Hinota | 33/11 KV S/S GAISABAD | 5422 | 14840 | 11 KV Khamargour DL | MIX | 14840 | 24.2677 | 79.8032 | 25 kva dtr phe itwa chhakka | 25 KVA | 3454 | 3802 | Hatta | Hatta
267797_675988 | 1200000 | Sagar Region | 1204000 | Damoh | 1554900 | Damoh North | 1554987 | Madiyado | 33/11 KV S/S MADIYADO | 5435 | 8238 | 11 KV Kanakpura AG | AG | 8238 | 24.2678 | 79.676 | 25 kva bindu wala | 25 KVA | 3454 | 3802 | Hatta | Hatta
267845_803260 | 1200000 | Sagar Region | 1204000 | Damoh | 1554900 | Damoh North | 1554905 | Hinota | 33/11 KV S/S GAISABAD | 5422 | 14840 | 11 KV Khamargour DL | MIX | 14840 | 24.2678 | 79.8033 | 25 kva thahur ke ghar pas itwa chhakka | 25 KVA | 3454 | 3802 | Hatta | Hatta
267872_799961 | 1200000 | Sagar Region | 1204000 | Damoh | 1554900 | Damoh North | 1554905 | Hinota | 33/11 KV S/S GAISABAD | 5422 | 8182 | 11 KV Khamargour AG | AG | 8182 | 24.2679 | 79.8 | 25 kva bare lal itwa chhakka | 25 KVA | 3454 | 3802 | Hatta | Hatta
267887_780953 | 1200000 | Sagar Region | 1204000 | Damoh | 1554900 | Damoh North | 1554905 | Hinota | 33/11 KV S/S HINOTA | 5425 | 8197 | 11 KV Muhrai AG | AG | 8197 | 24.2679 | 79.781 | 25 kva ramaasre muhrai | 25 KVA | 3454 | 3802 | Hatta | Hatta
267893_737165 | 1200000 | Sagar Region | 1204000 | Damoh | 1554900 | Damoh North | 1554905 | Hinota | 33/11 KV S/S MURACHH | 5440 | 8255 | 11 KV Bardha AG | AG | 8255 | 24.2679 | 79.7372 | 25 kva santosh vyas murachh | 25 KVA | 3454 | 3802 | Hatta | Hatta
267997_714175 | 1200000 | Sagar Region | 1204000 | Damoh | 1554900 | Damoh North | 1554905 | Hinota | 33/11 KV S/S MURACHH | 5440 | 8255 | 11 KV Bardha AG | AG | 8255 | 24.268 | 79.7142 | 63 kva vidhyawari ke aage bhatdeva | 63 KVA | 3454 | 3802 | Hatta | Hatta
268147_758807 | 1200000 | Sagar Region | 1204000 | Damoh | 1554900 | Damoh North | 1554905 | Hinota | 33/11 KV S/S HINOTA | 5425 | 8197 | 11 KV Muhrai AG | AG | 8197 | 24.2681 | 79.7588 | 25 kva sidhdhu chamar tidni har | 25 KVA | 3454 | 3802 | Hatta | Hatta
268208_766490 | 1200000 | Sagar Region | 1204000 | Damoh | 1554900 | Damoh North | 1554905 | Hinota | 33/11 KV S/S HINOTA | 5425 | 8197 | 11 KV Muhrai AG | AG | 8197 | 24.2682 | 79.7665 | 25 kva bakeel wala muhrai har | 25 KVA | 3454 | 3802 | Hatta | Hatta
268221_418365 | 1200000 | Sagar Region | 1204000 | Damoh | 1554900 | Damoh North | 1554986 | Hatta Res | 33/11 KV S/S FATEHPUR | 5420 | 8176 | 11 KV Bari MIX | MIX | 8176 | 24.2682 | 79.4184 | FURTAAL RAYAT BASTI | 100 KVA | 3456 | 3800 | Batiyagarh | Batiyagarh
268263_658165 | 1200000 | Sagar Region | 1204000 | Damoh | 1554900 | Damoh North | 1554987 | Madiyado | 33/11 KV S/S MADIYADO | 5435 | 8238 | 11 KV Kanakpura AG | AG | 8238 | 24.2683 | 79.6582 | 100 kva jhandi wala1 | 100 KVA | 3454 | 3802 | Hatta | Hatta
268267_658142 | 1200000 | Sagar Region | 1204000 | Damoh | 1554900 | Damoh North | 1554987 | Madiyado | 33/11 KV S/S MADIYADO | 5435 | 8238 | 11 KV Kanakpura AG | AG | 8238 | 24.2683 | 79.6581 | 100 kva jhandi wala2 | 100 KVA | 3454 | 3802 | Hatta | Hatta
268608_793624 | 1200000 | Sagar Region | 1204000 | Damoh | 1554900 | Damoh North | 1554905 | Hinota | 33/11 KV S/S GAISABAD | 5422 | 8182 | 11 KV Khamargour AG | AG | 8182 | 24.2686 | 79.7936 | 25 kva bahadur singh itwa chhakka | 25 KVA | 3454 | 3802 | Hatta | Hatta
268710_417699 | 1200000 | Sagar Region | 1204000 | Damoh | 1554900 | Damoh North | 1554986 | Hatta Res | 33/11 KV S/S FATEHPUR | 5420 | 8176 | 11 KV Bari MIX | MIX | 8176 | 24.2687 | 79.4177 | FURTAAL RAYAT BASTI | 25 KVA | 3456 | 3800 | Batiyagarh | Batiyagarh
268742_763675 | 1200000 | Sagar Region | 1204000 | Damoh | 1554900 | Damoh North | 1554905 | Hinota | 33/11 KV S/S HINOTA | 5425 | 8197 | 11 KV Muhrai AG | AG | 8197 | 24.2687 | 79.7637 | 25 kva kalyan singh muhrai har | 25 KVA | 3454 | 3802 | Hatta | Hatta
268900_479850 | 1200000 | Sagar Region | 1204000 | Damoh | 1554900 | Damoh North | 1554987 | Madiyado | 33/11 KV S/S RAJPURA | 5444 | 8278 | 11 KV Rajpura MIX | MIX | 8278 | 24.2689 | 79.4798 | lalitabai wala nizi | 25 KVA | 3456 | 3800 | Batiyagarh | Batiyagarh
268935_700000 | 1200000 | Sagar Region | 1204000 | Damoh | 1554900 | Damoh North | 1554987 | Madiyado | 33/11 KV S/S MADIYADO | 5435 | 8238 | 11 KV Kanakpura AG | AG | 8238 | 24.2689 | 79.7 | 25 kva jeera bai wala | 25 KVA | 3454 | 3802 | Hatta | Hatta
268965_792249 | 1200000 | Sagar Region | 1204000 | Damoh | 1554900 | Damoh North | 1554905 | Hinota | 33/11 KV S/S GAISABAD | 5422 | 8182 | 11 KV Khamargour AG | AG | 8182 | 24.269 | 79.7922 | 25 kva bhagirath patel itwa chhakka | 25 KVA | 3454 | 3802 | Hatta | Hatta
269130_731013 | 1200000 | Sagar Region | 1204000 | Damoh | 1554900 | Damoh North | 1554905 | Hinota | 33/11 KV S/S MURACHH | 5440 | 8255 | 11 KV Bardha AG | AG | 8255 | 24.2691 | 79.731 | 25 kva mithlesh sahu murachh | 25 KVA | 3454 | 3802 | Hatta | Hatta
269338_653322 | 1200000 | Sagar Region | 1204000 | Damoh | 1554900 | Damoh North | 1554987 | Madiyado | 33/11 KV S/S MADIYADO | 5435 | 8236 | 11 KV Madiyado DL | DL | 8236 | 24.2693 | 79.6533 | barriel wala | 100 KVA | 3454 | 3802 | Hatta | Hatta
269365_802948 | 1200000 | Sagar Region | 1204000 | Damoh | 1554900 | Damoh North | 1554905 | Hinota | 33/11 KV S/S GAISABAD | 5422 | 14840 | 11 KV Khamargour DL | MIX | 14840 | 24.2694 | 79.8029 | 25 kva harijan itwa chhakka | 25 KVA | 3454 | 3802 | Hatta | Hatta
269437_403709 | 1200000 | Sagar Region | 1204000 | Damoh | 1554900 | Damoh North | 1554986 | Hatta Res | 33/11 KV S/S FATEHPUR | 5420 | 8176 | 11 KV Bari MIX | MIX | 8176 | 24.2694 | 79.4037 | FURTAAL RAYAT TIWARI WALA | 63 KVA | 3456 | 3800 | Batiyagarh | Batiyagarh
269463_485827 | 1200000 | Sagar Region | 1204000 | Damoh | 1554900 | Damoh North | 1554987 | Madiyado | 33/11 KV S/S RAJPURA | 5444 | 8278 | 11 KV Rajpura MIX | MIX | 8278 | 24.2695 | 79.4858 | ramla adivashi wala | 25 KVA | 3456 | 3800 | Batiyagarh | Batiyagarh
269637_634520 | 1200000 | Sagar Region | 1204000 | Damoh | 1554900 | Damoh North | 1554987 | Madiyado | 33/11 KV S/S MADIYADO | 5435 | 14843 | 11 KV Amjhir DL | MIX | 14843 | 24.2696 | 79.6345 | banjara tola wala | 25 KVA | 3454 | 3802 | Hatta | Hatta
269762_783177 | 1200000 | Sagar Region | 1204000 | Damoh | 1554900 | Damoh North | 1554905 | Hinota | 33/11 KV S/S HINOTA | 5425 | 8197 | 11 KV Muhrai AG | AG | 8197 | 24.2698 | 79.7832 | 25 kva dasrta muhrai | 25 KVA | 3454 | 3802 | Hatta | Hatta
269900_705507 | 1200000 | Sagar Region | 1204000 | Damoh | 1554900 | Damoh North | 1554987 | Madiyado | 33/11 KV S/S MADIYADO | 5435 | 8238 | 11 KV Kanakpura AG | AG | 8238 | 24.2699 | 79.7055 | 25 kva gangaram wala | 25 KVA | 3454 | 3802 | Hatta | Hatta
269973_803870 | 1200000 | Sagar Region | 1204000 | Damoh | 1554900 | Damoh North | 1554905 | Hinota | 33/11 KV S/S GAISABAD | 5422 | 14840 | 11 KV Khamargour DL | MIX | 14840 | 24.27 | 79.8039 | 25 kva dtr patel muhlla itwa chhakka | 25 KVA | 3454 | 3802 | Hatta | Hatta
270088_764857 | 1200000 | Sagar Region | 1204000 | Damoh | 1554900 | Damoh North | 1554905 | Hinota | 33/11 KV S/S HINOTA | 5425 | 8197 | 11 KV Muhrai AG | AG | 8197 | 24.2701 | 79.7649 | 100 kva goli mahraj muhrai har | 100 KVA | 3454 | 3802 | Hatta | Hatta
270387_691373 | 1200000 | Sagar Region | 1204000 | Damoh | 1554900 | Damoh North | 1554987 | Madiyado | 33/11 KV S/S MADIYADO | 5435 | 8238 | 11 KV Kanakpura AG | AG | 8238 | 24.2704 | 79.6914 | 25 kva kamalrani wala | 25 KVA | 3454 | 3802 | Hatta | Hatta
270452_797862 | 1200000 | Sagar Region | 1204000 | Damoh | 1554900 | Damoh North | 1554905 | Hinota | 33/11 KV S/S GAISABAD | 5422 | 8182 | 11 KV Khamargour AG | AG | 8182 | 24.2705 | 79.7979 | 25 kva jagram patel itwa chhakka | 25 KVA | 3454 | 3802 | Hatta | Hatta
270752_474742 | 1200000 | Sagar Region | 1204000 | Damoh | 1554900 | Damoh North | 1554987 | Madiyado | 33/11 KV S/S RAJPURA | 5444 | 8278 | 11 KV Rajpura MIX | MIX | 8278 | 24.2708 | 79.4747 | haridash wala | 25 KVA | 3456 | 3800 | Batiyagarh | Batiyagarh
271072_787362 | 1200000 | Sagar Region | 1204000 | Damoh | 1554900 | Damoh North | 1554905 | Hinota | 33/11 KV S/S HINOTA | 5425 | 8197 | 11 KV Muhrai AG | AG | 8197 | 24.2711 | 79.7874 | 25 kva kamoda muhrai | 25 KVA | 3454 | 3802 | Hatta | Hatta
271212_654068 | 1200000 | Sagar Region | 1204000 | Damoh | 1554900 | Damoh North | 1554987 | Madiyado | 33/11 KV S/S MADIYADO | 5435 | 8236 | 11 KV Madiyado DL | DL | 8236 | 24.2712 | 79.6541 | idea tower wala | 25 KVA | 3454 | 3802 | Hatta | Hatta
271230_653807 | 1200000 | Sagar Region | 1204000 | Damoh | 1554900 | Damoh North | 1554987 | Madiyado | 33/11 KV S/S MADIYADO | 5435 | 8236 | 11 KV Madiyado DL | DL | 8236 | 24.2712 | 79.6538 | reliance jio wala | 25 KVA | 3454 | 3802 | Hatta | Hatta
271284_421465 | 1200000 | Sagar Region | 1204000 | Damoh | 1554900 | Damoh North | 1554986 | Hatta Res | 33/11 KV S/S FATEHPUR | 5420 | 8176 | 11 KV Bari MIX | MIX | 8176 | 24.2713 | 79.4215 | FURTAAL TALAB WALA | 25 KVA | 3456 | 3800 | Batiyagarh | Batiyagarh
271329_412905 | 1200000 | Sagar Region | 1204000 | Damoh | 1554900 | Damoh North | 1554986 | Hatta Res | 33/11 KV S/S FATEHPUR | 5420 | 8176 | 11 KV Bari MIX | MIX | 8176 | 24.2713 | 79.4129 | FURTAAL RAYAT BASTI | 25 KVA | 3456 | 3800 | Batiyagarh | Batiyagarh
271452_783697 | 1200000 | Sagar Region | 1204000 | Damoh | 1554900 | Damoh North | 1554905 | Hinota | 33/11 KV S/S HINOTA | 5425 | 8197 | 11 KV Muhrai AG | AG | 8197 | 24.2715 | 79.7837 | 25 kva kodi chamar muhrai | 25 KVA | 3454 | 3802 | Hatta | Hatta
271547_791223 | 1200000 | Sagar Region | 1204000 | Damoh | 1554900 | Damoh North | 1554905 | Hinota | 33/11 KV S/S HINOTA | 5425 | 8197 | 11 KV Muhrai AG | AG | 8197 | 24.2715 | 79.7912 | 25 kva golu patairiya muhrai | 25 KVA | 3454 | 3802 | Hatta | Hatta
271803_691297 | 1200000 | Sagar Region | 1204000 | Damoh | 1554900 | Damoh North | 1554987 | Madiyado | 33/11 KV S/S MADIYADO | 5435 | 8238 | 11 KV Kanakpura AG | AG | 8238 | 24.2718 | 79.6913 | 100 kva nargi har wala | 100 KVA | 3454 | 3802 | Hatta | Hatta
271857_555683 | 1200000 | Sagar Region | 1204000 | Damoh | 1554900 | Damoh North | 1554987 | Madiyado | 33/11 KV S/S MADIYADO | 5435 | 14843 | 11 KV Amjhir DL | MIX | 14843 | 24.2719 | 79.5557 | karkoi basti wala | 25 KVA | 3454 | 3802 | Hatta | Hatta
271910_692860 | 1200000 | Sagar Region | 1204000 | Damoh | 1554900 | Damoh North | 1554987 | Madiyado | 33/11 KV S/S MADIYADO | 5435 | 8237 | 11 KV Kanakpura DL | DL | 8237 | 24.2719 | 79.6929 | nargi basti 25 kva | 25 KVA | 3454 | 3802 | Hatta | Hatta
272127_472202 | 1200000 | Sagar Region | 1204000 | Damoh | 1554900 | Damoh North | 1554987 | Madiyado | 33/11 KV S/S RAJPURA | 5444 | 8278 | 11 KV Rajpura MIX | MIX | 8278 | 24.2721 | 79.4722 | manoj patkar dalpatpura | 25 KVA | 3456 | 3800 | Batiyagarh | Batiyagarh
272275_785890 | 1200000 | Sagar Region | 1204000 | Damoh | 1554900 | Damoh North | 1554905 | Hinota | 33/11 KV S/S HINOTA | 5425 | 8197 | 11 KV Muhrai AG | AG | 8197 | 24.2723 | 79.7859 | 25 kva gudare 2 muhrai | 25 KVA | 3454 | 3802 | Hatta | Hatta
272275_785890 | 1200000 | Sagar Region | 1204000 | Damoh | 1554900 | Damoh North | 1554905 | Hinota | 33/11 KV S/S HINOTA | 5425 | 8197 | 11 KV Muhrai AG | AG | 8197 | 24.2723 | 79.7859 | 25 kva khare wala muhrai | 25 KVA | 3454 | 3802 | Hatta | Hatta
272342_790932 | 1200000 | Sagar Region | 1204000 | Damoh | 1554900 | Damoh North | 1554905 | Hinota | 33/11 KV S/S HINOTA | 5425 | 8197 | 11 KV Muhrai AG | AG | 8197 | 24.2723 | 79.7909 | 25 kva har bichua | 25 KVA | 3454 | 3802 | Hatta | Hatta
272455_427864 | 1200000 | Sagar Region | 1204000 | Damoh | 1554900 | Damoh North | 1554986 | Hatta Res | 33/11 KV S/S FATEHPUR | 5420 | 8176 | 11 KV Bari MIX | MIX | 8176 | 24.2725 | 79.4279 | ganesh sarpanch bari kanora | 100 KVA | 3456 | 3800 | Batiyagarh | Batiyagarh
272798_751048 | 1200000 | Sagar Region | 1204000 | Damoh | 1554900 | Damoh North | 1554905 | Hinota | 33/11 KV S/S MURACHH | 5440 | 8257 | 11 KV Kamta AG | AG | 8257 | 24.2728 | 79.751 | 100 tagar wala kamta | 100 KVA | 3454 | 3802 | Hatta | Hatta
273048_784942 | 1200000 | Sagar Region | 1204000 | Damoh | 1554900 | Damoh North | 1554905 | Hinota | 33/11 KV S/S HINOTA | 5425 | 8197 | 11 KV Muhrai AG | AG | 8197 | 24.273 | 79.7849 | 25 kva antu muhrai | 25 KVA | 3454 | 3802 | Hatta | Hatta
273087_697267 | 1200000 | Sagar Region | 1204000 | Damoh | 1554900 | Damoh North | 1554987 | Madiyado | 33/11 KV S/S MADIYADO | 5435 | 8238 | 11 KV Kanakpura AG | AG | 8238 | 24.2731 | 79.6973 | 25 kva madsahab wala nargi har | 25 KVA | 3454 | 3802 | Hatta | Hatta
273418_699460 | 1200000 | Sagar Region | 1204000 | Damoh | 1554900 | Damoh North | 1554987 | Madiyado | 33/11 KV S/S MADIYADO | 5435 | 8238 | 11 KV Kanakpura AG | AG | 8238 | 24.2734 | 79.6995 | 25 kva rajaram wala | 25 KVA | 3454 | 3802 | Hatta | Hatta
273557_728650 | 1200000 | Sagar Region | 1204000 | Damoh | 1554900 | Damoh North | 1554905 | Hinota | 33/11 KV S/S MURACHH | 5440 | 8255 | 11 KV Bardha AG | AG | 8255 | 24.2736 | 79.7287 | 100 kva putanyau murachh | 100 KVA | 3454 | 3802 | Hatta | Hatta
273658_407276 | 1200000 | Sagar Region | 1204000 | Damoh | 1554900 | Damoh North | 1554986 | Hatta Res | 33/11 KV S/S FATEHPUR | 5420 | 8176 | 11 KV Bari MIX | MIX | 8176 | 24.2737 | 79.4073 | FURTAAL RAYAT AARAM WALA | 25 KVA | 3456 | 3800 | Batiyagarh | Batiyagarh
273738_782833 | 1200000 | Sagar Region | 1204000 | Damoh | 1554900 | Damoh North | 1554905 | Hinota | 33/11 KV S/S HINOTA | 5425 | 8197 | 11 KV Muhrai AG | AG | 8197 | 24.2737 | 79.7828 | 25 kva kure sen muhrai | 25 KVA | 3454 | 3802 | Hatta | Hatta
273928_801533 | 1200000 | Sagar Region | 1204000 | Damoh | 1554900 | Damoh North | 1554905 | Hinota | 33/11 KV S/S GAISABAD | 5422 | 8182 | 11 KV Khamargour AG | AG | 8182 | 24.2739 | 79.8015 | 25 kva shyam lal ahirwar itwa chakka | 25 KVA | 3454 | 3802 | Hatta | Hatta
273935_658068 | 1200000 | Sagar Region | 1204000 | Damoh | 1554900 | Damoh North | 1554987 | Madiyado | 33/11 KV S/S MADIYADO | 5435 | 8236 | 11 KV Madiyado DL | DL | 8236 | 24.2739 | 79.6581 | harijan basti wala | 63 KVA | 3454 | 3802 | Hatta | Hatta
273937_665002 | 1200000 | Sagar Region | 1204000 | Damoh | 1554900 | Damoh North | 1554987 | Madiyado | 33/11 KV S/S MADIYADO | 5435 | 8238 | 11 KV Kanakpura AG | AG | 8238 | 24.2739 | 79.665 | 100 kva bhola wala | 100 KVA | 3454 | 3802 | Hatta | Hatta
274062_792797 | 1200000 | Sagar Region | 1204000 | Damoh | 1554900 | Damoh North | 1554905 | Hinota | 33/11 KV S/S HINOTA | 5425 | 8197 | 11 KV Muhrai AG | AG | 8197 | 24.2741 | 79.7928 | 25 kva chhannu muhrai | 25 KVA | 3454 | 3802 | Hatta | Hatta
274108_569800 | 1200000 | Sagar Region | 1204000 | Damoh | 1554900 | Damoh North | 1554987 | Madiyado | 33/11 KV S/S MADIYADO | 5435 | 14843 | 11 KV Amjhir DL | MIX | 14843 | 24.2741 | 79.5698 | new maruti wala colony 2 | 25 KVA | 3454 | 3802 | Hatta | Hatta
274125_653785 | 1200000 | Sagar Region | 1204000 | Damoh | 1554900 | Damoh North | 1554987 | Madiyado | 33/11 KV S/S MADIYADO | 5435 | 8236 | 11 KV Madiyado DL | DL | 8236 | 24.2741 | 79.6538 | motemahadev wala | 100 KVA | 3454 | 3802 | Hatta | Hatta
274443_784140 | 1200000 | Sagar Region | 1204000 | Damoh | 1554900 | Damoh North | 1554905 | Hinota | 33/11 KV S/S HINOTA | 5425 | 8197 | 11 KV Muhrai AG | AG | 8197 | 24.2744 | 79.7841 | 25 kva govind patel 2 muhrai | 25 KVA | 3454 | 3802 | Hatta | Hatta
274457_651468 | 1200000 | Sagar Region | 1204000 | Damoh | 1554900 | Damoh North | 1554987 | Madiyado | 33/11 KV S/S MADIYADO | 5435 | 8236 | 11 KV Madiyado DL | DL | 8236 | 24.2745 | 79.6515 | balika chatrawash wala | 25 KVA | 3454 | 3802 | Hatta | Hatta
274588_672007 | 1200000 | Sagar Region | 1204000 | Damoh | 1554900 | Damoh North | 1554987 | Madiyado | 33/11 KV S/S MADIYADO | 5435 | 8238 | 11 KV Kanakpura AG | AG | 8238 | 24.2746 | 79.672 | 100 kva devi wala | 63 KVA | 3454 | 3802 | Hatta | Hatta
274637_726450 | 1200000 | Sagar Region | 1204000 | Damoh | 1554900 | Damoh North | 1554905 | Hinota | 33/11 KV S/S MURACHH | 5440 | 8255 | 11 KV Bardha AG | AG | 8255 | 24.2746 | 79.7264 | 25 kva thutha rajak murachh | 25 KVA | 3454 | 3802 | Hatta | Hatta
274643_792997 | 1200000 | Sagar Region | 1204000 | Damoh | 1554900 | Damoh North | 1554905 | Hinota | 33/11 KV S/S HINOTA | 5425 | 8197 | 11 KV Muhrai AG | AG | 8197 | 24.2746 | 79.793 | 25 kva gullu ahirwar muhrai | 25 KVA | 3454 | 3802 | Hatta | Hatta
274730_402836 | 1200000 | Sagar Region | 1204000 | Damoh | 1554900 | Damoh North | 1554986 | Hatta Res | 33/11 KV S/S FATEHPUR | 5420 | 8176 | 11 KV Bari MIX | MIX | 8176 | 24.2747 | 79.4028 | FURTAAL GAU SADAN WALA | 25 KVA | 3456 | 3800 | Batiyagarh | Batiyagarh
274738_436514 | 1200000 | Sagar Region | 1204000 | Damoh | 1554900 | Damoh North | 1554986 | Hatta Res | 33/11 KV S/S FATEHPUR | 5420 | 8176 | 11 KV Bari MIX | MIX | 8176 | 24.2747 | 79.4365 | shivmandir kanora kala | 25 KVA | 3456 | 3800 | Batiyagarh | Batiyagarh
274922_776347 | 1200000 | Sagar Region | 1204000 | Damoh | 1554900 | Damoh North | 1554905 | Hinota | 33/11 KV S/S HINOTA | 5425 | 8197 | 11 KV Muhrai AG | AG | 8197 | 24.2749 | 79.7763 | 25 kva kanchhedi muhrai | 25 KVA | 3454 | 3802 | Hatta | Hatta
274981_798712 | 1200000 | Sagar Region | 1204000 | Damoh | 1554900 | Damoh North | 1554905 | Hinota | 33/11 KV S/S GAISABAD | 5422 | 8182 | 11 KV Khamargour AG | AG | 8182 | 24.275 | 79.7987 | 25 kva durjana ahirwar itwa chakka | 25 KVA | 3454 | 3802 | Hatta | Hatta
275147_752118 | 1200000 | Sagar Region | 1204000 | Damoh | 1554900 | Damoh North | 1554905 | Hinota | 33/11 KV S/S MURACHH | 5440 | 8257 | 11 KV Kamta AG | AG | 8257 | 24.2751 | 79.7521 | 25 kva badri wala kamta | 25 KVA | 3454 | 3802 | Hatta | Hatta
275293_666345 | 1200000 | Sagar Region | 1204000 | Damoh | 1554900 | Damoh North | 1554987 | Madiyado | 33/11 KV S/S MADIYADO | 5435 | 8237 | 11 KV Kanakpura DL | DL | 8237 | 24.2753 | 79.6663 | madho tiggda kachwara | 25 KVA | 3454 | 3802 | Hatta | Hatta
275368_658562 | 1200000 | Sagar Region | 1204000 | Damoh | 1554900 | Damoh North | 1554987 | Madiyado | 33/11 KV S/S MADIYADO | 5435 | 8236 | 11 KV Madiyado DL | DL | 8236 | 24.2754 | 79.6586 | summu wala2 | 25 KVA | 3454 | 3802 | Hatta | Hatta
275370_691530 | 1200000 | Sagar Region | 1204000 | Damoh | 1554900 | Damoh North | 1554987 | Madiyado | 33/11 KV S/S MADIYADO | 5435 | 8237 | 11 KV Kanakpura DL | DL | 8237 | 24.2754 | 79.6915 | 100 kva malwara basti | 100 KVA | 3454 | 3802 | Hatta | Hatta
275372_689402 | 1200000 | Sagar Region | 1204000 | Damoh | 1554900 | Damoh North | 1554987 | Madiyado | 33/11 KV S/S MADIYADO | 5435 | 8238 | 11 KV Kanakpura AG | AG | 8238 | 24.2754 | 79.6894 | 25 kva lakhan kurmi wala | 25 KVA | 3454 | 3802 | Hatta | Hatta
275373_658630 | 1200000 | Sagar Region | 1204000 | Damoh | 1554900 | Damoh North | 1554987 | Madiyado | 33/11 KV S/S MADIYADO | 5435 | 8236 | 11 KV Madiyado DL | DL | 8236 | 24.2754 | 79.6586 | summu wala | 25 KVA | 3454 | 3802 | Hatta | Hatta
275413_691610 | 1200000 | Sagar Region | 1204000 | Damoh | 1554900 | Damoh North | 1554987 | Madiyado | 33/11 KV S/S MADIYADO | 5435 | 8237 | 11 KV Kanakpura DL | DL | 8237 | 24.2754 | 79.6916 | bhaijan chakki ke pas wala | 25 KVA | 3454 | 3802 | Hatta | Hatta
275622_648167 | 1200000 | Sagar Region | 1204000 | Damoh | 1554900 | Damoh North | 1554987 | Madiyado | 33/11 KV S/S MADIYADO | 5435 | 8236 | 11 KV Madiyado DL | DL | 8236 | 24.2756 | 79.6482 | colony wala | 100 KVA | 3454 | 3802 | Hatta | Hatta
275638_657987 | 1200000 | Sagar Region | 1204000 | Damoh | 1554900 | Damoh North | 1554987 | Madiyado | 33/11 KV S/S MADIYADO | 5435 | 8238 | 11 KV Kanakpura AG | AG | 8238 | 24.2756 | 79.658 | 25 kva airtel tower wala | 25 KVA | 3454 | 3802 | Hatta | Hatta
275697_661723 | 1200000 | Sagar Region | 1204000 | Damoh | 1554900 | Damoh North | 1554987 | Madiyado | 33/11 KV S/S MADIYADO | 5435 | 8238 | 11 KV Kanakpura AG | AG | 8238 | 24.2757 | 79.6617 | 100 kva jeevan wala | 100 KVA | 3454 | 3802 | Hatta | Hatta
275730_778995 | 1200000 | Sagar Region | 1204000 | Damoh | 1554900 | Damoh North | 1554905 | Hinota | 33/11 KV S/S HINOTA | 5425 | 8197 | 11 KV Muhrai AG | AG | 8197 | 24.2757 | 79.779 | 25 kva bairagan mata kachnariri | 25 KVA | 3454 | 3802 | Hatta | Hatta
275890_689455 | 1200000 | Sagar Region | 1204000 | Damoh | 1554900 | Damoh North | 1554987 | Madiyado | 33/11 KV S/S MADIYADO | 5435 | 8237 | 11 KV Kanakpura DL | DL | 8237 | 24.2759 | 79.6895 | ahirwar muhalla school ke pass | 25 KVA | 3454 | 3802 | Hatta | Hatta
275897_667395 | 1200000 | Sagar Region | 1204000 | Damoh | 1554900 | Damoh North | 1554987 | Madiyado | 33/11 KV S/S MADIYADO | 5435 | 8238 | 11 KV Kanakpura AG | AG | 8238 | 24.2759 | 79.6674 | 100 kva shatola wala | 100 KVA | 3454 | 3802 | Hatta | Hatta
276031_519953 | 1200000 | Sagar Region | 1204000 | Damoh | 1554900 | Damoh North | 1554986 | Hatta Res | 33/11 KV S/S FATEHPUR | 5420 | 8176 | 11 KV Bari MIX | MIX | 8176 | 24.276 | 79.52 | ACHALPURA BASTI | 25 KVA | 3456 | 3800 | Batiyagarh | Batiyagarh
276075_765142 | 1200000 | Sagar Region | 1204000 | Damoh | 1554900 | Damoh North | 1554905 | Hinota | 33/11 KV S/S MURACHH | 5440 | 8257 | 11 KV Kamta AG | AG | 8257 | 24.2761 | 79.7651 | 25 kva mahendra patel wala | 25 KVA | 3454 | 3802 | Hatta | Hatta
276178_758258 | 1200000 | Sagar Region | 1204000 | Damoh | 1554900 | Damoh North | 1554905 | Hinota | 33/11 KV S/S MURACHH | 5440 | 8257 | 11 KV Kamta AG | AG | 8257 | 24.2762 | 79.7583 | 25 kva bhutiya adiwasi wala sujantalaiya | 25 KVA | 3454 | 3802 | Hatta | Hatta
276270_675163 | 1200000 | Sagar Region | 1204000 | Damoh | 1554900 | Damoh North | 1554987 | Madiyado | 33/11 KV S/S MADIYADO | 5435 | 8237 | 11 KV Kanakpura DL | DL | 8237 | 24.2763 | 79.6752 | madho uper muhalla | 25 KVA | 3454 | 3802 | Hatta | Hatta
276307_650702 | 1200000 | Sagar Region | 1204000 | Damoh | 1554900 | Damoh North | 1554987 | Madiyado | 33/11 KV S/S MADIYADO | 5435 | 8236 | 11 KV Madiyado DL | DL | 8236 | 24.2763 | 79.6507 | colony wala2 | 25 KVA | 3454 | 3802 | Hatta | Hatta
276339_776824 | 1200000 | Sagar Region | 1204000 | Damoh | 1554900 | Damoh North | 1554905 | Hinota | 33/11 KV S/S HINOTA | 5425 | 8196 | 11 KV Muhrai DL | MIX | 8196 | 24.2763 | 79.7768 | Muhrai basti | 25 KVA | 3454 | 3802 | Hatta | Hatta
276492_692762 | 1200000 | Sagar Region | 1204000 | Damoh | 1554900 | Damoh North | 1554987 | Madiyado | 33/11 KV S/S MADIYADO | 5435 | 8238 | 11 KV Kanakpura AG | AG | 8238 | 24.2765 | 79.6928 | 25 kva hetram wala malwara | 25 KVA | 3454 | 3802 | Hatta | Hatta
276598_780732 | 1200000 | Sagar Region | 1204000 | Damoh | 1554900 | Damoh North | 1554905 | Hinota | 33/11 KV S/S HINOTA | 5425 | 8197 | 11 KV Muhrai AG | AG | 8197 | 24.2766 | 79.7807 | 100 kva gav ke pas muhrai | 100 KVA | 3454 | 3802 | Hatta | Hatta
276622_776309 | 1200000 | Sagar Region | 1204000 | Damoh | 1554900 | Damoh North | 1554905 | Hinota | 33/11 KV S/S HINOTA | 5425 | 8196 | 11 KV Muhrai DL | MIX | 8196 | 24.2766 | 79.7763 | Muhrai basti 2 | 63 KVA | 3454 | 3802 | Hatta | Hatta
276830_776260 | 1200000 | Sagar Region | 1204000 | Damoh | 1554900 | Damoh North | 1554905 | Hinota | 33/11 KV S/S HINOTA | 5425 | 8197 | 11 KV Muhrai AG | AG | 8197 | 24.2768 | 79.7763 | 25 kva suraj ahirwar muhrai | 25 KVA | 3454 | 3802 | Hatta | Hatta
277012_692177 | 1200000 | Sagar Region | 1204000 | Damoh | 1554900 | Damoh North | 1554987 | Madiyado | 33/11 KV S/S MADIYADO | 5435 | 8238 | 11 KV Kanakpura AG | AG | 8238 | 24.277 | 79.6922 | 63 kva ghumari wala | 100 KVA | 3454 | 3802 | Hatta | Hatta
277052_674393 | 1200000 | Sagar Region | 1204000 | Damoh | 1554900 | Damoh North | 1554987 | Madiyado | 33/11 KV S/S MADIYADO | 5435 | 8237 | 11 KV Kanakpura DL | DL | 8237 | 24.2771 | 79.6744 | madho neeche muhalla | 25 KVA | 3454 | 3802 | Hatta | Hatta
277237_673858 | 1200000 | Sagar Region | 1204000 | Damoh | 1554900 | Damoh North | 1554987 | Madiyado | 33/11 KV S/S MADIYADO | 5435 | 8237 | 11 KV Kanakpura DL | DL | 8237 | 24.2772 | 79.6739 | ww madho | 25 KVA | 3454 | 3802 | Hatta | Hatta
277342_654847 | 1200000 | Sagar Region | 1204000 | Damoh | 1554900 | Damoh North | 1554987 | Madiyado | 33/11 KV S/S MADIYADO | 5435 | 8236 | 11 KV Madiyado DL | DL | 8236 | 24.2773 | 79.6548 | kile wala | 200 KVA | 3454 | 3802 | Hatta | Hatta
277352_776236 | 1200000 | Sagar Region | 1204000 | Damoh | 1554900 | Damoh North | 1554905 | Hinota | 33/11 KV S/S HINOTA | 5425 | 8196 | 11 KV Muhrai DL | MIX | 8196 | 24.2774 | 79.7762 | rajesh chakki wala muhrai | 25 KVA | 3454 | 3802 | Hatta | Hatta
277510_798769 | 1200000 | Sagar Region | 1204000 | Damoh | 1554900 | Damoh North | 1554905 | Hinota | 33/11 KV S/S GAISABAD | 5422 | 8182 | 11 KV Khamargour AG | AG | 8182 | 24.2775 | 79.7988 | 25 kva parmanand patel | 25 KVA | 3454 | 3802 | Hatta | Hatta
277712_724753 | 1200000 | Sagar Region | 1204000 | Damoh | 1554900 | Damoh North | 1554905 | Hinota | 33/11 KV S/S MURACHH | 5440 | 8255 | 11 KV Bardha AG | AG | 8255 | 24.2777 | 79.7248 | 63 kva badri vyas murachh | 63 KVA | 3454 | 3802 | Hatta | Hatta
277761_776477 | 1200000 | Sagar Region | 1204000 | Damoh | 1554900 | Damoh North | 1554905 | Hinota | 33/11 KV S/S HINOTA | 5425 | 8196 | 11 KV Muhrai DL | MIX | 8196 | 24.2778 | 79.7765 | airtel tower muhrai | 25 KVA | 3454 | 3802 | Hatta | Hatta
277842_659600 | 1200000 | Sagar Region | 1204000 | Damoh | 1554900 | Damoh North | 1554987 | Madiyado | 33/11 KV S/S MADIYADO | 5435 | 8236 | 11 KV Madiyado DL | DL | 8236 | 24.2778 | 79.6596 | jugal wala | 25 KVA | 3454 | 3802 | Hatta | Hatta
277982_775218 | 1200000 | Sagar Region | 1204000 | Damoh | 1554900 | Damoh North | 1554905 | Hinota | 33/11 KV S/S HINOTA | 5425 | 8197 | 11 KV Muhrai AG | AG | 8197 | 24.278 | 79.7752 | 25 kva narmada patel muhrai | 25 KVA | 3454 | 3802 | Hatta | Hatta
278087_776598 | 1200000 | Sagar Region | 1204000 | Damoh | 1554900 | Damoh North | 1554905 | Hinota | 33/11 KV S/S HINOTA | 5425 | 8196 | 11 KV Muhrai DL | MIX | 8196 | 24.2781 | 79.7766 | gudare ke galle pas muhrai | 25 KVA | 3454 | 3802 | Hatta | Hatta
278089_775170 | 1200000 | Sagar Region | 1204000 | Damoh | 1554900 | Damoh North | 1554905 | Hinota | 33/11 KV S/S HINOTA | 5425 | 8196 | 11 KV Muhrai DL | MIX | 8196 | 24.2781 | 79.7752 | tent wala ke ghar pas muhrai | 25 KVA | 3454 | 3802 | Hatta | Hatta
278118_774927 | 1200000 | Sagar Region | 1204000 | Damoh | 1554900 | Damoh North | 1554905 | Hinota | 33/11 KV S/S HINOTA | 5425 | 8196 | 11 KV Muhrai DL | MIX | 8196 | 24.2781 | 79.7749 | patel ke galle pas muhrai | 25 KVA | 3454 | 3802 | Hatta | Hatta
278420_685790 | 1200000 | Sagar Region | 1204000 | Damoh | 1554900 | Damoh North | 1554987 | Madiyado | 33/11 KV S/S MADIYADO | 5435 | 8238 | 11 KV Kanakpura AG | AG | 8238 | 24.2784 | 79.6858 | 25 kva dumman wala malwara | 25 KVA | 3454 | 3802 | Hatta | Hatta
278432_776734 | 1200000 | Sagar Region | 1204000 | Damoh | 1554900 | Damoh North | 1554905 | Hinota | 33/11 KV S/S HINOTA | 5425 | 8196 | 11 KV Muhrai DL | MIX | 8196 | 24.2784 | 79.7767 | 100kva basti ke pas | 100 KVA | 3454 | 3802 | Hatta | Hatta
278470_798327 | 1200000 | Sagar Region | 1204000 | Damoh | 1554900 | Damoh North | 1554905 | Hinota | 33/11 KV S/S GAISABAD | 5422 | 8182 | 11 KV Khamargour AG | AG | 8182 | 24.2785 | 79.7983 | 25 kva santram ahirwar itwa chhakka | 25 KVA | 3454 | 3802 | Hatta | Hatta
278560_797022 | 1200000 | Sagar Region | 1204000 | Damoh | 1554900 | Damoh North | 1554905 | Hinota | 33/11 KV S/S GAISABAD | 5422 | 8182 | 11 KV Khamargour AG | AG | 8182 | 24.2786 | 79.797 | 25 kva govind patel hardua umrao | 25 KVA | 3454 | 3802 | Hatta | Hatta
278630_783140 | 1200000 | Sagar Region | 1204000 | Damoh | 1554900 | Damoh North | 1554905 | Hinota | 33/11 KV S/S HINOTA | 5425 | 8197 | 11 KV Muhrai AG | AG | 8197 | 24.2786 | 79.7831 | 25 kva rampa ahirwar muhrai | 25 KVA | 3454 | 3802 | Hatta | Hatta
278760_776980 | 1200000 | Sagar Region | 1204000 | Damoh | 1554900 | Damoh North | 1554905 | Hinota | 33/11 KV S/S HINOTA | 5425 | 8196 | 11 KV Muhrai DL | MIX | 8196 | 24.2788 | 79.777 | 63 kva school ke pas muhrai | 63 KVA | 3454 | 3802 | Hatta | Hatta
278923_696487 | 1200000 | Sagar Region | 1204000 | Damoh | 1554900 | Damoh North | 1554987 | Madiyado | 33/11 KV S/S MADIYADO | 5435 | 8238 | 11 KV Kanakpura AG | AG | 8238 | 24.2789 | 79.6965 | 25 kva sourabh wala | 25 KVA | 3454 | 3802 | Hatta | Hatta
279000_425518 | 1200000 | Sagar Region | 1204000 | Damoh | 1554900 | Damoh North | 1554986 | Hatta Res | 33/11 KV S/S FATEHPUR | 5420 | 8176 | 11 KV Bari MIX | MIX | 8176 | 24.279 | 79.4255 | angori sardar sing | 25 KVA | 3456 | 3800 | Batiyagarh | Batiyagarh
279082_650893 | 1200000 | Sagar Region | 1204000 | Damoh | 1554900 | Damoh North | 1554987 | Madiyado | 33/11 KV S/S MADIYADO | 5435 | 8236 | 11 KV Madiyado DL | DL | 8236 | 24.2791 | 79.6509 | high school wala | 25 KVA | 3454 | 3802 | Hatta | Hatta
279098_714903 | 1200000 | Sagar Region | 1204000 | Damoh | 1554900 | Damoh North | 1554905 | Hinota | 33/11 KV S/S MURACHH | 5440 | 8255 | 11 KV Bardha AG | AG | 8255 | 24.2791 | 79.7149 | 100 kva kasha har murachh | 100 KVA | 3454 | 3802 | Hatta | Hatta
279350_419470 | 1200000 | Sagar Region | 1204000 | Damoh | 1554900 | Damoh North | 1554986 | Hatta Res | 33/11 KV S/S FATEHPUR | 5420 | 8176 | 11 KV Bari MIX | MIX | 8176 | 24.2794 | 79.4195 | SINGHPUR UMAR TOLA | 25 KVA | 3456 | 3800 | Batiyagarh | Batiyagarh
279360_660072 | 1200000 | Sagar Region | 1204000 | Damoh | 1554900 | Damoh North | 1554987 | Madiyado | 33/11 KV S/S MADIYADO | 5435 | 8236 | 11 KV Madiyado DL | DL | 8236 | 24.2794 | 79.6601 | suresh wala | 25 KVA | 3454 | 3802 | Hatta | Hatta
279383_777448 | 1200000 | Sagar Region | 1204000 | Damoh | 1554900 | Damoh North | 1554905 | Hinota | 33/11 KV S/S HINOTA | 5425 | 8196 | 11 KV Muhrai DL | MIX | 8196 | 24.2794 | 79.7774 | 100 kva geerish mohalla muhrai | 100 KVA | 3454 | 3802 | Hatta | Hatta
279645_663625 | 1200000 | Sagar Region | 1204000 | Damoh | 1554900 | Damoh North | 1554987 | Madiyado | 33/11 KV S/S MADIYADO | 5435 | 8237 | 11 KV Kanakpura DL | DL | 8237 | 24.2796 | 79.6636 | ser bala ravi kachwara | 25 KVA | 3454 | 3802 | Hatta | Hatta
279664_731840 | 1200000 | Sagar Region | 1204000 | Damoh | 1554900 | Damoh North | 1554905 | Hinota | 33/11 KV S/S MURACHH | 5440 | 8254 | 11 KV Bardha DL | MIX | 8254 | 24.2797 | 79.7318 | 25 kva chauki wala murachh | 25 KVA | 3454 | 3802 | Hatta | Hatta
279673_731848 | 1200000 | Sagar Region | 1204000 | Damoh | 1554900 | Damoh North | 1554905 | Hinota | 33/11 KV S/S MURACHH | 5440 | 8254 | 11 KV Bardha DL | MIX | 8254 | 24.2797 | 79.7318 | 25 kva phe wala murachh | 25 KVA | 3454 | 3802 | Hatta | Hatta
279673_751123 | 1200000 | Sagar Region | 1204000 | Damoh | 1554900 | Damoh North | 1554905 | Hinota | 33/11 KV S/S MURACHH | 5440 | 8257 | 11 KV Kamta AG | AG | 8257 | 24.2797 | 79.7511 | 63 kva tapran wala kamta | 63 KVA | 3454 | 3802 | Hatta | Hatta
279708_656538 | 1200000 | Sagar Region | 1204000 | Damoh | 1554900 | Damoh North | 1554987 | Madiyado | 33/11 KV S/S MADIYADO | 5435 | 8236 | 11 KV Madiyado DL | DL | 8236 | 24.2797 | 79.6565 | devi ji wala | 25 KVA | 3454 | 3802 | Hatta | Hatta
279718_437711 | 1200000 | Sagar Region | 1204000 | Damoh | 1554900 | Damoh North | 1554986 | Hatta Res | 33/11 KV S/S FATEHPUR | 5420 | 8176 | 11 KV Bari MIX | MIX | 8176 | 24.2797 | 79.4377 | relaince khutyani | 25 KVA | 3456 | 3800 | Batiyagarh | Batiyagarh
279720_562858 | 1200000 | Sagar Region | 1204000 | Damoh | 1554900 | Damoh North | 1554987 | Madiyado | 33/11 KV S/S MADIYADO | 5435 | 14843 | 11 KV Amjhir DL | MIX | 14843 | 24.2797 | 79.5629 | colony wala talgaoun | 25 KVA | 3454 | 3802 | Hatta | Hatta
279918_733408 | 1200000 | Sagar Region | 1204000 | Damoh | 1554900 | Damoh North | 1554905 | Hinota | 33/11 KV S/S MURACHH | 5440 | 8257 | 11 KV Kamta AG | AG | 8257 | 24.2799 | 79.7334 | 63 kva talaiya wala murach | 63 KVA | 3454 | 3802 | Hatta | Hatta
280067_777854 | 1200000 | Sagar Region | 1204000 | Damoh | 1554900 | Damoh North | 1554905 | Hinota | 33/11 KV S/S HINOTA | 5425 | 8196 | 11 KV Muhrai DL | MIX | 8196 | 24.2801 | 79.7779 | 25 kva gav ke baahar muhrai | 25 KVA | 3454 | 3802 | Hatta | Hatta
280074_750962 | 1200000 | Sagar Region | 1204000 | Damoh | 1554900 | Damoh North | 1554905 | Hinota | 33/11 KV S/S MURACHH | 5440 | 8256 | 11 KV Kamta DL | MIX | 8256 | 24.2801 | 79.751 | 25 kva tapran kamta | 25 KVA | 3454 | 3802 | Hatta | Hatta
280088_763190 | 1200000 | Sagar Region | 1204000 | Damoh | 1554900 | Damoh North | 1554905 | Hinota | 33/11 KV S/S MURACHH | 5440 | 8257 | 11 KV Kamta AG | AG | 8257 | 24.2801 | 79.7632 | 25 kva ghanshyam wala sujantalaiya | 25 KVA | 3454 | 3802 | Hatta | Hatta
280108_488342 | 1200000 | Sagar Region | 1204000 | Damoh | 1554900 | Damoh North | 1554987 | Madiyado | 33/11 KV S/S RAJPURA | 5444 | 8278 | 11 KV Rajpura MIX | MIX | 8278 | 24.2801 | 79.4883 | sarpanch wali dalpatpura | 63 KVA | 3456 | 3800 | Batiyagarh | Batiyagarh
280222_684707 | 1200000 | Sagar Region | 1204000 | Damoh | 1554900 | Damoh North | 1554987 | Madiyado | 33/11 KV S/S MADIYADO | 5435 | 8238 | 11 KV Kanakpura AG | AG | 8238 | 24.2802 | 79.6847 | 25 kva premlal wala | 25 KVA | 3454 | 3802 | Hatta | Hatta
280227_756078 | 1200000 | Sagar Region | 1204000 | Damoh | 1554900 | Damoh North | 1554905 | Hinota | 33/11 KV S/S MURACHH | 5440 | 8257 | 11 KV Kamta AG | AG | 8257 | 24.2802 | 79.7561 | 25 kva milan ahirwar wala sujantalaiya | 25 KVA | 3454 | 3802 | Hatta | Hatta
280270_656567 | 1200000 | Sagar Region | 1204000 | Damoh | 1554900 | Damoh North | 1554987 | Madiyado | 33/11 KV S/S MADIYADO | 5435 | 8236 | 11 KV Madiyado DL | DL | 8236 | 24.2803 | 79.6566 | gayatri mandir wala | 100 KVA | 3454 | 3802 | Hatta | Hatta
280592_782233 | 1200000 | Sagar Region | 1204000 | Damoh | 1554900 | Damoh North | 1554905 | Hinota | 33/11 KV S/S HINOTA | 5425 | 8197 | 11 KV Muhrai AG | AG | 8197 | 24.2806 | 79.7822 | 100 kva haar muhrai | 100 KVA | 3454 | 3802 | Hatta | Hatta
280628_765557 | 1200000 | Sagar Region | 1204000 | Damoh | 1554900 | Damoh North | 1554905 | Hinota | 33/11 KV S/S MURACHH | 5440 | 8257 | 11 KV Kamta AG | AG | 8257 | 24.2806 | 79.7656 | 25 kva pandey wala sujantalaiya | 25 KVA | 3454 | 3802 | Hatta | Hatta
280668_455945 | 1200000 | Sagar Region | 1204000 | Damoh | 1554900 | Damoh North | 1554987 | Madiyado | 33/11 KV S/S RAJPURA | 5444 | 8278 | 11 KV Rajpura MIX | MIX | 8278 | 24.2807 | 79.4559 | khutainiraiyyat wala | 25 KVA | 3456 | 3800 | Batiyagarh | Batiyagarh
280718_742002 | 1200000 | Sagar Region | 1204000 | Damoh | 1554900 | Damoh North | 1554905 | Hinota | 33/11 KV S/S MURACHH | 5440 | 8257 | 11 KV Kamta AG | AG | 8257 | 24.2807 | 79.742 | 63 kva mishra wala murachh | 63 KVA | 3454 | 3802 | Hatta | Hatta
280840_659962 | 1200000 | Sagar Region | 1204000 | Damoh | 1554900 | Damoh North | 1554987 | Madiyado | 33/11 KV S/S MADIYADO | 5435 | 8236 | 11 KV Madiyado DL | DL | 8236 | 24.2808 | 79.66 | phe wala | 63 KVA | 3454 | 3802 | Hatta | Hatta