281152_731398 | 1200000 | Sagar Region | 1204000 | Damoh | 1554900 | Damoh North | 1554905 | Hinota | 33/11 KV S/S MURACHH | 5440 | 8254 | 11 KV Bardha DL | MIX | 8254 | 24.2812 | 79.7314 | 100 kva purani chauki murachh | 100 KVA | 3454 | 3802 | Hatta | Hatta
281170_731467 | 1200000 | Sagar Region | 1204000 | Damoh | 1554900 | Damoh North | 1554905 | Hinota | 33/11 KV S/S MURACHH | 5440 | 8254 | 11 KV Bardha DL | MIX | 8254 | 24.2812 | 79.7315 | 25 kva basti murachh | 100 KVA | 3454 | 3802 | Hatta | Hatta
281285_487280 | 1200000 | Sagar Region | 1204000 | Damoh | 1554900 | Damoh North | 1554987 | Madiyado | 33/11 KV S/S RAJPURA | 5444 | 8278 | 11 KV Rajpura MIX | MIX | 8278 | 24.2813 | 79.4873 | school wali dalpatpura | 25 KVA | 3456 | 3800 | Batiyagarh | Batiyagarh
281319_775603 | 1200000 | Sagar Region | 1204000 | Damoh | 1554900 | Damoh North | 1554905 | Hinota | 33/11 KV S/S HINOTA | 5425 | 8196 | 11 KV Muhrai DL | MIX | 8196 | 24.2813 | 79.7756 | tapran kumar muhalla muhrai | 25 KVA | 3454 | 3802 | Hatta | Hatta
281409_775494 | 1200000 | Sagar Region | 1204000 | Damoh | 1554900 | Damoh North | 1554905 | Hinota | 33/11 KV S/S HINOTA | 5425 | 8196 | 11 KV Muhrai DL | MIX | 8196 | 24.2814 | 79.7755 | harijan tapran muhrai | 25 KVA | 3454 | 3802 | Hatta | Hatta
281431_802920 | 1200000 | Sagar Region | 1204000 | Damoh | 1554900 | Damoh North | 1554905 | Hinota | 33/11 KV S/S GAISABAD | 5422 | 8182 | 11 KV Khamargour AG | AG | 8182 | 24.2814 | 79.8029 | 63 kva har muhanna | 63 KVA | 3454 | 3802 | Hatta | Hatta
281480_763865 | 1200000 | Sagar Region | 1204000 | Damoh | 1554900 | Damoh North | 1554905 | Hinota | 33/11 KV S/S MURACHH | 5440 | 8257 | 11 KV Kamta AG | AG | 8257 | 24.2815 | 79.7639 | 25 kva tower wala sujantalaiya | 25 KVA | 3454 | 3802 | Hatta | Hatta
281620_729538 | 1200000 | Sagar Region | 1204000 | Damoh | 1554900 | Damoh North | 1554905 | Hinota | 33/11 KV S/S MURACHH | 5440 | 8254 | 11 KV Bardha DL | MIX | 8254 | 24.2816 | 79.7295 | 25 kva basti murachh | 25 KVA | 3454 | 3802 | Hatta | Hatta
281628_729530 | 1200000 | Sagar Region | 1204000 | Damoh | 1554900 | Damoh North | 1554905 | Hinota | 33/11 KV S/S MURACHH | 5440 | 8254 | 11 KV Bardha DL | MIX | 8254 | 24.2816 | 79.7295 | 25 kva airwar murachh | 25 KVA | 3454 | 3802 | Hatta | Hatta
281628_776249 | 1200000 | Sagar Region | 1204000 | Damoh | 1554900 | Damoh North | 1554905 | Hinota | 33/11 KV S/S HINOTA | 5425 | 8196 | 11 KV Muhrai DL | MIX | 8196 | 24.2816 | 79.7762 | tapran 1 muhrai | 25 KVA | 3454 | 3802 | Hatta | Hatta
281629_729509 | 1200000 | Sagar Region | 1204000 | Damoh | 1554900 | Damoh North | 1554905 | Hinota | 33/11 KV S/S MURACHH | 5440 | 8254 | 11 KV Bardha DL | MIX | 8254 | 24.2816 | 79.7295 | 25 kva basti murachh | 25 KVA | 3454 | 3802 | Hatta | Hatta
281632_729488 | 1200000 | Sagar Region | 1204000 | Damoh | 1554900 | Damoh North | 1554905 | Hinota | 33/11 KV S/S MURACHH | 5440 | 8254 | 11 KV Bardha DL | MIX | 8254 | 24.2816 | 79.7295 | 25 kva nala murachh | 25 KVA | 3454 | 3802 | Hatta | Hatta
281665_728205 | 1200000 | Sagar Region | 1204000 | Damoh | 1554900 | Damoh North | 1554905 | Hinota | 33/11 KV S/S MURACHH | 5440 | 8255 | 11 KV Bardha AG | AG | 8255 | 24.2817 | 79.7282 | 25 kva Santosh Lodhi walamurachh | 25 KVA | 3454 | 3802 | Hatta | Hatta
281708_751797 | 1200000 | Sagar Region | 1204000 | Damoh | 1554900 | Damoh North | 1554905 | Hinota | 33/11 KV S/S MURACHH | 5440 | 8257 | 11 KV Kamta AG | AG | 8257 | 24.2817 | 79.7518 | 25 kva komal wala kamta | 25 KVA | 3454 | 3802 | Hatta | Hatta
281825_739872 | 1200000 | Sagar Region | 1204000 | Damoh | 1554900 | Damoh North | 1554905 | Hinota | 33/11 KV S/S MURACHH | 5440 | 8257 | 11 KV Kamta AG | AG | 8257 | 24.2818 | 79.7399 | 100 kva gugri mata murachh | 100 KVA | 3454 | 3802 | Hatta | Hatta
282000_777282 | 1200000 | Sagar Region | 1204000 | Damoh | 1554900 | Damoh North | 1554905 | Hinota | 33/11 KV S/S HINOTA | 5425 | 8197 | 11 KV Muhrai AG | AG | 8197 | 24.282 | 79.7773 | 25 kva surendra kay muhrai | 25 KVA | 3454 | 3802 | Hatta | Hatta
282165_667177 | 1200000 | Sagar Region | 1204000 | Damoh | 1554900 | Damoh North | 1554987 | Madiyado | 33/11 KV S/S MADIYADO | 5435 | 8238 | 11 KV Kanakpura AG | AG | 8238 | 24.2822 | 79.6672 | 63 kva kamal wali | 100 KVA | 3454 | 3802 | Hatta | Hatta
282243_655817 | 1200000 | Sagar Region | 1204000 | Damoh | 1554900 | Damoh North | 1554987 | Madiyado | 33/11 KV S/S MADIYADO | 5435 | 8239 | 11 KV Amjhir AG | AG | 8239 | 24.2822 | 79.6558 | POWER HOUSE WALA 25 KVA | 25 KVA | 3454 | 3802 | Hatta | Hatta
282498_727537 | 1200000 | Sagar Region | 1204000 | Damoh | 1554900 | Damoh North | 1554905 | Hinota | 33/11 KV S/S MURACHH | 5440 | 8255 | 11 KV Bardha AG | AG | 8255 | 24.2825 | 79.7275 | 100 kva bidyana murachh | 100 KVA | 3454 | 3802 | Hatta | Hatta
282563_682473 | 1200000 | Sagar Region | 1204000 | Damoh | 1554900 | Damoh North | 1554987 | Madiyado | 33/11 KV S/S MADIYADO | 5435 | 8238 | 11 KV Kanakpura AG | AG | 8238 | 24.2826 | 79.6825 | 25 kva halki bahu wala | 25 KVA | 3454 | 3802 | Hatta | Hatta
282587_749109 | 1200000 | Sagar Region | 1204000 | Damoh | 1554900 | Damoh North | 1554905 | Hinota | 33/11 KV S/S MURACHH | 5440 | 8256 | 11 KV Kamta DL | MIX | 8256 | 24.2826 | 79.7491 | 25 kva 1st no. Dtr kamta | 25 KVA | 3454 | 3802 | Hatta | Hatta
282591_749109 | 1200000 | Sagar Region | 1204000 | Damoh | 1554900 | Damoh North | 1554905 | Hinota | 33/11 KV S/S MURACHH | 5440 | 8256 | 11 KV Kamta DL | MIX | 8256 | 24.2826 | 79.7491 | 25 kva khirka dadpur | 25 KVA | 3454 | 3802 | Hatta | Hatta
282817_749048 | 1200000 | Sagar Region | 1204000 | Damoh | 1554900 | Damoh North | 1554905 | Hinota | 33/11 KV S/S MURACHH | 5440 | 8256 | 11 KV Kamta DL | MIX | 8256 | 24.2828 | 79.749 | 25 kva 2nd no. Dtr kamta | 25 KVA | 3454 | 3802 | Hatta | Hatta
283137_486665 | 1200000 | Sagar Region | 1204000 | Damoh | 1554900 | Damoh North | 1554987 | Madiyado | 33/11 KV S/S RAJPURA | 5444 | 8278 | 11 KV Rajpura MIX | MIX | 8278 | 24.2831 | 79.4867 | gota wali dalpatpura | 25 KVA | 3456 | 3800 | Batiyagarh | Batiyagarh
283142_756838 | 1200000 | Sagar Region | 1204000 | Damoh | 1554900 | Damoh North | 1554905 | Hinota | 33/11 KV S/S MURACHH | 5440 | 8257 | 11 KV Kamta AG | AG | 8257 | 24.2831 | 79.7568 | 25 kva pushvendra wala sujantalaiya | 25 KVA | 3454 | 3802 | Hatta | Hatta
283183_681620 | 1200000 | Sagar Region | 1204000 | Damoh | 1554900 | Damoh North | 1554987 | Madiyado | 33/11 KV S/S MADIYADO | 5435 | 8238 | 11 KV Kanakpura AG | AG | 8238 | 24.2832 | 79.6816 | 25 kva phoolrani katare wala | 25 KVA | 3454 | 3802 | Hatta | Hatta
283323_696932 | 1200000 | Sagar Region | 1204000 | Damoh | 1554900 | Damoh North | 1554987 | Madiyado | 33/11 KV S/S MADIYADO | 5435 | 8238 | 11 KV Kanakpura AG | AG | 8238 | 24.2833 | 79.6969 | 25 kva bandu yadav wala | 25 KVA | 3454 | 3802 | Hatta | Hatta
283446_803979 | 1200000 | Sagar Region | 1204000 | Damoh | 1554900 | Damoh North | 1554905 | Hinota | 33/11 KV S/S GAISABAD | 5422 | 8182 | 11 KV Khamargour AG | AG | 8182 | 24.2834 | 79.804 | 100 kva shyam lal patel hardua umrao | 100 KVA | 3454 | 3802 | Hatta | Hatta
283742_775677 | 1200000 | Sagar Region | 1204000 | Damoh | 1554900 | Damoh North | 1554905 | Hinota | 33/11 KV S/S HINOTA | 5425 | 8197 | 11 KV Muhrai AG | AG | 8197 | 24.2837 | 79.7757 | 25 kva patel kay muhrai | 25 KVA | 3454 | 3802 | Hatta | Hatta
283847_690418 | 1200000 | Sagar Region | 1204000 | Damoh | 1554900 | Damoh North | 1554987 | Madiyado | 33/11 KV S/S MADIYADO | 5435 | 8238 | 11 KV Kanakpura AG | AG | 8238 | 24.2838 | 79.6904 | 25 kva uma mahraj tidni | 25 KVA | 3454 | 3802 | Hatta | Hatta
283877_564957 | 1200000 | Sagar Region | 1204000 | Damoh | 1554900 | Damoh North | 1554987 | Madiyado | 33/11 KV S/S MADIYADO | 5435 | 14843 | 11 KV Amjhir DL | MIX | 14843 | 24.2839 | 79.565 | school wali talgaoun | 25 KVA | 3454 | 3802 | Hatta | Hatta
283942_744712 | 1200000 | Sagar Region | 1204000 | Damoh | 1554900 | Damoh North | 1554905 | Hinota | 33/11 KV S/S MURACHH | 5440 | 8257 | 11 KV Kamta AG | AG | 8257 | 24.2839 | 79.7447 | 63 kva bageecha wala kamta | 63 KVA | 3454 | 3802 | Hatta | Hatta
284075_749280 | 1200000 | Sagar Region | 1204000 | Damoh | 1554900 | Damoh North | 1554905 | Hinota | 33/11 KV S/S MURACHH | 5440 | 8257 | 11 KV Kamta AG | AG | 8257 | 24.2841 | 79.7493 | 100 kva marghata wala kamta | 100 KVA | 3454 | 3802 | Hatta | Hatta
284100_751777 | 1200000 | Sagar Region | 1204000 | Damoh | 1554900 | Damoh North | 1554905 | Hinota | 33/11 KV S/S MURACHH | 5440 | 8257 | 11 KV Kamta AG | AG | 8257 | 24.2841 | 79.7518 | 63 kva kawar har kamta | 63 KVA | 3454 | 3802 | Hatta | Hatta
284338_780635 | 1200000 | Sagar Region | 1204000 | Damoh | 1554900 | Damoh North | 1554905 | Hinota | 33/11 KV S/S HINOTA | 5425 | 8197 | 11 KV Muhrai AG | AG | 8197 | 24.2843 | 79.7806 | 25 kva harijan trival muhrai | 25 KVA | 3454 | 3802 | Hatta | Hatta
284438_788143 | 1200000 | Sagar Region | 1204000 | Damoh | 1554900 | Damoh North | 1554905 | Hinota | 33/11 KV S/S HINOTA | 5425 | 8197 | 11 KV Muhrai AG | AG | 8197 | 24.2844 | 79.7881 | 25 kva shair wala 2 muhrai | 25 KVA | 3454 | 3802 | Hatta | Hatta
284488_580985 | 1200000 | Sagar Region | 1204000 | Damoh | 1554900 | Damoh North | 1554987 | Madiyado | 33/11 KV S/S MADIYADO | 5435 | 14843 | 11 KV Amjhir DL | MIX | 14843 | 24.2845 | 79.581 | school wala | 25 KVA | 3454 | 3802 | Hatta | Hatta
284687_480392 | 1200000 | Sagar Region | 1204000 | Damoh | 1554900 | Damoh North | 1554987 | Madiyado | 33/11 KV S/S RAJPURA | 5444 | 8278 | 11 KV Rajpura MIX | MIX | 8278 | 24.2847 | 79.4804 | khitiyani basti saubhgya wali | 25 KVA | 3456 | 3800 | Batiyagarh | Batiyagarh
284780_727347 | 1200000 | Sagar Region | 1204000 | Damoh | 1554900 | Damoh North | 1554905 | Hinota | 33/11 KV S/S MURACHH | 5440 | 8255 | 11 KV Bardha AG | AG | 8255 | 24.2848 | 79.7273 | 25 kva bidyana ke aage murach | 25 KVA | 3454 | 3802 | Hatta | Hatta
285045_758439 | 1200000 | Sagar Region | 1204000 | Damoh | 1554900 | Damoh North | 1554905 | Hinota | 33/11 KV S/S MURACHH | 5440 | 8256 | 11 KV Kamta DL | MIX | 8256 | 24.285 | 79.7584 | 25 kva hand pump ke pas sujantajaiya | 25 KVA | 3454 | 3802 | Hatta | Hatta
285260_690678 | 1200000 | Sagar Region | 1204000 | Damoh | 1554900 | Damoh North | 1554987 | Madiyado | 33/11 KV S/S MADIYADO | 5435 | 8238 | 11 KV Kanakpura AG | AG | 8238 | 24.2853 | 79.6907 | 25 kva santosh mahraj wala | 25 KVA | 3454 | 3802 | Hatta | Hatta
285428_782450 | 1200000 | Sagar Region | 1204000 | Damoh | 1554900 | Damoh North | 1554905 | Hinota | 33/11 KV S/S HINOTA | 5425 | 8196 | 11 KV Muhrai DL | MIX | 8196 | 24.2854 | 79.7824 | dadpur tigadda1 muhrai | 25 KVA | 3454 | 3802 | Hatta | Hatta
285615_803468 | 1200000 | Sagar Region | 1204000 | Damoh | 1554900 | Damoh North | 1554905 | Hinota | 33/11 KV S/S GAISABAD | 5422 | 14840 | 11 KV Khamargour DL | MIX | 14840 | 24.2856 | 79.8035 | hardua umrao | 25 KVA | 3454 | 3802 | Hatta | Hatta
285615_803487 | 1200000 | Sagar Region | 1204000 | Damoh | 1554900 | Damoh North | 1554905 | Hinota | 33/11 KV S/S GAISABAD | 5422 | 14840 | 11 KV Khamargour DL | MIX | 14840 | 24.2856 | 79.8035 | 100 kva basti hardua umrao | 100 KVA | 3454 | 3802 | Hatta | Hatta
285663_782463 | 1200000 | Sagar Region | 1204000 | Damoh | 1554900 | Damoh North | 1554905 | Hinota | 33/11 KV S/S HINOTA | 5425 | 8196 | 11 KV Muhrai DL | MIX | 8196 | 24.2857 | 79.7825 | dadpur tigadda 2 muhrai | 25 KVA | 3454 | 3802 | Hatta | Hatta
285704_760118 | 1200000 | Sagar Region | 1204000 | Damoh | 1554900 | Damoh North | 1554905 | Hinota | 33/11 KV S/S MURACHH | 5440 | 8256 | 11 KV Kamta DL | MIX | 8256 | 24.2857 | 79.7601 | 25 kva harijan ward sujantalaiya | 25 KVA | 3454 | 3802 | Hatta | Hatta
285728_785560 | 1200000 | Sagar Region | 1204000 | Damoh | 1554900 | Damoh North | 1554905 | Hinota | 33/11 KV S/S HINOTA | 5425 | 8197 | 11 KV Muhrai AG | AG | 8197 | 24.2857 | 79.7856 | 25 kva shair ke baju me muhrai | 25 KVA | 3454 | 3802 | Hatta | Hatta
285890_585638 | 1200000 | Sagar Region | 1204000 | Damoh | 1554900 | Damoh North | 1554987 | Madiyado | 33/11 KV S/S MADIYADO | 5435 | 14843 | 11 KV Amjhir DL | MIX | 14843 | 24.2859 | 79.5856 | banajra tola wala | 25 KVA | 3454 | 3802 | Hatta | Hatta
286093_694115 | 1200000 | Sagar Region | 1204000 | Damoh | 1554900 | Damoh North | 1554987 | Madiyado | 33/11 KV S/S MADIYADO | 5435 | 8238 | 11 KV Kanakpura AG | AG | 8238 | 24.2861 | 79.6941 | 25 kva satyanarayan wala | 25 KVA | 3454 | 3802 | Hatta | Hatta
286153_787190 | 1200000 | Sagar Region | 1204000 | Damoh | 1554900 | Damoh North | 1554905 | Hinota | 33/11 KV S/S HINOTA | 5425 | 8197 | 11 KV Muhrai AG | AG | 8197 | 24.2862 | 79.7872 | 25 kva gudare kay muhrai | 25 KVA | 3454 | 3802 | Hatta | Hatta
286210_568600 | 1200000 | Sagar Region | 1204000 | Damoh | 1554900 | Damoh North | 1554987 | Madiyado | 33/11 KV S/S MADIYADO | 5435 | 14843 | 11 KV Amjhir DL | MIX | 14843 | 24.2862 | 79.5686 | reliance tower amjhir | 25 KVA | 3454 | 3802 | Hatta | Hatta
286217_469472 | 1200000 | Sagar Region | 1204000 | Damoh | 1554900 | Damoh North | 1554987 | Madiyado | 33/11 KV S/S RAJPURA | 5444 | 8278 | 11 KV Rajpura MIX | MIX | 8278 | 24.2862 | 79.4695 | reliance jio wala khuitiyaniraiyyat | 25 KVA | 3456 | 3800 | Batiyagarh | Batiyagarh
286227_780885 | 1200000 | Sagar Region | 1204000 | Damoh | 1554900 | Damoh North | 1554905 | Hinota | 33/11 KV S/S HINOTA | 5425 | 8197 | 11 KV Muhrai AG | AG | 8197 | 24.2862 | 79.7809 | 25 kva harijan 2 trival muhrai | 25 KVA | 3454 | 3802 | Hatta | Hatta
286382_479857 | 1200000 | Sagar Region | 1204000 | Damoh | 1554900 | Damoh North | 1554987 | Madiyado | 33/11 KV S/S RAJPURA | 5444 | 8278 | 11 KV Rajpura MIX | MIX | 8278 | 24.2864 | 79.4799 | shiv adiwashi khutiyani wala | 25 KVA | 3456 | 3800 | Batiyagarh | Batiyagarh
286517_776250 | 1200000 | Sagar Region | 1204000 | Damoh | 1554900 | Damoh North | 1554905 | Hinota | 33/11 KV S/S MURACHH | 5440 | 8257 | 11 KV Kamta AG | AG | 8257 | 24.2865 | 79.7763 | 25 kva jagdish wala dadpupr | 25 KVA | 3454 | 3802 | Hatta | Hatta
286578_693260 | 1200000 | Sagar Region | 1204000 | Damoh | 1554900 | Damoh North | 1554987 | Madiyado | 33/11 KV S/S MADIYADO | 5435 | 8238 | 11 KV Kanakpura AG | AG | 8238 | 24.2866 | 79.6933 | 100 kva tidni ag | 100 KVA | 3454 | 3802 | Hatta | Hatta
286628_759595 | 1200000 | Sagar Region | 1204000 | Damoh | 1554900 | Damoh North | 1554905 | Hinota | 33/11 KV S/S MURACHH | 5440 | 8257 | 11 KV Kamta AG | AG | 8257 | 24.2866 | 79.7596 | 100 kva gav ke pas sujantalaiya | 100 KVA | 3454 | 3802 | Hatta | Hatta
286758_656567 | 1200000 | Sagar Region | 1204000 | Damoh | 1554900 | Damoh North | 1554987 | Madiyado | 33/11 KV S/S MADIYADO | 5435 | 8237 | 11 KV Kanakpura DL | DL | 8237 | 24.2868 | 79.6566 | madantor basti | 25 KVA | 3454 | 3802 | Hatta | Hatta
286902_693327 | 1200000 | Sagar Region | 1204000 | Damoh | 1554900 | Damoh North | 1554987 | Madiyado | 33/11 KV S/S MADIYADO | 5435 | 8237 | 11 KV Kanakpura DL | DL | 8237 | 24.2869 | 79.6933 | kuwan bala tidni | 25 KVA | 3454 | 3802 | Hatta | Hatta
287085_782055 | 1200000 | Sagar Region | 1204000 | Damoh | 1554900 | Damoh North | 1554905 | Hinota | 33/11 KV S/S HINOTA | 5425 | 8197 | 11 KV Muhrai AG | AG | 8197 | 24.2871 | 79.7821 | 25 kva vishkarma 2 muhrai | 25 KVA | 3454 | 3802 | Hatta | Hatta
287090_785343 | 1200000 | Sagar Region | 1204000 | Damoh | 1554900 | Damoh North | 1554905 | Hinota | 33/11 KV S/S HINOTA | 5425 | 8197 | 11 KV Muhrai AG | AG | 8197 | 24.2871 | 79.7853 | 25 kva harijan trival 3 muhrai | 25 KVA | 3454 | 3802 | Hatta | Hatta
287212_666077 | 1200000 | Sagar Region | 1204000 | Damoh | 1554900 | Damoh North | 1554987 | Madiyado | 33/11 KV S/S MADIYADO | 5435 | 8237 | 11 KV Kanakpura DL | DL | 8237 | 24.2872 | 79.6661 | darra tola | 25 KVA | 3454 | 3802 | Hatta | Hatta
287282_807795 | 1200000 | Sagar Region | 1204000 | Damoh | 1554900 | Damoh North | 1554905 | Hinota | 33/11 KV S/S GAISABAD | 5422 | 8182 | 11 KV Khamargour AG | AG | 8182 | 24.2873 | 79.8078 | 63 kva kamlesh patel hardua umrao | 63 KVA | 3454 | 3802 | Hatta | Hatta
287300_790112 | 1200000 | Sagar Region | 1204000 | Damoh | 1554900 | Damoh North | 1554905 | Hinota | 33/11 KV S/S HINOTA | 5425 | 8197 | 11 KV Muhrai AG | AG | 8197 | 24.2873 | 79.7901 | 25 kva road pas muhrai | 25 KVA | 3454 | 3802 | Hatta | Hatta
287320_770173 | 1200000 | Sagar Region | 1204000 | Damoh | 1554900 | Damoh North | 1554905 | Hinota | 33/11 KV S/S MURACHH | 5440 | 8257 | 11 KV Kamta AG | AG | 8257 | 24.2873 | 79.7702 | 63 kva rajkaran wala dadpur | 63 KVA | 3454 | 3802 | Hatta | Hatta
287401_435483 | 1200000 | Sagar Region | 1204000 | Damoh | 1554900 | Damoh North | 1554986 | Hatta Res | 33/11 KV S/S FATEHPUR | 5420 | 8176 | 11 KV Bari MIX | MIX | 8176 | 24.2874 | 79.4355 | kalyansingh kanora | 63 KVA | 3456 | 3800 | Batiyagarh | Batiyagarh
287473_766948 | 1200000 | Sagar Region | 1204000 | Damoh | 1554900 | Damoh North | 1554905 | Hinota | 33/11 KV S/S MURACHH | 5440 | 8257 | 11 KV Kamta AG | AG | 8257 | 24.2875 | 79.7669 | 25 kva chhtrapal patel wala dadpur | 25 KVA | 3454 | 3802 | Hatta | Hatta
287513_423449 | 1200000 | Sagar Region | 1204000 | Damoh | 1554900 | Damoh North | 1554986 | Hatta Res | 33/11 KV S/S FATEHPUR | 5420 | 8176 | 11 KV Bari MIX | MIX | 8176 | 24.2875 | 79.4234 | KANORA GUPTA WALA | 25 KVA | 3456 | 3800 | Batiyagarh | Batiyagarh
287602_765727 | 1200000 | Sagar Region | 1204000 | Damoh | 1554900 | Damoh North | 1554905 | Hinota | 33/11 KV S/S MURACHH | 5440 | 8257 | 11 KV Kamta AG | AG | 8257 | 24.2876 | 79.7657 | 63 kva bharya haar dadpur | 63 KVA | 3454 | 3802 | Hatta | Hatta
287605_469450 | 1200000 | Sagar Region | 1204000 | Damoh | 1554900 | Damoh North | 1554987 | Madiyado | 33/11 KV S/S RAJPURA | 5444 | 8278 | 11 KV Rajpura MIX | MIX | 8278 | 24.2876 | 79.4694 | bsti wala hardu tola | 25 KVA | 3456 | 3800 | Batiyagarh | Batiyagarh
287624_819024 | 1200000 | Sagar Region | 1204000 | Damoh | 1554900 | Damoh North | 1554905 | Hinota | 33/11 KV S/S GAISABAD | 5422 | 8182 | 11 KV Khamargour AG | AG | 8182 | 24.2876 | 79.819 | 25 kva kamlesh patel muhanna | 25 KVA | 3454 | 3802 | Hatta | Hatta
287803_469658 | 1200000 | Sagar Region | 1204000 | Damoh | 1554900 | Damoh North | 1554987 | Madiyado | 33/11 KV S/S RAJPURA | 5444 | 8278 | 11 KV Rajpura MIX | MIX | 8278 | 24.2878 | 79.4697 | phe wala hardutola | 25 KVA | 3456 | 3800 | Batiyagarh | Batiyagarh
287947_781867 | 1200000 | Sagar Region | 1204000 | Damoh | 1554900 | Damoh North | 1554905 | Hinota | 33/11 KV S/S HINOTA | 5425 | 8197 | 11 KV Muhrai AG | AG | 8197 | 24.2879 | 79.7819 | 25 kva patairiya muhrai | 25 KVA | 3454 | 3802 | Hatta | Hatta
288153_784558 | 1200000 | Sagar Region | 1204000 | Damoh | 1554900 | Damoh North | 1554905 | Hinota | 33/11 KV S/S HINOTA | 5425 | 8197 | 11 KV Muhrai AG | AG | 8197 | 24.2882 | 79.7846 | 25 kva mod wala muhrai | 25 KVA | 3454 | 3802 | Hatta | Hatta
288293_760680 | 1200000 | Sagar Region | 1204000 | Damoh | 1554900 | Damoh North | 1554905 | Hinota | 33/11 KV S/S MURACHH | 5440 | 8257 | 11 KV Kamta AG | AG | 8257 | 24.2883 | 79.7607 | 25 kva school ke pas sujantalaiya | 25 KVA | 3454 | 3802 | Hatta | Hatta
288705_487382 | 1200000 | Sagar Region | 1204000 | Damoh | 1554900 | Damoh North | 1554987 | Madiyado | 33/11 KV S/S RAJPURA | 5444 | 8278 | 11 KV Rajpura MIX | MIX | 8278 | 24.2887 | 79.4874 | sabhgya wali dalpatpura | 25 KVA | 3456 | 3800 | Batiyagarh | Batiyagarh
288727_694115 | 1200000 | Sagar Region | 1204000 | Damoh | 1554900 | Damoh North | 1554987 | Madiyado | 33/11 KV S/S MADIYADO | 5435 | 8237 | 11 KV Kanakpura DL | DL | 8237 | 24.2887 | 79.6941 | dandi yadav ke pas bala tidni | 25 KVA | 3454 | 3802 | Hatta | Hatta
288837_692463 | 1200000 | Sagar Region | 1204000 | Damoh | 1554900 | Damoh North | 1554987 | Madiyado | 33/11 KV S/S MADIYADO | 5435 | 8237 | 11 KV Kanakpura DL | DL | 8237 | 24.2888 | 79.6925 | school wala tidni | 25 KVA | 3454 | 3802 | Hatta | Hatta
288928_417016 | 1200000 | Sagar Region | 1204000 | Damoh | 1554900 | Damoh North | 1554986 | Hatta Res | 33/11 KV S/S FATEHPUR | 5420 | 8176 | 11 KV Bari MIX | MIX | 8176 | 24.2889 | 79.417 | SINGHPUR SALAIYA HAAR | 25 KVA | 3456 | 3800 | Batiyagarh | Batiyagarh
289190_678565 | 1200000 | Sagar Region | 1204000 | Damoh | 1554900 | Damoh North | 1554987 | Madiyado | 33/11 KV S/S MADIYADO | 5435 | 8237 | 11 KV Kanakpura DL | DL | 8237 | 24.2892 | 79.6786 | malwara adiwasi 25 kva | 25 KVA | 3454 | 3802 | Hatta | Hatta
289462_470817 | 1200000 | Sagar Region | 1204000 | Damoh | 1554900 | Damoh North | 1554987 | Madiyado | 33/11 KV S/S RAJPURA | 5444 | 8278 | 11 KV Rajpura MIX | MIX | 8278 | 24.2895 | 79.4708 | gangu wala hardutola | 25 KVA | 3456 | 3800 | Batiyagarh | Batiyagarh
289753_727268 | 1200000 | Sagar Region | 1204000 | Damoh | 1554900 | Damoh North | 1554905 | Hinota | 33/11 KV S/S MURACHH | 5440 | 8255 | 11 KV Bardha AG | AG | 8255 | 24.2898 | 79.7273 | 63 kva nadiya wala | 63 KVA | 3454 | 3802 | Hatta | Hatta
290056_830630 | 1200000 | Sagar Region | 1204000 | Damoh | 1554900 | Damoh North | 1554905 | Hinota | 33/11 KV S/S GAISABAD | 5422 | 8182 | 11 KV Khamargour AG | AG | 8182 | 24.2901 | 79.8306 | 25 kva school ke aage muhanna | 25 KVA | 3454 | 3802 | Hatta | Hatta
290130_830533 | 1200000 | Sagar Region | 1204000 | Damoh | 1554900 | Damoh North | 1554905 | Hinota | 33/11 KV S/S GAISABAD | 5422 | 14840 | 11 KV Khamargour DL | MIX | 14840 | 24.2901 | 79.8305 | 63 kva dtr muhanna | 63 KVA | 3454 | 3802 | Hatta | Hatta
290408_791065 | 1200000 | Sagar Region | 1204000 | Damoh | 1554900 | Damoh North | 1554905 | Hinota | 33/11 KV S/S HINOTA | 5425 | 8197 | 11 KV Muhrai AG | AG | 8197 | 24.2904 | 79.7911 | 25 kva dadpur har muhrai | 25 KVA | 3454 | 3802 | Hatta | Hatta
290623_472990 | 1200000 | Sagar Region | 1204000 | Damoh | 1554900 | Damoh North | 1554987 | Madiyado | 33/11 KV S/S RAJPURA | 5444 | 8278 | 11 KV Rajpura MIX | MIX | 8278 | 24.2906 | 79.473 | nanna wali hardutola | 25 KVA | 3456 | 3800 | Batiyagarh | Batiyagarh
290670_763637 | 1200000 | Sagar Region | 1204000 | Damoh | 1554900 | Damoh North | 1554905 | Hinota | 33/11 KV S/S MURACHH | 5440 | 8257 | 11 KV Kamta AG | AG | 8257 | 24.2907 | 79.7636 | 25 kva dalsagar dadpur | 25 KVA | 3454 | 3802 | Hatta | Hatta
290872_671292 | 1200000 | Sagar Region | 1204000 | Damoh | 1554900 | Damoh North | 1554987 | Madiyado | 33/11 KV S/S MADIYADO | 5435 | 8237 | 11 KV Kanakpura DL | DL | 8237 | 24.2909 | 79.6713 | madho tigadda wala | 25 KVA | 3454 | 3802 | Hatta | Hatta
291090_720857 | 1200000 | Sagar Region | 1204000 | Damoh | 1554900 | Damoh North | 1554905 | Hinota | 33/11 KV S/S MURACHH | 5440 | 8255 | 11 KV Bardha AG | AG | 8255 | 24.2911 | 79.7209 | 25 kva nadiya wala 2 pali | 25 KVA | 3454 | 3802 | Hatta | Hatta
291310_720183 | 1200000 | Sagar Region | 1204000 | Damoh | 1554900 | Damoh North | 1554905 | Hinota | 33/11 KV S/S MURACHH | 5440 | 8254 | 11 KV Bardha DL | MIX | 8254 | 24.2913 | 79.7202 | 25 kva panchayat wala pali | 25 KVA | 3454 | 3802 | Hatta | Hatta
291473_453977 | 1200000 | Sagar Region | 1204000 | Damoh | 1554900 | Damoh North | 1554987 | Madiyado | 33/11 KV S/S RAJPURA | 5444 | 8278 | 11 KV Rajpura MIX | MIX | 8278 | 24.2915 | 79.454 | shahpura khurd | 25 KVA | 3456 | 3800 | Batiyagarh | Batiyagarh
291486_812002 | 1200000 | Sagar Region | 1204000 | Damoh | 1554900 | Damoh North | 1554905 | Hinota | 33/11 KV S/S GAISABAD | 5422 | 8182 | 11 KV Khamargour AG | AG | 8182 | 24.2915 | 79.812 | 100 kva pankaj singh muhanna | 100 KVA | 3454 | 3802 | Hatta | Hatta
291547_704975 | 1200000 | Sagar Region | 1204000 | Damoh | 1554900 | Damoh North | 1554987 | Madiyado | 33/11 KV S/S MADIYADO | 5435 | 8238 | 11 KV Kanakpura AG | AG | 8238 | 24.2915 | 79.705 | 63 kva kanakpura ag1 | 63 KVA | 3454 | 3802 | Hatta | Hatta
291650_832019 | 1200000 | Sagar Region | 1204000 | Damoh | 1554900 | Damoh North | 1554905 | Hinota | 33/11 KV S/S GAISABAD | 5422 | 8182 | 11 KV Khamargour AG | AG | 8182 | 24.2917 | 79.832 | 25 kva shyam lal ahirwar muhanna | 25 KVA | 3454 | 3802 | Hatta | Hatta
291680_753872 | 1200000 | Sagar Region | 1204000 | Damoh | 1554900 | Damoh North | 1554905 | Hinota | 33/11 KV S/S MURACHH | 5440 | 8257 | 11 KV Kamta AG | AG | 8257 | 24.2917 | 79.7539 | 25 kva nadi ke pas sujantalaiya | 25 KVA | 3454 | 3802 | Hatta | Hatta
291726_409613 | 1200000 | Sagar Region | 1204000 | Damoh | 1554900 | Damoh North | 1554986 | Hatta Res | 33/11 KV S/S FATEHPUR | 5420 | 8176 | 11 KV Bari MIX | MIX | 8176 | 24.2917 | 79.4096 | SINGHPUR SALAIYA HAAR | 25 KVA | 3456 | 3800 | Batiyagarh | Batiyagarh
291745_828435 | 1200000 | Sagar Region | 1204000 | Damoh | 1554900 | Damoh North | 1554905 | Hinota | 33/11 KV S/S GAISABAD | 5422 | 14840 | 11 KV Khamargour DL | MIX | 14840 | 24.2917 | 79.8284 | 63 kva harijan muhanna | 63 KVA | 3454 | 3802 | Hatta | Hatta
291783_720006 | 1200000 | Sagar Region | 1204000 | Damoh | 1554900 | Damoh North | 1554905 | Hinota | 33/11 KV S/S MURACHH | 5440 | 8254 | 11 KV Bardha DL | MIX | 8254 | 24.2918 | 79.72 | 25 kva basti pali | 25 KVA | 3454 | 3802 | Hatta | Hatta
291997_720215 | 1200000 | Sagar Region | 1204000 | Damoh | 1554900 | Damoh North | 1554905 | Hinota | 33/11 KV S/S MURACHH | 5440 | 8254 | 11 KV Bardha DL | MIX | 8254 | 24.292 | 79.7202 | 25 kva panchayat ke pas pali | 25 KVA | 3454 | 3802 | Hatta | Hatta
292183_782078 | 1200000 | Sagar Region | 1204000 | Damoh | 1554900 | Damoh North | 1554905 | Hinota | 33/11 KV S/S HINOTA | 5425 | 8197 | 11 KV Muhrai AG | AG | 8197 | 24.2922 | 79.7821 | 100 kva tapran har muhrai | 100 KVA | 3454 | 3802 | Hatta | Hatta
292223_705593 | 1200000 | Sagar Region | 1204000 | Damoh | 1554900 | Damoh North | 1554987 | Madiyado | 33/11 KV S/S MADIYADO | 5435 | 8237 | 11 KV Kanakpura DL | DL | 8237 | 24.2922 | 79.7056 | basti bala kanakpura | 25 KVA | 3454 | 3802 | Hatta | Hatta
292278_718540 | 1200000 | Sagar Region | 1204000 | Damoh | 1554900 | Damoh North | 1554905 | Hinota | 33/11 KV S/S MURACHH | 5440 | 8254 | 11 KV Bardha DL | MIX | 8254 | 24.2923 | 79.7185 | 25 kva tola pali | 25 KVA | 3454 | 3802 | Hatta | Hatta
292331_436522 | 1200000 | Sagar Region | 1204000 | Damoh | 1554900 | Damoh North | 1554986 | Hatta Res | 33/11 KV S/S FATEHPUR | 5420 | 8176 | 11 KV Bari MIX | MIX | 8176 | 24.2923 | 79.4365 | jolly kanora | 63 KVA | 3456 | 3800 | Batiyagarh | Batiyagarh
292483_840561 | 1200000 | Sagar Region | 1204000 | Damoh | 1554900 | Damoh North | 1554905 | Hinota | 33/11 KV S/S GAISABAD | 5422 | 8182 | 11 KV Khamargour AG | AG | 8182 | 24.2925 | 79.8406 | 25 kva ramswroop sahu muhanna | 25 KVA | 3454 | 3802 | Hatta | Hatta
292589_838994 | 1200000 | Sagar Region | 1204000 | Damoh | 1554900 | Damoh North | 1554905 | Hinota | 33/11 KV S/S GAISABAD | 5422 | 8182 | 11 KV Khamargour AG | AG | 8182 | 24.2926 | 79.839 | 25 kva krashna sonkiya muhanna har | 25 KVA | 3454 | 3802 | Hatta | Hatta
292635_831275 | 1200000 | Sagar Region | 1204000 | Damoh | 1554900 | Damoh North | 1554905 | Hinota | 33/11 KV S/S GAISABAD | 5422 | 8182 | 11 KV Khamargour AG | AG | 8182 | 24.2926 | 79.8313 | 100 kva har muhanna | 100 KVA | 3454 | 3802 | Hatta | Hatta
292718_759147 | 1200000 | Sagar Region | 1204000 | Damoh | 1554900 | Damoh North | 1554905 | Hinota | 33/11 KV S/S MURACHH | 5440 | 8257 | 11 KV Kamta AG | AG | 8257 | 24.2927 | 79.7591 | 25 kva ghori har dadpur | 25 KVA | 3454 | 3802 | Hatta | Hatta
293078_775367 | 1200000 | Sagar Region | 1204000 | Damoh | 1554900 | Damoh North | 1554905 | Hinota | 33/11 KV S/S MURACHH | 5440 | 8257 | 11 KV Kamta AG | AG | 8257 | 24.2931 | 79.7754 | 25 kva banshi ahirwar wala dadpur | 25 KVA | 3454 | 3802 | Hatta | Hatta
293109_828829 | 1200000 | Sagar Region | 1204000 | Damoh | 1554900 | Damoh North | 1554905 | Hinota | 33/11 KV S/S GAISABAD | 5422 | 8182 | 11 KV Khamargour AG | AG | 8182 | 24.2931 | 79.8288 | 25 kva natthu singh muhanna har | 25 KVA | 3454 | 3802 | Hatta | Hatta
293298_718720 | 1200000 | Sagar Region | 1204000 | Damoh | 1554900 | Damoh North | 1554905 | Hinota | 33/11 KV S/S MURACHH | 5440 | 8254 | 11 KV Bardha DL | MIX | 8254 | 24.2933 | 79.7187 | 25 kva airtel tower pali | 25 KVA | 3454 | 3802 | Hatta | Hatta
293452_470105 | 1200000 | Sagar Region | 1204000 | Damoh | 1554900 | Damoh North | 1554987 | Madiyado | 33/11 KV S/S RAJPURA | 5444 | 8278 | 11 KV Rajpura MIX | MIX | 8278 | 24.2935 | 79.4701 | hardutola wala | 25 KVA | 3456 | 3800 | Batiyagarh | Batiyagarh
293539_840938 | 1200000 | Sagar Region | 1204000 | Damoh | 1554900 | Damoh North | 1554905 | Hinota | 33/11 KV S/S GAISABAD | 5422 | 8182 | 11 KV Khamargour AG | AG | 8182 | 24.2935 | 79.8409 | 100 kva prabh singh muhanna | 100 KVA | 3454 | 3802 | Hatta | Hatta
293938_675550 | 1200000 | Sagar Region | 1204000 | Damoh | 1554900 | Damoh North | 1554987 | Madiyado | 33/11 KV S/S MADIYADO | 5435 | 8237 | 11 KV Kanakpura DL | DL | 8237 | 24.2939 | 79.6756 | mandir wala malwara tigadda | 25 KVA | 3454 | 3802 | Hatta | Hatta
294107_823223 | 1200000 | Sagar Region | 1204000 | Damoh | 1554900 | Damoh North | 1554905 | Hinota | 33/11 KV S/S GAISABAD | 5422 | 8182 | 11 KV Khamargour AG | AG | 8182 | 24.2941 | 79.8232 | 25 kva ramkishun muhanna har | 25 KVA | 3454 | 3802 | Hatta | Hatta
294130_496975 | 1200000 | Sagar Region | 1204000 | Damoh | 1554900 | Damoh North | 1554987 | Madiyado | 33/11 KV S/S RAJPURA | 5444 | 8278 | 11 KV Rajpura MIX | MIX | 8278 | 24.2941 | 79.497 | basti wali garrava | 25 KVA | 3456 | 3800 | Batiyagarh | Batiyagarh
294287_703317 | 1200000 | Sagar Region | 1204000 | Damoh | 1554900 | Damoh North | 1554987 | Madiyado | 33/11 KV S/S MADIYADO | 5435 | 8237 | 11 KV Kanakpura DL | DL | 8237 | 24.2943 | 79.7033 | harijan muhalla kanakpura | 25 KVA | 3454 | 3802 | Hatta | Hatta
294518_495932 | 1200000 | Sagar Region | 1204000 | Damoh | 1554900 | Damoh North | 1554987 | Madiyado | 33/11 KV S/S RAJPURA | 5444 | 8278 | 11 KV Rajpura MIX | MIX | 8278 | 24.2945 | 79.4959 | mthura wali garavva | 25 KVA | 3456 | 3800 | Batiyagarh | Batiyagarh
294795_765703 | 1200000 | Sagar Region | 1204000 | Damoh | 1554900 | Damoh North | 1554905 | Hinota | 33/11 KV S/S MURACHH | 5440 | 8257 | 11 KV Kamta AG | AG | 8257 | 24.2948 | 79.7657 | 25 kva narva wala dadpur | 25 KVA | 3454 | 3802 | Hatta | Hatta
295372_458812 | 1200000 | Sagar Region | 1204000 | Damoh | 1554900 | Damoh North | 1554987 | Madiyado | 33/11 KV S/S RAJPURA | 5444 | 8278 | 11 KV Rajpura MIX | MIX | 8278 | 24.2954 | 79.4588 | saubhgya wali borda | 25 KVA | 3456 | 3800 | Batiyagarh | Batiyagarh
295375_815821 | 1200000 | Sagar Region | 1204000 | Damoh | 1554900 | Damoh North | 1554905 | Hinota | 33/11 KV S/S GAISABAD | 5422 | 8182 | 11 KV Khamargour AG | AG | 8182 | 24.2954 | 79.8158 | 100 kva bhuri bai muhanna | 100 KVA | 3454 | 3802 | Hatta | Hatta
295405_786017 | 1200000 | Sagar Region | 1204000 | Damoh | 1554900 | Damoh North | 1554905 | Hinota | 33/11 KV S/S MURACHH | 5440 | 8257 | 11 KV Kamta AG | AG | 8257 | 24.2954 | 79.786 | 25 kva tulsi wala khairi | 25 KVA | 3454 | 3802 | Hatta | Hatta
296292_788112 | 1200000 | Sagar Region | 1204000 | Damoh | 1554900 | Damoh North | 1554905 | Hinota | 33/11 KV S/S MURACHH | 5440 | 8257 | 11 KV Kamta AG | AG | 8257 | 24.2963 | 79.7881 | 25 kva Kishori wala khairi | 25 KVA | 3454 | 3802 | Hatta | Hatta
296403_461692 | 1200000 | Sagar Region | 1204000 | Damoh | 1554900 | Damoh North | 1554987 | Madiyado | 33/11 KV S/S RAJPURA | 5444 | 8278 | 11 KV Rajpura MIX | MIX | 8278 | 24.2964 | 79.4617 | borda wala | 25 KVA | 3456 | 3800 | Batiyagarh | Batiyagarh
296436_766345 | 1200000 | Sagar Region | 1204000 | Damoh | 1554900 | Damoh North | 1554905 | Hinota | 33/11 KV S/S MURACHH | 5440 | 8256 | 11 KV Kamta DL | MIX | 8256 | 24.2964 | 79.7663 | 25 kva harijan ward dadpur | 25 KVA | 3454 | 3802 | Hatta | Hatta
297082_793922 | 1200000 | Sagar Region | 1204000 | Damoh | 1554900 | Damoh North | 1554905 | Hinota | 33/11 KV S/S MURACHH | 5440 | 8257 | 11 KV Kamta AG | AG | 8257 | 24.2971 | 79.7939 | 25 kva Suresh khaira wale | 25 KVA | 3454 | 3802 | Hatta | Hatta
297160_790053 | 1200000 | Sagar Region | 1204000 | Damoh | 1554900 | Damoh North | 1554905 | Hinota | 33/11 KV S/S MURACHH | 5440 | 8257 | 11 KV Kamta AG | AG | 8257 | 24.2972 | 79.7901 | 25 kva bhagchand patel khairi | 25 KVA | 3454 | 3802 | Hatta | Hatta
297167_766795 | 1200000 | Sagar Region | 1204000 | Damoh | 1554900 | Damoh North | 1554905 | Hinota | 33/11 KV S/S MURACHH | 5440 | 8257 | 11 KV Kamta AG | AG | 8257 | 24.2972 | 79.7668 | 25 kva kalu ke ghar ke pas dadpur | 25 KVA | 3454 | 3802 | Hatta | Hatta
297229_765825 | 1200000 | Sagar Region | 1204000 | Damoh | 1554900 | Damoh North | 1554905 | Hinota | 33/11 KV S/S MURACHH | 5440 | 8256 | 11 KV Kamta DL | MIX | 8256 | 24.2972 | 79.7658 | 63 kva stand dadpur | 63 KVA | 3454 | 3802 | Hatta | Hatta
297440_770577 | 1200000 | Sagar Region | 1204000 | Damoh | 1554900 | Damoh North | 1554905 | Hinota | 33/11 KV S/S MURACHH | 5440 | 8257 | 11 KV Kamta AG | AG | 8257 | 24.2974 | 79.7706 | 63 kva guhari wala dadpur | 63 KVA | 3454 | 3802 | Hatta | Hatta
297588_767602 | 1200000 | Sagar Region | 1204000 | Damoh | 1554900 | Damoh North | 1554905 | Hinota | 33/11 KV S/S MURACHH | 5440 | 8257 | 11 KV Kamta AG | AG | 8257 | 24.2976 | 79.7676 | 25 kva chandrakishor patel wala dadpur | 25 KVA | 3454 | 3802 | Hatta | Hatta
297710_842216 | 1200000 | Sagar Region | 1204000 | Damoh | 1554900 | Damoh North | 1554905 | Hinota | 33/11 KV S/S GAISABAD | 5422 | 8182 | 11 KV Khamargour AG | AG | 8182 | 24.2977 | 79.8422 | 25 kva imrat patel khamargaur | 25 KVA | 3454 | 3802 | Hatta | Hatta
297845_845535 | 1200000 | Sagar Region | 1204000 | Damoh | 1554900 | Damoh North | 1554905 | Hinota | 33/11 KV S/S GAISABAD | 5422 | 8182 | 11 KV Khamargour AG | AG | 8182 | 24.2978 | 79.8455 | 25 kva sadhna richariya khamargaur | 25 KVA | 3454 | 3802 | Hatta | Hatta
297918_754193 | 1200000 | Sagar Region | 1204000 | Damoh | 1554900 | Damoh North | 1554905 | Hinota | 33/11 KV S/S MURACHH | 5440 | 8255 | 11 KV Bardha AG | AG | 8255 | 24.2979 | 79.7542 | 63 kva arjun singh digi | 63 KVA | 3454 | 3802 | Hatta | Hatta
298056_414925 | 1200000 | Sagar Region | 1204000 | Damoh | 1554900 | Damoh North | 1554986 | Hatta Res | 33/11 KV S/S FATEHPUR | 5420 | 8176 | 11 KV Bari MIX | MIX | 8176 | 24.2981 | 79.4149 | SINGHPUR SALAIYA HAAR | 25 KVA | 3456 | 3800 | Batiyagarh | Batiyagarh
298278_687207 | 1200000 | Sagar Region | 1204000 | Damoh | 1554900 | Damoh North | 1554987 | Madiyado | 33/11 KV S/S MADIYADO | 5435 | 8237 | 11 KV Kanakpura DL | DL | 8237 | 24.2983 | 79.6872 | adiwasi muhalla hardu danda | 25 KVA | 3454 | 3802 | Hatta | Hatta
298317_427166 | 1200000 | Sagar Region | 1204000 | Damoh | 1554900 | Damoh North | 1554986 | Hatta Res | 33/11 KV S/S FATEHPUR | 5420 | 8176 | 11 KV Bari MIX | MIX | 8176 | 24.2983 | 79.4272 | SINGHPUR CHPRA TOLA | 25 KVA | 3456 | 3800 | Batiyagarh | Batiyagarh
298420_507810 | 1200000 | Sagar Region | 1204000 | Damoh | 1554900 | Damoh North | 1554987 | Madiyado | 33/11 KV S/S RAJPURA | 5444 | 8278 | 11 KV Rajpura MIX | MIX | 8278 | 24.2984 | 79.5078 | mandir wali naya garrava | 25 KVA | 3456 | 3800 | Batiyagarh | Batiyagarh
298528_766120 | 1200000 | Sagar Region | 1204000 | Damoh | 1554900 | Damoh North | 1554905 | Hinota | 33/11 KV S/S MURACHH | 5440 | 8256 | 11 KV Kamta DL | MIX | 8256 | 24.2985 | 79.7661 | 25 kva p.h.e wala dadpur | 25 KVA | 3454 | 3802 | Hatta | Hatta
298661_765490 | 1200000 | Sagar Region | 1204000 | Damoh | 1554900 | Damoh North | 1554905 | Hinota | 33/11 KV S/S MURACHH | 5440 | 8256 | 11 KV Kamta DL | MIX | 8256 | 24.2987 | 79.7655 | 25kva ghure wala dadpur | 25 KVA | 3454 | 3802 | Hatta | Hatta
298763_707233 | 1200000 | Sagar Region | 1204000 | Damoh | 1554900 | Damoh North | 1554987 | Madiyado | 33/11 KV S/S MADIYADO | 5435 | 8238 | 11 KV Kanakpura AG | AG | 8238 | 24.2988 | 79.7072 | 25 kva bidolaya wala | 25 KVA | 3454 | 3802 | Hatta | Hatta
298783_791428 | 1200000 | Sagar Region | 1204000 | Damoh | 1554900 | Damoh North | 1554905 | Hinota | 33/11 KV S/S MURACHH | 5440 | 8257 | 11 KV Kamta AG | AG | 8257 | 24.2988 | 79.7914 | 25 kva badri patel khairi | 25 KVA | 3454 | 3802 | Hatta | Hatta
298794_766154 | 1200000 | Sagar Region | 1204000 | Damoh | 1554900 | Damoh North | 1554905 | Hinota | 33/11 KV S/S MURACHH | 5440 | 8256 | 11 KV Kamta DL | MIX | 8256 | 24.2988 | 79.7662 | 25 kva radhe mandir ke pas dadpur | 25 KVA | 3454 | 3802 | Hatta | Hatta
298829_844385 | 1200000 | Sagar Region | 1204000 | Damoh | 1554900 | Damoh North | 1554905 | Hinota | 33/11 KV S/S GAISABAD | 5422 | 8182 | 11 KV Khamargour AG | AG | 8182 | 24.2988 | 79.8444 | 25 kva videsh singh khamargaur | 25 KVA | 3454 | 3802 | Hatta | Hatta
298854_816803 | 1200000 | Sagar Region | 1204000 | Damoh | 1554900 | Damoh North | 1554905 | Hinota | 33/11 KV S/S GAISABAD | 5422 | 8182 | 11 KV Khamargour AG | AG | 8182 | 24.2989 | 79.8168 | 25 kva michra muhanna | 25 KVA | 3454 | 3802 | Hatta | Hatta
298945_821327 | 1200000 | Sagar Region | 1204000 | Damoh | 1554900 | Damoh North | 1554905 | Hinota | 33/11 KV S/S GAISABAD | 5422 | 8182 | 11 KV Khamargour AG | AG | 8182 | 24.2989 | 79.8213 | 25 kva manmohan khamargaur | 25 KVA | 3454 | 3802 | Hatta | Hatta
298948_685088 | 1200000 | Sagar Region | 1204000 | Damoh | 1554900 | Damoh North | 1554987 | Madiyado | 33/11 KV S/S MADIYADO | 5435 | 8237 | 11 KV Kanakpura DL | DL | 8237 | 24.2989 | 79.6851 | hardu dandna harijan muhalla | 25 KVA | 3454 | 3802 | Hatta | Hatta
299167_756140 | 1200000 | Sagar Region | 1204000 | Damoh | 1554900 | Damoh North | 1554905 | Hinota | 33/11 KV S/S MURACHH | 5440 | 8255 | 11 KV Bardha AG | AG | 8255 | 24.2992 | 79.7561 | 63 kva parvat singh digi | 63 KVA | 3454 | 3802 | Hatta | Hatta
299192_793138 | 1200000 | Sagar Region | 1204000 | Damoh | 1554900 | Damoh North | 1554905 | Hinota | 33/11 KV S/S MURACHH | 5440 | 8257 | 11 KV Kamta AG | AG | 8257 | 24.2992 | 79.7931 | 25 kva sitaram wala khairi | 25 KVA | 3454 | 3802 | Hatta | Hatta
299196_840887 | 1200000 | Sagar Region | 1204000 | Damoh | 1554900 | Damoh North | 1554905 | Hinota | 33/11 KV S/S GAISABAD | 5422 | 8182 | 11 KV Khamargour AG | AG | 8182 | 24.2992 | 79.8409 | 25 kva dwarka patel khamargaur | 25 KVA | 3454 | 3802 | Hatta | Hatta
299208_750920 | 1200000 | Sagar Region | 1204000 | Damoh | 1554900 | Damoh North | 1554905 | Hinota | 33/11 KV S/S MURACHH | 5440 | 8255 | 11 KV Bardha AG | AG | 8255 | 24.2992 | 79.7509 | 25 kva khusiram digi har | 25 KVA | 3454 | 3802 | Hatta | Hatta
299255_766573 | 1200000 | Sagar Region | 1204000 | Damoh | 1554900 | Damoh North | 1554905 | Hinota | 33/11 KV S/S MURACHH | 5440 | 8256 | 11 KV Kamta DL | MIX | 8256 | 24.2993 | 79.7666 | 25 kva peepal ke pas dadpur | 25 KVA | 3454 | 3802 | Hatta | Hatta
299328_731968 | 1200000 | Sagar Region | 1204000 | Damoh | 1554900 | Damoh North | 1554905 | Hinota | 33/11 KV S/S MURACHH | 5440 | 8254 | 11 KV Bardha DL | MIX | 8254 | 24.2993 | 79.732 | 25 kva nala ke p[as khadpura | 25 KVA | 3454 | 3802 | Hatta | Hatta
299413_753120 | 1200000 | Sagar Region | 1204000 | Damoh | 1554900 | Damoh North | 1554905 | Hinota | 33/11 KV S/S MURACHH | 5440 | 8255 | 11 KV Bardha AG | AG | 8255 | 24.2994 | 79.7531 | 25 kva rajendra singh digi | 25 KVA | 3454 | 3802 | Hatta | Hatta
299503_808317 | 1200000 | Sagar Region | 1204000 | Damoh | 1554900 | Damoh North | 1554905 | Hinota | 33/11 KV S/S MURACHH | 5440 | 8257 | 11 KV Kamta AG | AG | 8257 | 24.2995 | 79.8083 | 25 kva sarpanch Khamrgour niwasi | 25 KVA | 3454 | 3802 | Hatta | Hatta
299616_844018 | 1200000 | Sagar Region | 1204000 | Damoh | 1554900 | Damoh North | 1554905 | Hinota | 33/11 KV S/S GAISABAD | 5422 | 8182 | 11 KV Khamargour AG | AG | 8182 | 24.2996 | 79.844 | 25 kva rajaram patel khamargaur | 25 KVA | 3454 | 3802 | Hatta | Hatta
300047_832395 | 1200000 | Sagar Region | 1204000 | Damoh | 1554900 | Damoh North | 1554905 | Hinota | 33/11 KV S/S GAISABAD | 5422 | 8182 | 11 KV Khamargour AG | AG | 8182 | 24.3 | 79.8324 | 25 kva rati ram patel khamargaur | 25 KVA | 3454 | 3802 | Hatta | Hatta
300072_831739 | 1200000 | Sagar Region | 1204000 | Damoh | 1554900 | Damoh North | 1554905 | Hinota | 33/11 KV S/S GAISABAD | 5422 | 8182 | 11 KV Khamargour AG | AG | 8182 | 24.3001 | 79.8317 | 100 kva pagra haar khamargaur | 100 KVA | 3454 | 3802 | Hatta | Hatta
300136_821957 | 1200000 | Sagar Region | 1204000 | Damoh | 1554900 | Damoh North | 1554905 | Hinota | 33/11 KV S/S GAISABAD | 5422 | 8182 | 11 KV Khamargour AG | AG | 8182 | 24.3001 | 79.822 | 25 kva gore lal patel khamargaur | 25 KVA | 3454 | 3802 | Hatta | Hatta
300147_845750 | 1200000 | Sagar Region | 1204000 | Damoh | 1554900 | Damoh North | 1554905 | Hinota | 33/11 KV S/S GAISABAD | 5422 | 8182 | 11 KV Khamargour AG | AG | 8182 | 24.3001 | 79.8457 | 25 kva dwarka sahu khamargaur | 25 KVA | 3454 | 3802 | Hatta | Hatta
300175_821889 | 1200000 | Sagar Region | 1204000 | Damoh | 1554900 | Damoh North | 1554905 | Hinota | 33/11 KV S/S GAISABAD | 5422 | 8182 | 11 KV Khamargour AG | AG | 8182 | 24.3002 | 79.8219 | 25 kva ramautar khamargaur | 25 KVA | 3454 | 3802 | Hatta | Hatta
300178_516570 | 1200000 | Sagar Region | 1204000 | Damoh | 1554900 | Damoh North | 1554987 | Madiyado | 33/11 KV S/S RAJPURA | 5444 | 8278 | 11 KV Rajpura MIX | MIX | 8278 | 24.3002 | 79.5166 | garrava basti wala | 25 KVA | 3456 | 3800 | Batiyagarh | Batiyagarh
300211_841612 | 1200000 | Sagar Region | 1204000 | Damoh | 1554900 | Damoh North | 1554905 | Hinota | 33/11 KV S/S GAISABAD | 5422 | 8182 | 11 KV Khamargour AG | AG | 8182 | 24.3002 | 79.8416 | 25 kva halke bhai khamargaur | 25 KVA | 3454 | 3802 | Hatta | Hatta
300318_836967 | 1200000 | Sagar Region | 1204000 | Damoh | 1554900 | Damoh North | 1554905 | Hinota | 33/11 KV S/S GAISABAD | 5422 | 8182 | 11 KV Khamargour AG | AG | 8182 | 24.3003 | 79.837 | 25 kva kamlesh singh khamargaur | 25 KVA | 3454 | 3802 | Hatta | Hatta
300341_439525 | 1200000 | Sagar Region | 1204000 | Damoh | 1554900 | Damoh North | 1554986 | Hatta Res | 33/11 KV S/S FATEHPUR | 5420 | 8176 | 11 KV Bari MIX | MIX | 8176 | 24.3003 | 79.4395 | kanora kala har | 25 KVA | 3456 | 3800 | Batiyagarh | Batiyagarh
300445_788213 | 1200000 | Sagar Region | 1204000 | Damoh | 1554900 | Damoh North | 1554905 | Hinota | 33/11 KV S/S MURACHH | 5440 | 8257 | 11 KV Kamta AG | AG | 8257 | 24.3004 | 79.7882 | 25 kva ganesh wala khairi | 25 KVA | 3454 | 3802 | Hatta | Hatta
300456_734981 | 1200000 | Sagar Region | 1204000 | Damoh | 1554900 | Damoh North | 1554905 | Hinota | 33/11 KV S/S MURACHH | 5440 | 8254 | 11 KV Bardha DL | MIX | 8254 | 24.3005 | 79.735 | 25 kva khadpura basti | 25 KVA | 3454 | 3802 | Hatta | Hatta
300488_723825 | 1200000 | Sagar Region | 1204000 | Damoh | 1554900 | Damoh North | 1554905 | Hinota | 33/11 KV S/S MURACHH | 5440 | 8255 | 11 KV Bardha AG | AG | 8255 | 24.3005 | 79.7238 | 25 kva nangu rajak pali | 25 KVA | 3454 | 3802 | Hatta | Hatta
300615_792843 | 1200000 | Sagar Region | 1204000 | Damoh | 1554900 | Damoh North | 1554905 | Hinota | 33/11 KV S/S MURACHH | 5440 | 8257 | 11 KV Kamta AG | AG | 8257 | 24.3006 | 79.7928 | 25 kva charan wala khairi | 25 KVA | 3454 | 3802 | Hatta | Hatta
300673_835055 | 1200000 | Sagar Region | 1204000 | Damoh | 1554900 | Damoh North | 1554905 | Hinota | 33/11 KV S/S GAISABAD | 5422 | 8182 | 11 KV Khamargour AG | AG | 8182 | 24.3007 | 79.8351 | 25 kva madan tiwari khamargaur | 25 KVA | 3454 | 3802 | Hatta | Hatta
300815_828368 | 1200000 | Sagar Region | 1204000 | Damoh | 1554900 | Damoh North | 1554905 | Hinota | 33/11 KV S/S GAISABAD | 5422 | 8182 | 11 KV Khamargour AG | AG | 8182 | 24.3008 | 79.8284 | 25 kva raju patel khamargaur | 25 KVA | 3454 | 3802 | Hatta | Hatta
300888_724775 | 1200000 | Sagar Region | 1204000 | Damoh | 1554900 | Damoh North | 1554905 | Hinota | 33/11 KV S/S MURACHH | 5440 | 8255 | 11 KV Bardha AG | AG | 8255 | 24.3009 | 79.7248 | 63 kva khadpura har pali | 63 KVA | 3454 | 3802 | Hatta | Hatta
301202_734041 | 1200000 | Sagar Region | 1204000 | Damoh | 1554900 | Damoh North | 1554905 | Hinota | 33/11 KV S/S MURACHH | 5440 | 8254 | 11 KV Bardha DL | MIX | 8254 | 24.3012 | 79.734 | 25 kva basti 2 khadpura | 25 KVA | 3454 | 3802 | Hatta | Hatta
301236_422484 | 1200000 | Sagar Region | 1204000 | Damoh | 1554900 | Damoh North | 1554986 | Hatta Res | 33/11 KV S/S FATEHPUR | 5420 | 8176 | 11 KV Bari MIX | MIX | 8176 | 24.3012 | 79.4225 | SINGHPUR CHAPRA TOLA | 25 KVA | 3456 | 3800 | Batiyagarh | Batiyagarh
301268_785912 | 1200000 | Sagar Region | 1204000 | Damoh | 1554900 | Damoh North | 1554905 | Hinota | 33/11 KV S/S MURACHH | 5440 | 8257 | 11 KV Kamta AG | AG | 8257 | 24.3013 | 79.7859 | 25 kva gotam wala khairi | 25 KVA | 3454 | 3802 | Hatta | Hatta
301288_807267 | 1200000 | Sagar Region | 1204000 | Damoh | 1554900 | Damoh North | 1554905 | Hinota | 33/11 KV S/S MURACHH | 5440 | 8257 | 11 KV Kamta AG | AG | 8257 | 24.3013 | 79.8073 | 25 kva Prajapati Khamrgour niwasi | 25 KVA | 3454 | 3802 | Hatta | Hatta
301444_830923 | 1200000 | Sagar Region | 1204000 | Damoh | 1554900 | Damoh North | 1554905 | Hinota | 33/11 KV S/S GAISABAD | 5422 | 8182 | 11 KV Khamargour AG | AG | 8182 | 24.3014 | 79.8309 | 25 kva krashna tiwari khamargaur | 25 KVA | 3454 | 3802 | Hatta | Hatta
301562_778195 | 1200000 | Sagar Region | 1204000 | Damoh | 1554900 | Damoh North | 1554905 | Hinota | 33/11 KV S/S MURACHH | 5440 | 8257 | 11 KV Kamta AG | AG | 8257 | 24.3016 | 79.7782 | 25 kva tarru wala dadpur | 25 KVA | 3454 | 3802 | Hatta | Hatta
301622_801845 | 1200000 | Sagar Region | 1204000 | Damoh | 1554900 | Damoh North | 1554905 | Hinota | 33/11 KV S/S MURACHH | 5440 | 8257 | 11 KV Kamta AG | AG | 8257 | 24.3016 | 79.8018 | 25 kva hetram Khamrgour wale | 25 KVA | 3454 | 3802 | Hatta | Hatta
301670_791002 | 1200000 | Sagar Region | 1204000 | Damoh | 1554900 | Damoh North | 1554905 | Hinota | 33/11 KV S/S MURACHH | 5440 | 8257 | 11 KV Kamta AG | AG | 8257 | 24.3017 | 79.791 | 25 kva bandu patel wala khairi | 25 KVA | 3454 | 3802 | Hatta | Hatta
301778_786867 | 1200000 | Sagar Region | 1204000 | Damoh | 1554900 | Damoh North | 1554905 | Hinota | 33/11 KV S/S MURACHH | 5440 | 8257 | 11 KV Kamta AG | AG | 8257 | 24.3018 | 79.7869 | 25 kva ashok wala khairi | 25 KVA | 3454 | 3802 | Hatta | Hatta
301895_800648 | 1200000 | Sagar Region | 1204000 | Damoh | 1554900 | Damoh North | 1554905 | Hinota | 33/11 KV S/S MURACHH | 5440 | 8257 | 11 KV Kamta AG | AG | 8257 | 24.3019 | 79.8006 | 25 kva syamlal Khamrgour niwasi | 25 KVA | 3454 | 3802 | Hatta | Hatta
302105_434396 | 1200000 | Sagar Region | 1204000 | Damoh | 1554900 | Damoh North | 1554986 | Hatta Res | 33/11 KV S/S FATEHPUR | 5420 | 8176 | 11 KV Bari MIX | MIX | 8176 | 24.3021 | 79.4344 | kanora har | 25 KVA | 3456 | 3800 | Batiyagarh | Batiyagarh
302193_698842 | 1200000 | Sagar Region | 1204000 | Damoh | 1554900 | Damoh North | 1554987 | Madiyado | 33/11 KV S/S MADIYADO | 5435 | 8237 | 11 KV Kanakpura DL | DL | 8237 | 24.3022 | 79.6988 | tapra sarpanch kanakpura road | 25 KVA | 3454 | 3802 | Hatta | Hatta
302222_822753 | 1200000 | Sagar Region | 1204000 | Damoh | 1554900 | Damoh North | 1554905 | Hinota | 33/11 KV S/S GAISABAD | 5422 | 8182 | 11 KV Khamargour AG | AG | 8182 | 24.3022 | 79.8228 | 25 kva ghamandi kori khamargaur | 25 KVA | 3454 | 3802 | Hatta | Hatta
302395_734162 | 1200000 | Sagar Region | 1204000 | Damoh | 1554900 | Damoh North | 1554905 | Hinota | 33/11 KV S/S MURACHH | 5440 | 8255 | 11 KV Bardha AG | AG | 8255 | 24.3024 | 79.7342 | 63 kva dhuniya ke khet me pali har | 63 KVA | 3454 | 3802 | Hatta | Hatta
302793_714730 | 1200000 | Sagar Region | 1204000 | Damoh | 1554900 | Damoh North | 1554987 | Madiyado | 33/11 KV S/S MADIYADO | 5435 | 8237 | 11 KV Kanakpura DL | DL | 8237 | 24.3028 | 79.7147 | ahirwar wala pali | 25 KVA | 3454 | 3802 | Hatta | Hatta
302878_797882 | 1200000 | Sagar Region | 1204000 | Damoh | 1554900 | Damoh North | 1554905 | Hinota | 33/11 KV S/S MURACHH | 5440 | 8257 | 11 KV Kamta AG | AG | 8257 | 24.3029 | 79.7979 | 25 kva ramnath wala khaira | 25 KVA | 3454 | 3802 | Hatta | Hatta
302973_703803 | 1200000 | Sagar Region | 1204000 | Damoh | 1554900 | Damoh North | 1554987 | Madiyado | 33/11 KV S/S MADIYADO | 5435 | 8237 | 11 KV Kanakpura DL | DL | 8237 | 24.303 | 79.7038 | pali basti bala | 63 KVA | 3454 | 3802 | Hatta | Hatta
303172_697308 | 1200000 | Sagar Region | 1204000 | Damoh | 1554900 | Damoh North | 1554987 | Madiyado | 33/11 KV S/S MADIYADO | 5435 | 8238 | 11 KV Kanakpura AG | AG | 8238 | 24.3032 | 79.6973 | 25 kva kanakpra tapran2 | 25 KVA | 3454 | 3802 | Hatta | Hatta
303227_712622 | 1200000 | Sagar Region | 1204000 | Damoh | 1554900 | Damoh North | 1554987 | Madiyado | 33/11 KV S/S MADIYADO | 5435 | 8237 | 11 KV Kanakpura DL | DL | 8237 | 24.3032 | 79.7126 | tapariya wala pali | 25 KVA | 3454 | 3802 | Hatta | Hatta
303321_843998 | 1200000 | Sagar Region | 1204000 | Damoh | 1554900 | Damoh North | 1554905 | Hinota | 33/11 KV S/S GAISABAD | 5422 | 8182 | 11 KV Khamargour AG | AG | 8182 | 24.3033 | 79.844 | 25 kva ramswroop khamargaur | 25 KVA | 3454 | 3802 | Hatta | Hatta
303385_786218 | 1200000 | Sagar Region | 1204000 | Damoh | 1554900 | Damoh North | 1554905 | Hinota | 33/11 KV S/S MURACHH | 5440 | 8257 | 11 KV Kamta AG | AG | 8257 | 24.3034 | 79.7862 | 25 kva mahendra wala khairi | 25 KVA | 3454 | 3802 | Hatta | Hatta
303435_696418 | 1200000 | Sagar Region | 1204000 | Damoh | 1554900 | Damoh North | 1554987 | Madiyado | 33/11 KV S/S MADIYADO | 5435 | 8237 | 11 KV Kanakpura DL | DL | 8237 | 24.3034 | 79.6964 | tapra kanakpura road bala | 25 KVA | 3454 | 3802 | Hatta | Hatta
303590_790108 | 1200000 | Sagar Region | 1204000 | Damoh | 1554900 | Damoh North | 1554905 | Hinota | 33/11 KV S/S MURACHH | 5440 | 8257 | 11 KV Kamta AG | AG | 8257 | 24.3036 | 79.7901 | 25 kva ramratan wala khairi | 25 KVA | 3454 | 3802 | Hatta | Hatta
303845_825712 | 1200000 | Sagar Region | 1204000 | Damoh | 1554900 | Damoh North | 1554905 | Hinota | 33/11 KV S/S GAISABAD | 5422 | 8182 | 11 KV Khamargour AG | AG | 8182 | 24.3038 | 79.8257 | 25 kva bakeel singh khamargaur | 25 KVA | 3454 | 3802 | Hatta | Hatta
303852_846733 | 1200000 | Sagar Region | 1204000 | Damoh | 1554900 | Damoh North | 1554905 | Hinota | 33/11 KV S/S GAISABAD | 5422 | 8182 | 11 KV Khamargour AG | AG | 8182 | 24.3039 | 79.8467 | 25 kva alakh ranjan khamargaur | 25 KVA | 3454 | 3802 | Hatta | Hatta
303972_797948 | 1200000 | Sagar Region | 1204000 | Damoh | 1554900 | Damoh North | 1554905 | Hinota | 33/11 KV S/S MURACHH | 5440 | 8257 | 11 KV Kamta AG | AG | 8257 | 24.304 | 79.7979 | 25 kva gujar wala khaira | 25 KVA | 3454 | 3802 | Hatta | Hatta
304063_740922 | 1200000 | Sagar Region | 1204000 | Damoh | 1554900 | Damoh North | 1554905 | Hinota | 33/11 KV S/S MURACHH | 5440 | 8255 | 11 KV Bardha AG | AG | 8255 | 24.3041 | 79.7409 | 25 kva khadpur har 2 | 25 KVA | 3454 | 3802 | Hatta | Hatta
304742_741898 | 1200000 | Sagar Region | 1204000 | Damoh | 1554900 | Damoh North | 1554905 | Hinota | 33/11 KV S/S MURACHH | 5440 | 8255 | 11 KV Bardha AG | AG | 8255 | 24.3047 | 79.7419 | 25 kva khadpura har patha | 25 KVA | 3454 | 3802 | Hatta | Hatta
304942_762842 | 1200000 | Sagar Region | 1204000 | Damoh | 1554900 | Damoh North | 1554905 | Hinota | 33/11 KV S/S MURACHH | 5440 | 8255 | 11 KV Bardha AG | AG | 8255 | 24.3049 | 79.7628 | 100 basti pas digi | 100 KVA | 3454 | 3802 | Hatta | Hatta
304973_763158 | 1200000 | Sagar Region | 1204000 | Damoh | 1554900 | Damoh North | 1554905 | Hinota | 33/11 KV S/S MURACHH | 5440 | 8254 | 11 KV Bardha DL | MIX | 8254 | 24.305 | 79.7632 | 25 kva road digi | 25 KVA | 3454 | 3802 | Hatta | Hatta
305007_763151 | 1200000 | Sagar Region | 1204000 | Damoh | 1554900 | Damoh North | 1554905 | Hinota | 33/11 KV S/S MURACHH | 5440 | 8254 | 11 KV Bardha DL | MIX | 8254 | 24.305 | 79.7632 | 25 kva harijan digi | 25 KVA | 3454 | 3802 | Hatta | Hatta
305027_710920 | 1200000 | Sagar Region | 1204000 | Damoh | 1554900 | Damoh North | 1554987 | Madiyado | 33/11 KV S/S MADIYADO | 5435 | 8237 | 11 KV Kanakpura DL | DL | 8237 | 24.305 | 79.7109 | pali nala bala | 25 KVA | 3454 | 3802 | Hatta | Hatta
305070_763842 | 1200000 | Sagar Region | 1204000 | Damoh | 1554900 | Damoh North | 1554905 | Hinota | 33/11 KV S/S MURACHH | 5440 | 8254 | 11 KV Bardha DL | MIX | 8254 | 24.3051 | 79.7638 | 25 kva basti digi | 25 KVA | 3454 | 3802 | Hatta | Hatta
305270_741107 | 1200000 | Sagar Region | 1204000 | Damoh | 1554900 | Damoh North | 1554905 | Hinota | 33/11 KV S/S MURACHH | 5440 | 8255 | 11 KV Bardha AG | AG | 8255 | 24.3053 | 79.7411 | 25 kva panna kurmi patha | 25 KVA | 3454 | 3802 | Hatta | Hatta
305333_790777 | 1200000 | Sagar Region | 1204000 | Damoh | 1554900 | Damoh North | 1554905 | Hinota | 33/11 KV S/S MURACHH | 5440 | 8257 | 11 KV Kamta AG | AG | 8257 | 24.3053 | 79.7908 | 25 kva rammilan wala khairi | 25 KVA | 3454 | 3802 | Hatta | Hatta
305338_846389 | 1200000 | Sagar Region | 1204000 | Damoh | 1554900 | Damoh North | 1554905 | Hinota | 33/11 KV S/S GAISABAD | 5422 | 8182 | 11 KV Khamargour AG | AG | 8182 | 24.3053 | 79.8464 | 25 kva premlal sahu khamargaur | 25 KVA | 3454 | 3802 | Hatta | Hatta
305690_774485 | 1200000 | Sagar Region | 1204000 | Damoh | 1554900 | Damoh North | 1554905 | Hinota | 33/11 KV S/S MURACHH | 5440 | 8257 | 11 KV Kamta AG | AG | 8257 | 24.3057 | 79.7745 | 25 kva mahagar 2 dadpur | 25 KVA | 3454 | 3802 | Hatta | Hatta
305717_737417 | 1200000 | Sagar Region | 1204000 | Damoh | 1554900 | Damoh North | 1554905 | Hinota | 33/11 KV S/S MURACHH | 5440 | 8254 | 11 KV Bardha DL | MIX | 8254 | 24.3057 | 79.7374 | 25 kva school ke pas patha | 25 KVA | 3454 | 3802 | Hatta | Hatta
305812_827955 | 1200000 | Sagar Region | 1204000 | Damoh | 1554900 | Damoh North | 1554905 | Hinota | 33/11 KV S/S GAISABAD | 5422 | 14840 | 11 KV Khamargour DL | MIX | 14840 | 24.3058 | 79.828 | 63 kva sonkiya muhalla khamargaur | 63 KVA | 3454 | 3802 | Hatta | Hatta
305907_755883 | 1200000 | Sagar Region | 1204000 | Damoh | 1554900 | Damoh North | 1554905 | Hinota | 33/11 KV S/S MURACHH | 5440 | 8255 | 11 KV Bardha AG | AG | 8255 | 24.3059 | 79.7559 | 25 kva krashnpratap digi | 25 KVA | 3454 | 3802 | Hatta | Hatta
305935_775545 | 1200000 | Sagar Region | 1204000 | Damoh | 1554900 | Damoh North | 1554905 | Hinota | 33/11 KV S/S MURACHH | 5440 | 8257 | 11 KV Kamta AG | AG | 8257 | 24.3059 | 79.7755 | 100 kva mahagar har dadpur | 100 KVA | 3454 | 3802 | Hatta | Hatta
306369_846221 | 1200000 | Sagar Region | 1204000 | Damoh | 1554900 | Damoh North | 1554905 | Hinota | 33/11 KV S/S GAISABAD | 5422 | 8182 | 11 KV Khamargour AG | AG | 8182 | 24.3064 | 79.8462 | 25 kva rajesh patel khamargaur | 25 KVA | 3454 | 3802 | Hatta | Hatta
306432_738385 | 1200000 | Sagar Region | 1204000 | Damoh | 1554900 | Damoh North | 1554905 | Hinota | 33/11 KV S/S MURACHH | 5440 | 8254 | 11 KV Bardha DL | MIX | 8254 | 24.3064 | 79.7384 | 25 kva mandir wala patha | 25 KVA | 3454 | 3802 | Hatta | Hatta
306527_827387 | 1200000 | Sagar Region | 1204000 | Damoh | 1554900 | Damoh North | 1554905 | Hinota | 33/11 KV S/S GAISABAD | 5422 | 14840 | 11 KV Khamargour DL | MIX | 14840 | 24.3065 | 79.8274 | 25 kva dtr harijan 2 khamargaur | 25 KVA | 3454 | 3802 | Hatta | Hatta
306533_788178 | 1200000 | Sagar Region | 1204000 | Damoh | 1554900 | Damoh North | 1554905 | Hinota | 33/11 KV S/S MURACHH | 5440 | 8257 | 11 KV Kamta AG | AG | 8257 | 24.3065 | 79.7882 | 25 kva shivdayal wala khairi | 25 KVA | 3454 | 3802 | Hatta | Hatta
306545_798138 | 1200000 | Sagar Region | 1204000 | Damoh | 1554900 | Damoh North | 1554905 | Hinota | 33/11 KV S/S MURACHH | 5440 | 8257 | 11 KV Kamta AG | AG | 8257 | 24.3065 | 79.7981 | 25 kva shankar wala khaira | 25 KVA | 3454 | 3802 | Hatta | Hatta
306818_787673 | 1200000 | Sagar Region | 1204000 | Damoh | 1554900 | Damoh North | 1554905 | Hinota | 33/11 KV S/S MURACHH | 5440 | 8257 | 11 KV Kamta AG | AG | 8257 | 24.3068 | 79.7877 | 25 kva murari wala khairi | 25 KVA | 3454 | 3802 | Hatta | Hatta
306843_738320 | 1200000 | Sagar Region | 1204000 | Damoh | 1554900 | Damoh North | 1554905 | Hinota | 33/11 KV S/S MURACHH | 5440 | 8255 | 11 KV Bardha AG | AG | 8255 | 24.3068 | 79.7383 | 63 kva pappu patel patha | 63 KVA | 3454 | 3802 | Hatta | Hatta
306997_739223 | 1200000 | Sagar Region | 1204000 | Damoh | 1554900 | Damoh North | 1554905 | Hinota | 33/11 KV S/S MURACHH | 5440 | 8255 | 11 KV Bardha AG | AG | 8255 | 24.307 | 79.7392 | 25 kva hukum patel patha | 25 KVA | 3454 | 3802 | Hatta | Hatta
307183_823090 | 1200000 | Sagar Region | 1204000 | Damoh | 1554900 | Damoh North | 1554905 | Hinota | 33/11 KV S/S GAISABAD | 5422 | 14840 | 11 KV Khamargour DL | MIX | 14840 | 24.3072 | 79.8231 | 25 kva jio tower khamargaur | 25 KVA | 3454 | 3802 | Hatta | Hatta
307208_741300 | 1200000 | Sagar Region | 1204000 | Damoh | 1554900 | Damoh North | 1554905 | Hinota | 33/11 KV S/S MURACHH | 5440 | 8255 | 11 KV Bardha AG | AG | 8255 | 24.3072 | 79.7413 | 25 kva dare patel patha | 25 KVA | 3454 | 3802 | Hatta | Hatta
307395_827130 | 1200000 | Sagar Region | 1204000 | Damoh | 1554900 | Damoh North | 1554905 | Hinota | 33/11 KV S/S GAISABAD | 5422 | 14840 | 11 KV Khamargour DL | MIX | 14840 | 24.3074 | 79.8271 | 25 kva phe khamargaur | 25 KVA | 3454 | 3802 | Hatta | Hatta
307625_759257 | 1200000 | Sagar Region | 1204000 | Damoh | 1554900 | Damoh North | 1554905 | Hinota | 33/11 KV S/S MURACHH | 5440 | 8255 | 11 KV Bardha AG | AG | 8255 | 24.3076 | 79.7593 | 25 kva komal patel digi | 25 KVA | 3454 | 3802 | Hatta | Hatta
307650_786584 | 1200000 | Sagar Region | 1204000 | Damoh | 1554900 | Damoh North | 1554905 | Hinota | 33/11 KV S/S MURACHH | 5440 | 8256 | 11 KV Kamta DL | MIX | 8256 | 24.3076 | 79.7866 | 25 kva mandir ke pas wala khairi | 25 KVA | 3454 | 3802 | Hatta | Hatta
307686_786501 | 1200000 | Sagar Region | 1204000 | Damoh | 1554900 | Damoh North | 1554905 | Hinota | 33/11 KV S/S MURACHH | 5440 | 8256 | 11 KV Kamta DL | MIX | 8256 | 24.3077 | 79.7865 | 25 kva harijan dadpur | 25 KVA | 3454 | 3802 | Hatta | Hatta
307762_827913 | 1200000 | Sagar Region | 1204000 | Damoh | 1554900 | Damoh North | 1554905 | Hinota | 33/11 KV S/S GAISABAD | 5422 | 14840 | 11 KV Khamargour DL | MIX | 14840 | 24.3078 | 79.8279 | 25 kva thakur ghar ke pas khamargaur | 25 KVA | 3454 | 3802 | Hatta | Hatta
307795_797192 | 1200000 | Sagar Region | 1204000 | Damoh | 1554900 | Damoh North | 1554905 | Hinota | 33/11 KV S/S MURACHH | 5440 | 8257 | 11 KV Kamta AG | AG | 8257 | 24.3078 | 79.7972 | 25 kva guhari haar khaira | 25 KVA | 3454 | 3802 | Hatta | Hatta
308032_825723 | 1200000 | Sagar Region | 1204000 | Damoh | 1554900 | Damoh North | 1554905 | Hinota | 33/11 KV S/S GAISABAD | 5422 | 14840 | 11 KV Khamargour DL | MIX | 14840 | 24.308 | 79.8257 | 63 kva bsnl tower ke pas hamargaur | 63 KVA | 3454 | 3802 | Hatta | Hatta
308208_733168 | 1200000 | Sagar Region | 1204000 | Damoh | 1554900 | Damoh North | 1554905 | Hinota | 33/11 KV S/S MURACHH | 5440 | 8255 | 11 KV Bardha AG | AG | 8255 | 24.3082 | 79.7332 | 25 kva lakhan magrela | 25 KVA | 3454 | 3802 | Hatta | Hatta
308379_738031 | 1200000 | Sagar Region | 1204000 | Damoh | 1554900 | Damoh North | 1554905 | Hinota | 33/11 KV S/S MURACHH | 5440 | 8254 | 11 KV Bardha DL | MIX | 8254 | 24.3084 | 79.738 | 25 kva harijan basti patha | 25 KVA | 3454 | 3802 | Hatta | Hatta
308427_762928 | 1200000 | Sagar Region | 1204000 | Damoh | 1554900 | Damoh North | 1554905 | Hinota | 33/11 KV S/S MURACHH | 5440 | 8255 | 11 KV Bardha AG | AG | 8255 | 24.3084 | 79.7629 | basanta chadar digi | 25 KVA | 3454 | 3802 | Hatta | Hatta
308480_785473 | 1200000 | Sagar Region | 1204000 | Damoh | 1554900 | Damoh North | 1554905 | Hinota | 33/11 KV S/S MURACHH | 5440 | 8257 | 11 KV Kamta AG | AG | 8257 | 24.3085 | 79.7855 | 25 kva kanchhedi wala khairi | 25 KVA | 3454 | 3802 | Hatta | Hatta
308515_786350 | 1200000 | Sagar Region | 1204000 | Damoh | 1554900 | Damoh North | 1554905 | Hinota | 33/11 KV S/S MURACHH | 5440 | 8256 | 11 KV Kamta DL | MIX | 8256 | 24.3085 | 79.7863 | 25 kva basti khairi | 25 KVA | 3454 | 3802 | Hatta | Hatta
308581_805987 | 1200000 | Sagar Region | 1204000 | Damoh | 1554900 | Damoh North | 1554905 | Hinota | 33/11 KV S/S GAISABAD | 5422 | 8182 | 11 KV Khamargour AG | AG | 8182 | 24.3086 | 79.806 | 63 kva patare har khamargaur | 63 KVA | 3454 | 3802 | Hatta | Hatta
308828_731728 | 1200000 | Sagar Region | 1204000 | Damoh | 1554900 | Damoh North | 1554905 | Hinota | 33/11 KV S/S MURACHH | 5440 | 8255 | 11 KV Bardha AG | AG | 8255 | 24.3088 | 79.7317 | 25 kva nannu pali har | 25 KVA | 3454 | 3802 | Hatta | Hatta
308960_829623 | 1200000 | Sagar Region | 1204000 | Damoh | 1554900 | Damoh North | 1554905 | Hinota | 33/11 KV S/S GAISABAD | 5422 | 14840 | 11 KV Khamargour DL | MIX | 14840 | 24.309 | 79.8296 | 25 kva basti khamargaur | 25 KVA | 3454 | 3802 | Hatta | Hatta
309004_738280 | 1200000 | Sagar Region | 1204000 | Damoh | 1554900 | Damoh North | 1554905 | Hinota | 33/11 KV S/S MURACHH | 5440 | 8254 | 11 KV Bardha DL | MIX | 8254 | 24.309 | 79.7383 | 100 kva marghata ke passs patha | 100 KVA | 3454 | 3802 | Hatta | Hatta
309022_823458 | 1200000 | Sagar Region | 1204000 | Damoh | 1554900 | Damoh North | 1554905 | Hinota | 33/11 KV S/S GAISABAD | 5422 | 14840 | 11 KV Khamargour DL | MIX | 14840 | 24.309 | 79.8235 | 63 kva dtr school ke pas khamargaur | 63 KVA | 3454 | 3802 | Hatta | Hatta
309212_741223 | 1200000 | Sagar Region | 1204000 | Damoh | 1554900 | Damoh North | 1554905 | Hinota | 33/11 KV S/S MURACHH | 5440 | 8255 | 11 KV Bardha AG | AG | 8255 | 24.3092 | 79.7412 | 100 kva ratka patha | 100 KVA | 3454 | 3802 | Hatta | Hatta
309287_738348 | 1200000 | Sagar Region | 1204000 | Damoh | 1554900 | Damoh North | 1554905 | Hinota | 33/11 KV S/S MURACHH | 5440 | 8255 | 11 KV Bardha AG | AG | 8255 | 24.3093 | 79.7383 | 25 kva marghata patha | 25 KVA | 3454 | 3802 | Hatta | Hatta
309440_466540 | 1200000 | Sagar Region | 1204000 | Damoh | 1554900 | Damoh North | 1554987 | Madiyado | 33/11 KV S/S RAJPURA | 5444 | 8278 | 11 KV Rajpura MIX | MIX | 8278 | 24.3094 | 79.4665 | jangupura basti wala | 25 KVA | 3456 | 3800 | Batiyagarh | Batiyagarh
309468_796927 | 1200000 | Sagar Region | 1204000 | Damoh | 1554900 | Damoh North | 1554905 | Hinota | 33/11 KV S/S MURACHH | 5440 | 8257 | 11 KV Kamta AG | AG | 8257 | 24.3095 | 79.7969 | 25 kva kotwal wala khaira | 25 KVA | 3454 | 3802 | Hatta | Hatta
309682_759422 | 1200000 | Sagar Region | 1204000 | Damoh | 1554900 | Damoh North | 1554905 | Hinota | 33/11 KV S/S MURACHH | 5440 | 8255 | 11 KV Bardha AG | AG | 8255 | 24.3097 | 79.7594 | 25 kva atola digi | 25 KVA | 3454 | 3802 | Hatta | Hatta
309762_787783 | 1200000 | Sagar Region | 1204000 | Damoh | 1554900 | Damoh North | 1554905 | Hinota | 33/11 KV S/S MURACHH | 5440 | 8256 | 11 KV Kamta DL | MIX | 8256 | 24.3098 | 79.7878 | 25 kva marghata 1 khairi | 25 KVA | 3454 | 3802 | Hatta | Hatta
309816_787797 | 1200000 | Sagar Region | 1204000 | Damoh | 1554900 | Damoh North | 1554905 | Hinota | 33/11 KV S/S MURACHH | 5440 | 8256 | 11 KV Kamta DL | MIX | 8256 | 24.3098 | 79.7878 | 25 kva marghata 2 khairi | 25 KVA | 3454 | 3802 | Hatta | Hatta
309842_806954 | 1200000 | Sagar Region | 1204000 | Damoh | 1554900 | Damoh North | 1554905 | Hinota | 33/11 KV S/S GAISABAD | 5422 | 8182 | 11 KV Khamargour AG | AG | 8182 | 24.3098 | 79.807 | 25 kva sheetal patel khamargaur | 25 KVA | 3454 | 3802 | Hatta | Hatta
309918_825160 | 1200000 | Sagar Region | 1204000 | Damoh | 1554900 | Damoh North | 1554905 | Hinota | 33/11 KV S/S GAISABAD | 5422 | 14840 | 11 KV Khamargour DL | MIX | 14840 | 24.3099 | 79.8252 | 25 kva shakti mata khamargaur | 25 KVA | 3454 | 3802 | Hatta | Hatta
309937_765722 | 1200000 | Sagar Region | 1204000 | Damoh | 1554900 | Damoh North | 1554905 | Hinota | 33/11 KV S/S MURACHH | 5440 | 8255 | 11 KV Bardha AG | AG | 8255 | 24.3099 | 79.7657 | 63 kva gav pas digi | 63 KVA | 3454 | 3802 | Hatta | Hatta
309938_831065 | 1200000 | Sagar Region | 1204000 | Damoh | 1554900 | Damoh North | 1554905 | Hinota | 33/11 KV S/S GAISABAD | 5422 | 14840 | 11 KV Khamargour DL | MIX | 14840 | 24.3099 | 79.8311 | 63 kva harijan khamargaur | 25 KVA | 3454 | 3802 | Hatta | Hatta
309968_797797 | 1200000 | Sagar Region | 1204000 | Damoh | 1554900 | Damoh North | 1554905 | Hinota | 33/11 KV S/S MURACHH | 5440 | 8257 | 11 KV Kamta AG | AG | 8257 | 24.31 | 79.7978 | 25 kva guhari wala khaira | 25 KVA | 3454 | 3802 | Hatta | Hatta
309978_739524 | 1200000 | Sagar Region | 1204000 | Damoh | 1554900 | Damoh North | 1554905 | Hinota | 33/11 KV S/S MURACHH | 5440 | 8254 | 11 KV Bardha DL | MIX | 8254 | 24.31 | 79.7395 | 25 kva basti 2 patha | 25 KVA | 3454 | 3802 | Hatta | Hatta
309987_787958 | 1200000 | Sagar Region | 1204000 | Damoh | 1554900 | Damoh North | 1554905 | Hinota | 33/11 KV S/S MURACHH | 5440 | 8257 | 11 KV Kamta AG | AG | 8257 | 24.31 | 79.788 | 63 kva gav wala khairi | 63 KVA | 3454 | 3802 | Hatta | Hatta
310087_789600 | 1200000 | Sagar Region | 1204000 | Damoh | 1554900 | Damoh North | 1554905 | Hinota | 33/11 KV S/S MURACHH | 5440 | 8257 | 11 KV Kamta AG | AG | 8257 | 24.3101 | 79.7896 | 25 kva sarvan wala khairi | 25 KVA | 3454 | 3802 | Hatta | Hatta
310196_731919 | 1200000 | Sagar Region | 1204000 | Damoh | 1554900 | Damoh North | 1554905 | Hinota | 33/11 KV S/S MURACHH | 5440 | 8254 | 11 KV Bardha DL | MIX | 8254 | 24.3102 | 79.7319 | 25 kva magrela | 25 KVA | 3454 | 3802 | Hatta | Hatta
310247_788647 | 1200000 | Sagar Region | 1204000 | Damoh | 1554900 | Damoh North | 1554905 | Hinota | 33/11 KV S/S MURACHH | 5440 | 8257 | 11 KV Kamta AG | AG | 8257 | 24.3102 | 79.7886 | 25 kva chatare wala khairi | 25 KVA | 3454 | 3802 | Hatta | Hatta
310353_825132 | 1200000 | Sagar Region | 1204000 | Damoh | 1554900 | Damoh North | 1554905 | Hinota | 33/11 KV S/S GAISABAD | 5422 | 14840 | 11 KV Khamargour DL | MIX | 14840 | 24.3104 | 79.8251 | 100 kva basti khamargaur | 100 KVA | 3454 | 3802 | Hatta | Hatta
310465_828948 | 1200000 | Sagar Region | 1204000 | Damoh | 1554900 | Damoh North | 1554905 | Hinota | 33/11 KV S/S GAISABAD | 5422 | 8182 | 11 KV Khamargour AG | AG | 8182 | 24.3105 | 79.8289 | 25 kva arbindra patel khamargaur | 25 KVA | 3454 | 3802 | Hatta | Hatta
310910_794753 | 1200000 | Sagar Region | 1204000 | Damoh | 1554900 | Damoh North | 1554905 | Hinota | 33/11 KV S/S MURACHH | 5440 | 8257 | 11 KV Kamta AG | AG | 8257 | 24.3109 | 79.7948 | 63 kva gav ke pas khaira | 63 KVA | 3454 | 3802 | Hatta | Hatta
311168_743067 | 1200000 | Sagar Region | 1204000 | Damoh | 1554900 | Damoh North | 1554905 | Hinota | 33/11 KV S/S MURACHH | 5440 | 8255 | 11 KV Bardha AG | AG | 8255 | 24.3112 | 79.7431 | 25 kva parwati bai patha | 25 KVA | 3454 | 3802 | Hatta | Hatta
311480_786918 | 1200000 | Sagar Region | 1204000 | Damoh | 1554900 | Damoh North | 1554905 | Hinota | 33/11 KV S/S MURACHH | 5440 | 8257 | 11 KV Kamta AG | AG | 8257 | 24.3115 | 79.7869 | 25 kva keshu wala khairi | 25 KVA | 3454 | 3802 | Hatta | Hatta
311733_793043 | 1200000 | Sagar Region | 1204000 | Damoh | 1554900 | Damoh North | 1554905 | Hinota | 33/11 KV S/S MURACHH | 5440 | 8256 | 11 KV Kamta DL | MIX | 8256 | 24.3117 | 79.793 | 25 kva syamlal ke ghar ke pas khaira | 25 KVA | 3454 | 3802 | Hatta | Hatta
311763_750997 | 1200000 | Sagar Region | 1204000 | Damoh | 1554900 | Damoh North | 1554905 | Hinota | 33/11 KV S/S MURACHH | 5440 | 8255 | 11 KV Bardha AG | AG | 8255 | 24.3118 | 79.751 | 25 kva garg ji digi | 25 KVA | 3454 | 3802 | Hatta | Hatta
311882_746178 | 1200000 | Sagar Region | 1204000 | Damoh | 1554900 | Damoh North | 1554905 | Hinota | 33/11 KV S/S MURACHH | 5440 | 8255 | 11 KV Bardha AG | AG | 8255 | 24.3119 | 79.7462 | 63 kva ballu digi road patha | 63 KVA | 3454 | 3802 | Hatta | Hatta
311930_827422 | 1200000 | Sagar Region | 1204000 | Damoh | 1554900 | Damoh North | 1554905 | Hinota | 33/11 KV S/S GAISABAD | 5422 | 14840 | 11 KV Khamargour DL | MIX | 14840 | 24.3119 | 79.8274 | 63 kva bageecha ke aage khamargaur | 63 KVA | 3454 | 3802 | Hatta | Hatta
312123_746735 | 1200000 | Sagar Region | 1204000 | Damoh | 1554900 | Damoh North | 1554905 | Hinota | 33/11 KV S/S MURACHH | 5440 | 8255 | 11 KV Bardha AG | AG | 8255 | 24.3121 | 79.7467 | 25 kva rakesh kuderiya digi road patha | 25 KVA | 3454 | 3802 | Hatta | Hatta
312362_823835 | 1200000 | Sagar Region | 1204000 | Damoh | 1554900 | Damoh North | 1554905 | Hinota | 33/11 KV S/S GAISABAD | 5422 | 14840 | 11 KV Khamargour DL | MIX | 14840 | 24.3124 | 79.8238 | 25 kva bageecha ke pas khamargaur | 25 KVA | 3454 | 3802 | Hatta | Hatta
312403_795312 | 1200000 | Sagar Region | 1204000 | Damoh | 1554900 | Damoh North | 1554905 | Hinota | 33/11 KV S/S MURACHH | 5440 | 8257 | 11 KV Kamta AG | AG | 8257 | 24.3124 | 79.7953 | 25 kva gopal wala khaira | 25 KVA | 3454 | 3802 | Hatta | Hatta
312428_786690 | 1200000 | Sagar Region | 1204000 | Damoh | 1554900 | Damoh North | 1554905 | Hinota | 33/11 KV S/S MURACHH | 5440 | 8257 | 11 KV Kamta AG | AG | 8257 | 24.3124 | 79.7867 | 25 kva shoki wala khairi | 25 KVA | 3454 | 3802 | Hatta | Hatta
312473_740628 | 1200000 | Sagar Region | 1204000 | Damoh | 1554900 | Damoh North | 1554905 | Hinota | 33/11 KV S/S MURACHH | 5440 | 8254 | 11 KV Bardha DL | MIX | 8254 | 24.3125 | 79.7406 | 25 kva basti patha | 25 KVA | 3454 | 3802 | Hatta | Hatta
312482_790148 | 1200000 | Sagar Region | 1204000 | Damoh | 1554900 | Damoh North | 1554905 | Hinota | 33/11 KV S/S MURACHH | 5440 | 8257 | 11 KV Kamta AG | AG | 8257 | 24.3125 | 79.7901 | 25 kva brajlal patel khairi | 25 KVA | 3454 | 3802 | Hatta | Hatta
312485_826649 | 1200000 | Sagar Region | 1204000 | Damoh | 1554900 | Damoh North | 1554905 | Hinota | 33/11 KV S/S GAISABAD | 5422 | 8182 | 11 KV Khamargour AG | AG | 8182 | 24.3125 | 79.8266 | 25 kva harishankar mishra khamargaur | 25 KVA | 3454 | 3802 | Hatta | Hatta
312670_755237 | 1200000 | Sagar Region | 1204000 | Damoh | 1554900 | Damoh North | 1554905 | Hinota | 33/11 KV S/S MURACHH | 5440 | 8255 | 11 KV Bardha AG | AG | 8255 | 24.3127 | 79.7552 | 63 kva babu raja digi | 63 KVA | 3454 | 3802 | Hatta | Hatta
312895_811739 | 1200000 | Sagar Region | 1204000 | Damoh | 1554900 | Damoh North | 1554905 | Hinota | 33/11 KV S/S GAISABAD | 5422 | 8182 | 11 KV Khamargour AG | AG | 8182 | 24.3129 | 79.8117 | 25 kva parmi bai khamargaur | 25 KVA | 3454 | 3802 | Hatta | Hatta
313097_823612 | 1200000 | Sagar Region | 1204000 | Damoh | 1554900 | Damoh North | 1554905 | Hinota | 33/11 KV S/S GAISABAD | 5422 | 8182 | 11 KV Khamargour AG | AG | 8182 | 24.3131 | 79.8236 | 25 kva majhli bahu khamargaur | 25 KVA | 3454 | 3802 | Hatta | Hatta
313125_755380 | 1200000 | Sagar Region | 1204000 | Damoh | 1554900 | Damoh North | 1554905 | Hinota | 33/11 KV S/S MURACHH | 5440 | 8255 | 11 KV Bardha AG | AG | 8255 | 24.3131 | 79.7554 | 63 kva mani rajak digi | 63 KVA | 3454 | 3802 | Hatta | Hatta
313286_794643 | 1200000 | Sagar Region | 1204000 | Damoh | 1554900 | Damoh North | 1554905 | Hinota | 33/11 KV S/S MURACHH | 5440 | 8256 | 11 KV Kamta DL | MIX | 8256 | 24.3133 | 79.7946 | 25 kva kamlesh ke ghar ke pas | 25 KVA | 3454 | 3802 | Hatta | Hatta
313485_793609 | 1200000 | Sagar Region | 1204000 | Damoh | 1554900 | Damoh North | 1554905 | Hinota | 33/11 KV S/S MURACHH | 5440 | 8256 | 11 KV Kamta DL | MIX | 8256 | 24.3135 | 79.7936 | 25 kva school khaira | 25 KVA | 3454 | 3802 | Hatta | Hatta
313660_741502 | 1200000 | Sagar Region | 1204000 | Damoh | 1554900 | Damoh North | 1554905 | Hinota | 33/11 KV S/S MURACHH | 5440 | 8255 | 11 KV Bardha AG | AG | 8255 | 24.3137 | 79.7415 | 25 kva ajuddi patha | 25 KVA | 3454 | 3802 | Hatta | Hatta
314116_828694 | 1200000 | Sagar Region | 1204000 | Damoh | 1554900 | Damoh North | 1554905 | Hinota | 33/11 KV S/S GAISABAD | 5422 | 8182 | 11 KV Khamargour AG | AG | 8182 | 24.3141 | 79.8287 | 25 kva natthu patel khamargaur | 25 KVA | 3454 | 3802 | Hatta | Hatta
314317_740562 | 1200000 | Sagar Region | 1204000 | Damoh | 1554900 | Damoh North | 1554905 | Hinota | 33/11 KV S/S MURACHH | 5440 | 8255 | 11 KV Bardha AG | AG | 8255 | 24.3143 | 79.7406 | 25 kva kallu kurmi patha | 25 KVA | 3454 | 3802 | Hatta | Hatta
314797_744128 | 1200000 | Sagar Region | 1204000 | Damoh | 1554900 | Damoh North | 1554905 | Hinota | 33/11 KV S/S MURACHH | 5440 | 8255 | 11 KV Bardha AG | AG | 8255 | 24.3148 | 79.7441 | 25 kva pillu patel jamunjhiriya | 25 KVA | 3454 | 3802 | Hatta | Hatta
315352_719266 | 1200000 | Sagar Region | 1204000 | Damoh | 1554900 | Damoh North | 1554905 | Hinota | 33/11 KV S/S MURACHH | 5440 | 8254 | 11 KV Bardha DL | MIX | 8254 | 24.3154 | 79.7193 | 25 kva gurum tola | 25 KVA | 3454 | 3802 | Hatta | Hatta
316341_734554 | 1200000 | Sagar Region | 1204000 | Damoh | 1554900 | Damoh North | 1554905 | Hinota | 33/11 KV S/S MURACHH | 5440 | 8254 | 11 KV Bardha DL | MIX | 8254 | 24.3163 | 79.7346 | 25 kva road patha | 25 KVA | 3454 | 3802 | Hatta | Hatta
316783_814357 | 1200000 | Sagar Region | 1204000 | Damoh | 1554900 | Damoh North | 1554905 | Hinota | 33/11 KV S/S GAISABAD | 5422 | 8182 | 11 KV Khamargour AG | AG | 8182 | 24.3168 | 79.8144 | 63 kva raju patel ke khet me khamargaur | 63 KVA | 3454 | 3802 | Hatta | Hatta
317077_527727 | 1200000 | Sagar Region | 1204000 | Damoh | 1554900 | Damoh North | 1554987 | Madiyado | 33/11 KV S/S RAJPURA | 5444 | 8279 | 11 KV Narayanpura MIX | MIX | 8279 | 24.3171 | 79.5277 | dhula wala | 25 KVA | 3454 | 3802 | Hatta | Hatta
317148_760150 | 1200000 | Sagar Region | 1204000 | Damoh | 1554900 | Damoh North | 1554905 | Hinota | 33/11 KV S/S MURACHH | 5440 | 8255 | 11 KV Bardha AG | AG | 8255 | 24.3171 | 79.7601 | 25 kva parsotam niwas | 25 KVA | 3454 | 3802 | Hatta | Hatta
317185_758910 | 1200000 | Sagar Region | 1204000 | Damoh | 1554900 | Damoh North | 1554905 | Hinota | 33/11 KV S/S MURACHH | 5440 | 8255 | 11 KV Bardha AG | AG | 8255 | 24.3172 | 79.7589 | 63 kva dharmendra niwas | 63 KVA | 3454 | 3802 | Hatta | Hatta
317251_811008 | 1200000 | Sagar Region | 1204000 | Damoh | 1554900 | Damoh North | 1554905 | Hinota | 33/11 KV S/S GAISABAD | 5422 | 8182 | 11 KV Khamargour AG | AG | 8182 | 24.3173 | 79.811 | 100 kva patare har khamargaur | 100 KVA | 3454 | 3802 | Hatta | Hatta
318392_465837 | 1200000 | Sagar Region | 1204000 | Damoh | 1554900 | Damoh North | 1554987 | Madiyado | 33/11 KV S/S RAJPURA | 5444 | 8278 | 11 KV Rajpura MIX | MIX | 8278 | 24.3184 | 79.4658 | buri khurd basti wala | 25 KVA | 3456 | 3800 | Batiyagarh | Batiyagarh
319678_764237 | 1200000 | Sagar Region | 1204000 | Damoh | 1554900 | Damoh North | 1554905 | Hinota | 33/11 KV S/S MURACHH | 5440 | 8255 | 11 KV Bardha AG | AG | 8255 | 24.3197 | 79.7642 | 25 kva niwas basti | 25 KVA | 3454 | 3802 | Hatta | Hatta
319847_765547 | 1200000 | Sagar Region | 1204000 | Damoh | 1554900 | Damoh North | 1554905 | Hinota | 33/11 KV S/S MURACHH | 5440 | 8255 | 11 KV Bardha AG | AG | 8255 | 24.3198 | 79.7655 | 100 kva naresh wala niwas | 100 KVA | 3454 | 3802 | Hatta | Hatta
320076_725174 | 1200000 | Sagar Region | 1204000 | Damoh | 1554900 | Damoh North | 1554905 | Hinota | 33/11 KV S/S MURACHH | 5440 | 8254 | 11 KV Bardha DL | MIX | 8254 | 24.3201 | 79.7252 | 25 kva galvan tesan | 25 KVA | 3454 | 3802 | Hatta | Hatta
320199_725512 | 1200000 | Sagar Region | 1204000 | Damoh | 1554900 | Damoh North | 1554905 | Hinota | 33/11 KV S/S MURACHH | 5440 | 8254 | 11 KV Bardha DL | MIX | 8254 | 24.3202 | 79.7255 | 25 kva galval tesan 2 | 25 KVA | 3454 | 3802 | Hatta | Hatta
320909_764191 | 1200000 | Sagar Region | 1204000 | Damoh | 1554900 | Damoh North | 1554905 | Hinota | 33/11 KV S/S MURACHH | 5440 | 8254 | 11 KV Bardha DL | MIX | 8254 | 24.3209 | 79.7642 | 63 kva school ke samne niwas | 63 KVA | 3454 | 3802 | Hatta | Hatta
321130_752443 | 1200000 | Sagar Region | 1204000 | Damoh | 1554900 | Damoh North | 1554905 | Hinota | 33/11 KV S/S MURACHH | 5440 | 8255 | 11 KV Bardha AG | AG | 8255 | 24.3211 | 79.7524 | 25 kva dinesh upadhyay jamunjhiriya | 25 KVA | 3454 | 3802 | Hatta | Hatta
321208_763889 | 1200000 | Sagar Region | 1204000 | Damoh | 1554900 | Damoh North | 1554905 | Hinota | 33/11 KV S/S MURACHH | 5440 | 8254 | 11 KV Bardha DL | MIX | 8254 | 24.3212 | 79.7639 | 25 kva tanki ke pas niwas | 25 KVA | 3454 | 3802 | Hatta | Hatta
321622_770378 | 1200000 | Sagar Region | 1204000 | Damoh | 1554900 | Damoh North | 1554905 | Hinota | 33/11 KV S/S MURACHH | 5440 | 8255 | 11 KV Bardha AG | AG | 8255 | 24.3216 | 79.7704 | 25 kva nandu patel niwas | 25 KVA | 3454 | 3802 | Hatta | Hatta
321702_764767 | 1200000 | Sagar Region | 1204000 | Damoh | 1554900 | Damoh North | 1554905 | Hinota | 33/11 KV S/S MURACHH | 5440 | 8255 | 11 KV Bardha AG | AG | 8255 | 24.3217 | 79.7648 | 25 kva shri ram niwas | 25 KVA | 3454 | 3802 | Hatta | Hatta
321748_749908 | 1200000 | Sagar Region | 1204000 | Damoh | 1554900 | Damoh North | 1554905 | Hinota | 33/11 KV S/S MURACHH | 5440 | 8255 | 11 KV Bardha AG | AG | 8255 | 24.3217 | 79.7499 | 63 kva jamunjhiriuya | 63 KVA | 3454 | 3802 | Hatta | Hatta
322030_769425 | 1200000 | Sagar Region | 1204000 | Damoh | 1554900 | Damoh North | 1554905 | Hinota | 33/11 KV S/S MURACHH | 5440 | 8255 | 11 KV Bardha AG | AG | 8255 | 24.322 | 79.7694 | 25 kva kamla bai niwas | 25 KVA | 3454 | 3802 | Hatta | Hatta
322686_761953 | 1200000 | Sagar Region | 1204000 | Damoh | 1554900 | Damoh North | 1554905 | Hinota | 33/11 KV S/S MURACHH | 5440 | 8254 | 11 KV Bardha DL | MIX | 8254 | 24.3227 | 79.762 | 25 kva jamunjhiriya road niwas | 25 KVA | 3454 | 3802 | Hatta | Hatta
322908_776895 | 1200000 | Sagar Region | 1204000 | Damoh | 1554900 | Damoh North | 1554905 | Hinota | 33/11 KV S/S MURACHH | 5440 | 8255 | 11 KV Bardha AG | AG | 8255 | 24.3229 | 79.7769 | 63 kva parsu patel vardha | 63 KVA | 3454 | 3802 | Hatta | Hatta
323060_749407 | 1200000 | Sagar Region | 1204000 | Damoh | 1554900 | Damoh North | 1554905 | Hinota | 33/11 KV S/S MURACHH | 5440 | 8255 | 11 KV Bardha AG | AG | 8255 | 24.3231 | 79.7494 | 25 kva suraj adiwasi jamunjhiriya | 25 KVA | 3454 | 3802 | Hatta | Hatta
324202_759794 | 1200000 | Sagar Region | 1204000 | Damoh | 1554900 | Damoh North | 1554905 | Hinota | 33/11 KV S/S MURACHH | 5440 | 8254 | 11 KV Bardha DL | MIX | 8254 | 24.3242 | 79.7598 | 25 kva nal ke pas niwas | 25 KVA | 3454 | 3802 | Hatta | Hatta
324497_769278 | 1200000 | Sagar Region | 1204000 | Damoh | 1554900 | Damoh North | 1554905 | Hinota | 33/11 KV S/S MURACHH | 5440 | 8255 | 11 KV Bardha AG | AG | 8255 | 24.3245 | 79.7693 | 25 kva durga chobey niwas | 25 KVA | 3454 | 3802 | Hatta | Hatta
325430_753563 | 1200000 | Sagar Region | 1204000 | Damoh | 1554900 | Damoh North | 1554905 | Hinota | 33/11 KV S/S MURACHH | 5440 | 8255 | 11 KV Bardha AG | AG | 8255 | 24.3254 | 79.7536 | 25 kva sarwan patel jamunjhiriya | 25 KVA | 3454 | 3802 | Hatta | Hatta
326563_750898 | 1200000 | Sagar Region | 1204000 | Damoh | 1554900 | Damoh North | 1554905 | Hinota | 33/11 KV S/S MURACHH | 5440 | 8255 | 11 KV Bardha AG | AG | 8255 | 24.3266 | 79.7509 | 63 kva school jamunjhiriya | 63 KVA | 3454 | 3802 | Hatta | Hatta
327234_752615 | 1200000 | Sagar Region | 1204000 | Damoh | 1554900 | Damoh North | 1554905 | Hinota | 33/11 KV S/S MURACHH | 5440 | 8254 | 11 KV Bardha DL | MIX | 8254 | 24.3272 | 79.7526 | 25 kva basti jamunjhiriya | 25 KVA | 3454 | 3802 | Hatta | Hatta
327482_752992 | 1200000 | Sagar Region | 1204000 | Damoh | 1554900 | Damoh North | 1554905 | Hinota | 33/11 KV S/S MURACHH | 5440 | 8255 | 11 KV Bardha AG | AG | 8255 | 24.3275 | 79.753 | 25 kva haar jamunjhiriya | 25 KVA | 3454 | 3802 | Hatta | Hatta
327550_463150 | 1200000 | Sagar Region | 1204000 | Damoh | 1554900 | Damoh North | 1554987 | Madiyado | 33/11 KV S/S RAJPURA | 5444 | 8278 | 11 KV Rajpura MIX | MIX | 8278 | 24.3275 | 79.4631 | dhajiya saubhagya wali | 25 KVA | 3454 | 3802 | Hatta | Hatta
327565_756545 | 1200000 | Sagar Region | 1204000 | Damoh | 1554900 | Damoh North | 1554905 | Hinota | 33/11 KV S/S MURACHH | 5440 | 8255 | 11 KV Bardha AG | AG | 8255 | 24.3276 | 79.7565 | 25 kva jamunjhiriya haar 2 | 25 KVA | 3454 | 3802 | Hatta | Hatta
328600_778113 | 1200000 | Sagar Region | 1204000 | Damoh | 1554900 | Damoh North | 1554905 | Hinota | 33/11 KV S/S MURACHH | 5440 | 8255 | 11 KV Bardha AG | AG | 8255 | 24.3286 | 79.7781 | 25 kva ghasota vardha | 25 KVA | 3454 | 3802 | Hatta | Hatta
329838_502373 | 1200000 | Sagar Region | 1204000 | Damoh | 1554900 | Damoh North | 1554987 | Madiyado | 33/11 KV S/S RAJPURA | 5444 | 8279 | 11 KV Narayanpura MIX | MIX | 8279 | 24.3298 | 79.5024 | adivashi muhalla narayanpura | 25 KVA | 3454 | 3802 | Hatta | Hatta
330578_745968 | 1200000 | Sagar Region | 1204000 | Damoh | 1554900 | Damoh North | 1554905 | Hinota | 33/11 KV S/S MURACHH | 5440 | 8254 | 11 KV Bardha DL | MIX | 8254 | 24.3306 | 79.746 | 25 kva gav ke baahar jamunjhiriya | 25 KVA | 3454 | 3802 | Hatta | Hatta
330852_555337 | 1200000 | Sagar Region | 1204000 | Damoh | 1554900 | Damoh North | 1554987 | Madiyado | 33/11 KV S/S MADIYADO | 5435 | 14843 | 11 KV Amjhir DL | MIX | 14843 | 24.3309 | 79.5553 | madanpura basti wala | 25 KVA | 3454 | 3802 | Hatta | Hatta
331933_781807 | 1200000 | Sagar Region | 1204000 | Damoh | 1554900 | Damoh North | 1554905 | Hinota | 33/11 KV S/S MURACHH | 5440 | 8255 | 11 KV Bardha AG | AG | 8255 | 24.3319 | 79.7818 | 25 kva santosh patel vardha | 25 KVA | 3454 | 3802 | Hatta | Hatta
334345_499943 | 1200000 | Sagar Region | 1204000 | Damoh | 1554900 | Damoh North | 1554987 | Madiyado | 33/11 KV S/S RAJPURA | 5444 | 8279 | 11 KV Narayanpura MIX | MIX | 8279 | 24.3343 | 79.4999 | phe narayanpura wala | 25 KVA | 3454 | 3802 | Hatta | Hatta
334713_461200 | 1200000 | Sagar Region | 1204000 | Damoh | 1554900 | Damoh North | 1554987 | Madiyado | 33/11 KV S/S RAJPURA | 5444 | 8278 | 11 KV Rajpura MIX | MIX | 8278 | 24.3347 | 79.4612 | brijesh wala | 25 KVA | 3454 | 3802 | Hatta | Hatta
336298_787708 | 1200000 | Sagar Region | 1204000 | Damoh | 1554900 | Damoh North | 1554905 | Hinota | 33/11 KV S/S MURACHH | 5440 | 8255 | 11 KV Bardha AG | AG | 8255 | 24.3363 | 79.7877 | 100 kva chenu chakki pas agvardha | 100 KVA | 3454 | 3802 | Hatta | Hatta
336307_487240 | 1200000 | Sagar Region | 1204000 | Damoh | 1554900 | Damoh North | 1554987 | Madiyado | 33/11 KV S/S RAJPURA | 5444 | 8279 | 11 KV Narayanpura MIX | MIX | 8279 | 24.3363 | 79.4872 | gau sadan narayanpura | 25 KVA | 3454 | 3802 | Hatta | Hatta
336363_763982 | 1200000 | Sagar Region | 1204000 | Damoh | 1554900 | Damoh North | 1554905 | Hinota | 33/11 KV S/S MURACHH | 5440 | 8255 | 11 KV Bardha AG | AG | 8255 | 24.3364 | 79.764 | 25 kva imliya tola ke pas | 25 KVA | 3454 | 3802 | Hatta | Hatta
336467_802267 | 1200000 | Sagar Region | 1204000 | Damoh | 1554900 | Damoh North | 1554905 | Hinota | 33/11 KV S/S MURACHH | 5440 | 8255 | 11 KV Bardha AG | AG | 8255 | 24.3365 | 79.8023 | 25 kva pondi har | 25 KVA | 3454 | 3802 | Hatta | Hatta
336509_787899 | 1200000 | Sagar Region | 1204000 | Damoh | 1554900 | Damoh North | 1554905 | Hinota | 33/11 KV S/S MURACHH | 5440 | 8254 | 11 KV Bardha DL | MIX | 8254 | 24.3365 | 79.7879 | 63 kva podi road vardha | 63 KVA | 3454 | 3802 | Hatta | Hatta
336591_788906 | 1200000 | Sagar Region | 1204000 | Damoh | 1554900 | Damoh North | 1554905 | Hinota | 33/11 KV S/S MURACHH | 5440 | 8254 | 11 KV Bardha DL | MIX | 8254 | 24.3366 | 79.7889 | 25 kva hariram ki chakki ke pasvardha | 25 KVA | 3454 | 3802 | Hatta | Hatta
336638_457785 | 1200000 | Sagar Region | 1204000 | Damoh | 1554900 | Damoh North | 1554987 | Madiyado | 33/11 KV S/S RAJPURA | 5444 | 8278 | 11 KV Rajpura MIX | MIX | 8278 | 24.3366 | 79.4578 | soubhgya pati wala | 25 KVA | 3454 | 3802 | Hatta | Hatta
336682_556010 | 1200000 | Sagar Region | 1204000 | Damoh | 1554900 | Damoh North | 1554987 | Madiyado | 33/11 KV S/S MADIYADO | 5435 | 14843 | 11 KV Amjhir DL | MIX | 14843 | 24.3367 | 79.556 | shyamarshingi basti wala | 63 KVA | 3454 | 3802 | Hatta | Hatta
336886_790058 | 1200000 | Sagar Region | 1204000 | Damoh | 1554900 | Damoh North | 1554905 | Hinota | 33/11 KV S/S MURACHH | 5440 | 8254 | 11 KV Bardha DL | MIX | 8254 | 24.3369 | 79.7901 | 25 kva airtel tower vardha | 25 KVA | 3454 | 3802 | Hatta | Hatta
337102_798810 | 1200000 | Sagar Region | 1204000 | Damoh | 1554900 | Damoh North | 1554905 | Hinota | 33/11 KV S/S MURACHH | 5440 | 8255 | 11 KV Bardha AG | AG | 8255 | 24.3371 | 79.7988 | 25 kva stand ke pas pondi | 25 KVA | 3454 | 3802 | Hatta | Hatta
337157_786052 | 1200000 | Sagar Region | 1204000 | Damoh | 1554900 | Damoh North | 1554905 | Hinota | 33/11 KV S/S MURACHH | 5440 | 8254 | 11 KV Bardha DL | MIX | 8254 | 24.3372 | 79.7861 | 25 kva upsvshthy kendra vardha | 25 KVA | 3454 | 3802 | Hatta | Hatta
337330_495120 | 1200000 | Sagar Region | 1204000 | Damoh | 1554900 | Damoh North | 1554987 | Madiyado | 33/11 KV S/S RAJPURA | 5444 | 8279 | 11 KV Narayanpura MIX | MIX | 8279 | 24.3373 | 79.4951 | main basti wala narayanpura | 63 KVA | 3454 | 3802 | Hatta | Hatta
337605_470420 | 1200000 | Sagar Region | 1204000 | Damoh | 1554900 | Damoh North | 1554987 | Madiyado | 33/11 KV S/S RAJPURA | 5444 | 8279 | 11 KV Narayanpura MIX | MIX | 8279 | 24.3376 | 79.4704 | sunera talab ag wala | 63 KVA | 3454 | 3802 | Hatta | Hatta
337738_792115 | 1200000 | Sagar Region | 1204000 | Damoh | 1554900 | Damoh North | 1554905 | Hinota | 33/11 KV S/S MURACHH | 5440 | 8255 | 11 KV Bardha AG | AG | 8255 | 24.3377 | 79.7921 | 25 kva marghata ke pas vardha | 25 KVA | 3454 | 3802 | Hatta | Hatta
337807_764665 | 1200000 | Sagar Region | 1204000 | Damoh | 1554900 | Damoh North | 1554905 | Hinota | 33/11 KV S/S MURACHH | 5440 | 8255 | 11 KV Bardha AG | AG | 8255 | 24.3378 | 79.7647 | 63 kva niwas har | 63 KVA | 3454 | 3802 | Hatta | Hatta
337990_787297 | 1200000 | Sagar Region | 1204000 | Damoh | 1554900 | Damoh North | 1554905 | Hinota | 33/11 KV S/S MURACHH | 5440 | 8254 | 11 KV Bardha DL | MIX | 8254 | 24.338 | 79.7873 | 25 kva nal ke pas vardha | 25 KVA | 3454 | 3802 | Hatta | Hatta
338174_786555 | 1200000 | Sagar Region | 1204000 | Damoh | 1554900 | Damoh North | 1554905 | Hinota | 33/11 KV S/S MURACHH | 5440 | 8254 | 11 KV Bardha DL | MIX | 8254 | 24.3382 | 79.7866 | 25 kva talab wala vardha | 25 KVA | 3454 | 3802 | Hatta | Hatta
338500_794222 | 1200000 | Sagar Region | 1204000 | Damoh | 1554900 | Damoh North | 1554905 | Hinota | 33/11 KV S/S MURACHH | 5440 | 8255 | 11 KV Bardha AG | AG | 8255 | 24.3385 | 79.7942 | 25 kva pool ke pas vardha | 25 KVA | 3454 | 3802 | Hatta | Hatta
339587_797325 | 1200000 | Sagar Region | 1204000 | Damoh | 1554900 | Damoh North | 1554905 | Hinota | 33/11 KV S/S MURACHH | 5440 | 8255 | 11 KV Bardha AG | AG | 8255 | 24.3396 | 79.7973 | 25 kva school ke pas pondi | 25 KVA | 3454 | 3802 | Hatta | Hatta
339601_798065 | 1200000 | Sagar Region | 1204000 | Damoh | 1554900 | Damoh North | 1554905 | Hinota | 33/11 KV S/S MURACHH | 5440 | 8254 | 11 KV Bardha DL | MIX | 8254 | 24.3396 | 79.7981 | 63 kva school pas podi | 63 KVA | 3454 | 3802 | Hatta | Hatta
339711_785303 | 1200000 | Sagar Region | 1204000 | Damoh | 1554900 | Damoh North | 1554905 | Hinota | 33/11 KV S/S MURACHH | 5440 | 8254 | 11 KV Bardha DL | MIX | 8254 | 24.3397 | 79.7853 | 25 kva basti bardha | 25 KVA | 3454 | 3802 | Hatta | Hatta
339746_787593 | 1200000 | Sagar Region | 1204000 | Damoh | 1554900 | Damoh North | 1554905 | Hinota | 33/11 KV S/S MURACHH | 5440 | 8254 | 11 KV Bardha DL | MIX | 8254 | 24.3397 | 79.7876 | 25 kva nala ke pas vardha | 25 KVA | 3454 | 3802 | Hatta | Hatta
340043_785359 | 1200000 | Sagar Region | 1204000 | Damoh | 1554900 | Damoh North | 1554905 | Hinota | 33/11 KV S/S MURACHH | 5440 | 8254 | 11 KV Bardha DL | MIX | 8254 | 24.34 | 79.7854 | 25 kva basti 2 vardha | 25 KVA | 3454 | 3802 | Hatta | Hatta
340913_462122 | 1200000 | Sagar Region | 1204000 | Damoh | 1554900 | Damoh North | 1554987 | Madiyado | 33/11 KV S/S RAJPURA | 5444 | 8278 | 11 KV Rajpura MIX | MIX | 8278 | 24.3409 | 79.4621 | semra basti wala | 63 KVA | 3454 | 3802 | Hatta | Hatta
341492_785252 | 1200000 | Sagar Region | 1204000 | Damoh | 1554900 | Damoh North | 1554905 | Hinota | 33/11 KV S/S MURACHH | 5440 | 8254 | 11 KV Bardha DL | MIX | 8254 | 24.3415 | 79.7853 | 25 kva neem pas vardha | 25 KVA | 3454 | 3802 | Hatta | Hatta
341845_796165 | 1200000 | Sagar Region | 1204000 | Damoh | 1554900 | Damoh North | 1554905 | Hinota | 33/11 KV S/S MURACHH | 5440 | 8255 | 11 KV Bardha AG | AG | 8255 | 24.3418 | 79.7962 | 25 kva gav ke pas pondi | 25 KVA | 3454 | 3802 | Hatta | Hatta
341885_466463 | 1200000 | Sagar Region | 1204000 | Damoh | 1554900 | Damoh North | 1554987 | Madiyado | 33/11 KV S/S RAJPURA | 5444 | 8279 | 11 KV Narayanpura MIX | MIX | 8279 | 24.3419 | 79.4665 | sunera basti wala | 63 KVA | 3454 | 3802 | Hatta | Hatta
342006_796520 | 1200000 | Sagar Region | 1204000 | Damoh | 1554900 | Damoh North | 1554905 | Hinota | 33/11 KV S/S MURACHH | 5440 | 8254 | 11 KV Bardha DL | MIX | 8254 | 24.342 | 79.7965 | 25 kva men road podi | 25 KVA | 3454 | 3802 | Hatta | Hatta
342677_793227 | 1200000 | Sagar Region | 1204000 | Damoh | 1554900 | Damoh North | 1554905 | Hinota | 33/11 KV S/S MURACHH | 5440 | 8255 | 11 KV Bardha AG | AG | 8255 | 24.3427 | 79.7932 | 25 kva ganagaram ahirawar pondi | 25 KVA | 3454 | 3802 | Hatta | Hatta
343627_564208 | 1200000 | Sagar Region | 1204000 | Damoh | 1554900 | Damoh North | 1554987 | Madiyado | 33/11 KV S/S MADIYADO | 5435 | 14843 | 11 KV Amjhir DL | MIX | 14843 | 24.3436 | 79.5642 | dahapura basti wala | 25 KVA | 3454 | 3802 | Hatta | Hatta
345267_544937 | 1200000 | Sagar Region | 1204000 | Damoh | 1554900 | Damoh North | 1554987 | Madiyado | 33/11 KV S/S RAJPURA | 5444 | 8279 | 11 KV Narayanpura MIX | MIX | 8279 | 24.3453 | 79.5449 | kakra shymar singhi basti | 25 KVA | 3454 | 3802 | Hatta | Hatta
345462_577207 | 1200000 | Sagar Region | 1204000 | Damoh | 1554900 | Damoh North | 1554987 | Madiyado | 33/11 KV S/S MADIYADO | 5435 | 14843 | 11 KV Amjhir DL | MIX | 14843 | 24.3455 | 79.5772 | kishanpura basti wala | 25 KVA | 3454 | 3802 | Hatta | Hatta
345967_464267 | 1200000 | Sagar Region | 1204000 | Damoh | 1554900 | Damoh North | 1554987 | Madiyado | 33/11 KV S/S RAJPURA | 5444 | 8278 | 11 KV Rajpura MIX | MIX | 8278 | 24.346 | 79.4643 | annu ke khet wali | 25 KVA | 3454 | 3802 | Hatta | Hatta
346342_462630 | 1200000 | Sagar Region | 1204000 | Damoh | 1554900 | Damoh North | 1554987 | Madiyado | 33/11 KV S/S RAJPURA | 5444 | 8278 | 11 KV Rajpura MIX | MIX | 8278 | 24.3463 | 79.4626 | thane tikkada wala | 63 KVA | 3454 | 3802 | Hatta | Hatta
346353_457647 | 1200000 | Sagar Region | 1204000 | Damoh | 1554900 | Damoh North | 1554987 | Madiyado | 33/11 KV S/S RAJPURA | 5444 | 8278 | 11 KV Rajpura MIX | MIX | 8278 | 24.3464 | 79.4576 | reliance jio wala | 25 KVA | 3454 | 3802 | Hatta | Hatta
347485_471665 | 1200000 | Sagar Region | 1204000 | Damoh | 1554900 | Damoh North | 1554987 | Madiyado | 33/11 KV S/S RAJPURA | 5444 | 8279 | 11 KV Narayanpura MIX | MIX | 8279 | 24.3475 | 79.4717 | kamla wali damotipura | 25 KVA | 3454 | 3802 | Hatta | Hatta
347735_460167 | 1200000 | Sagar Region | 1204000 | Damoh | 1554900 | Damoh North | 1554987 | Madiyado | 33/11 KV S/S RAJPURA | 5444 | 8278 | 11 KV Rajpura MIX | MIX | 8278 | 24.3477 | 79.4602 | balika chhatrawash wala | 25 KVA | 3454 | 3802 | Hatta | Hatta
347838_470007 | 1200000 | Sagar Region | 1204000 | Damoh | 1554900 | Damoh North | 1554987 | Madiyado | 33/11 KV S/S RAJPURA | 5444 | 8279 | 11 KV Narayanpura MIX | MIX | 8279 | 24.3478 | 79.47 | bhupat wali kishanpura | 25 KVA | 3454 | 3802 | Hatta | Hatta
348022_449792 | 1200000 | Sagar Region | 1204000 | Damoh | 1554900 | Damoh North | 1554987 | Madiyado | 33/11 KV S/S RAJPURA | 5444 | 8278 | 11 KV Rajpura MIX | MIX | 8278 | 24.348 | 79.4498 | amkheda basti wala | 25 KVA | 3454 | 3802 | Hatta | Hatta
348408_568127 | 1200000 | Sagar Region | 1204000 | Damoh | 1554900 | Damoh North | 1554987 | Madiyado | 33/11 KV S/S MADIYADO | 5435 | 14843 | 11 KV Amjhir DL | MIX | 14843 | 24.3484 | 79.5681 | reliance jio wala bachama | 25 KVA | 3454 | 3802 | Hatta | Hatta
348610_456600 | 1200000 | Sagar Region | 1204000 | Damoh | 1554900 | Damoh North | 1554987 | Madiyado | 33/11 KV S/S RAJPURA | 5444 | 8278 | 11 KV Rajpura MIX | MIX | 8278 | 24.3486 | 79.4566 | bazar wala | 100 KVA | 3454 | 3802 | Hatta | Hatta
349610_568720 | 1200000 | Sagar Region | 1204000 | Damoh | 1554900 | Damoh North | 1554987 | Madiyado | 33/11 KV S/S MADIYADO | 5435 | 14843 | 11 KV Amjhir DL | MIX | 14843 | 24.3496 | 79.5687 | basti wala bachhama | 63 KVA | 3454 | 3802 | Hatta | Hatta
349942_454192 | 1200000 | Sagar Region | 1204000 | Damoh | 1554900 | Damoh North | 1554987 | Madiyado | 33/11 KV S/S RAJPURA | 5444 | 8278 | 11 KV Rajpura MIX | MIX | 8278 | 24.3499 | 79.4542 | phe wala | 25 KVA | 3454 | 3802 | Hatta | Hatta
350003_463882 | 1200000 | Sagar Region | 1204000 | Damoh | 1554900 | Damoh North | 1554987 | Madiyado | 33/11 KV S/S RAJPURA | 5444 | 8279 | 11 KV Narayanpura MIX | MIX | 8279 | 24.35 | 79.4639 | kishanpura | 25 KVA | 3454 | 3802 | Hatta | Hatta
350075_450953 | 1200000 | Sagar Region | 1204000 | Damoh | 1554900 | Damoh North | 1554987 | Madiyado | 33/11 KV S/S RAJPURA | 5444 | 8278 | 11 KV Rajpura MIX | MIX | 8278 | 24.3501 | 79.451 | nannu sahuwala | 25 KVA | 3454 | 3802 | Hatta | Hatta
350898_448722 | 1200000 | Sagar Region | 1204000 | Damoh | 1554900 | Damoh North | 1554987 | Madiyado | 33/11 KV S/S RAJPURA | 5444 | 8278 | 11 KV Rajpura MIX | MIX | 8278 | 24.3509 | 79.4487 | saubhagya wala | 25 KVA | 3454 | 3802 | Hatta | Hatta
351658_495408 | 1200000 | Sagar Region | 1204000 | Damoh | 1554900 | Damoh North | 1554987 | Madiyado | 33/11 KV S/S RAJPURA | 5444 | 8279 | 11 KV Narayanpura MIX | MIX | 8279 | 24.3517 | 79.4954 | saubhgya wala panari | 25 KVA | 3454 | 3802 | Hatta | Hatta
353953_459960 | 1200000 | Sagar Region | 1204000 | Damoh | 1554900 | Damoh North | 1554987 | Madiyado | 33/11 KV S/S RAJPURA | 5444 | 8279 | 11 KV Narayanpura MIX | MIX | 8279 | 24.354 | 79.46 | saubhgya wala puranakheda | 25 KVA | 3454 | 3802 | Hatta | Hatta
354147_541658 | 1200000 | Sagar Region | 1204000 | Damoh | 1554900 | Damoh North | 1554987 | Madiyado | 33/11 KV S/S RAJPURA | 5444 | 8279 | 11 KV Narayanpura MIX | MIX | 8279 | 24.3541 | 79.5417 | daulat wali banoli | 25 KVA | 3454 | 3802 | Hatta | Hatta
354525_476285 | 1200000 | Sagar Region | 1204000 | Damoh | 1554900 | Damoh North | 1554987 | Madiyado | 33/11 KV S/S RAJPURA | 5444 | 8279 | 11 KV Narayanpura MIX | MIX | 8279 | 24.3545 | 79.4763 | shala wali panari | 25 KVA | 3454 | 3802 | Hatta | Hatta
356473_479188 | 1200000 | Sagar Region | 1204000 | Damoh | 1554900 | Damoh North | 1554987 | Madiyado | 33/11 KV S/S RAJPURA | 5444 | 8279 | 11 KV Narayanpura MIX | MIX | 8279 | 24.3565 | 79.4792 | basti wala dogarpura | 25 KVA | 3454 | 3802 | Hatta | Hatta
358015_421773 | 1200000 | Sagar Region | 1204000 | Damoh | 1554900 | Damoh North | 1554987 | Madiyado | 33/11 KV S/S RAJPURA | 5444 | 8278 | 11 KV Rajpura MIX | MIX | 8278 | 24.358 | 79.4218 | silapari nadi wala | 25 KVA | 3454 | 3802 | Hatta | Hatta
358790_608733 | 1200000 | Sagar Region | 1204000 | Damoh | 1554900 | Damoh North | 1554987 | Madiyado | 33/11 KV S/S MADIYADO | 5435 | 14843 | 11 KV Amjhir DL | MIX | 14843 | 24.3588 | 79.6087 | kalkua basti wala | 25 KVA | 3454 | 3802 | Hatta | Hatta
359042_595450 | 1200000 | Sagar Region | 1204000 | Damoh | 1554900 | Damoh North | 1554987 | Madiyado | 33/11 KV S/S MADIYADO | 5435 | 14843 | 11 KV Amjhir DL | MIX | 14843 | 24.359 | 79.5954 | basti wala udaipura | 63 KVA | 3454 | 3802 | Hatta | Hatta
359705_540100 | 1200000 | Sagar Region | 1204000 | Damoh | 1554900 | Damoh North | 1554987 | Madiyado | 33/11 KV S/S RAJPURA | 5444 | 8279 | 11 KV Narayanpura MIX | MIX | 8279 | 24.3597 | 79.5401 | saubgya wali banoli | 25 KVA | 3454 | 3802 | Hatta | Hatta
360210_627192 | 1200000 | Sagar Region | 1204000 | Damoh | 1554900 | Damoh North | 1554987 | Madiyado | 33/11 KV S/S MADIYADO | 5435 | 14843 | 11 KV Amjhir DL | MIX | 14843 | 24.3602 | 79.6272 | juneri basti wala | 25 KVA | 3454 | 3802 | Hatta | Hatta
365053_418287 | 1200000 | Sagar Region | 1204000 | Damoh | 1554900 | Damoh North | 1554987 | Madiyado | 33/11 KV S/S RAJPURA | 5444 | 8278 | 11 KV Rajpura MIX | MIX | 8278 | 24.3651 | 79.4183 | fula wala dtr | 63 KVA | 3454 | 3802 | Hatta | Hatta
365407_617530 | 1200000 | Sagar Region | 1204000 | Damoh | 1554900 | Damoh North | 1554987 | Madiyado | 33/11 KV S/S MADIYADO | 5435 | 14843 | 11 KV Amjhir DL | MIX | 14843 | 24.3654 | 79.6175 | ghogra basti wala | 25 KVA | 3454 | 3802 | Hatta | Hatta
369458_416955 | 1200000 | Sagar Region | 1204000 | Damoh | 1554900 | Damoh North | 1554987 | Madiyado | 33/11 KV S/S RAJPURA | 5444 | 8278 | 11 KV Rajpura MIX | MIX | 8278 | 24.3695 | 79.417 | phe wala | 25 KVA | 3454 | 3802 | Hatta | Hatta
370355_415808 | 1200000 | Sagar Region | 1204000 | Damoh | 1554900 | Damoh North | 1554987 | Madiyado | 33/11 KV S/S RAJPURA | 5444 | 8278 | 11 KV Rajpura MIX | MIX | 8278 | 24.3704 | 79.4158 | reliance jio wala | 25 KVA | 3454 | 3802 | Hatta | Hatta
371668_631290 | 1200000 | Sagar Region | 1204000 | Damoh | 1554900 | Damoh North | 1554987 | Madiyado | 33/11 KV S/S MADIYADO | 5435 | 14843 | 11 KV Amjhir DL | MIX | 14843 | 24.3717 | 79.6313 | majra basti wala | 25 KVA | 3454 | 3802 | Hatta | Hatta
372888_639590 | 1200000 | Sagar Region | 1204000 | Damoh | 1554900 | Damoh North | 1554987 | Madiyado | 33/11 KV S/S MADIYADO | 5435 | 14843 | 11 KV Amjhir DL | MIX | 14843 | 24.3729 | 79.6396 | dhulkheda basti wala | 25 KVA | 3454 | 3802 | Hatta | Hatta
378298_664070 | 1200000 | Sagar Region | 1204000 | Damoh | 1554900 | Damoh North | 1554987 | Madiyado | 33/11 KV S/S MADIYADO | 5435 | 14843 | 11 KV Amjhir DL | MIX | 14843 | 24.3783 | 79.6641 | karibara basti wala | 25 KVA | 3454 | 3802 | Hatta | Hatta
402270_601723 | 1200000 | Sagar Region | 1204000 | Damoh | 1554900 | Damoh North | 1554987 | Madiyado | 33/11 KV S/S MADIYADO | 5435 | 14843 | 11 KV Amjhir DL | MIX | 14843 | 24.4023 | 79.6017 | adivashi tola patan | 63 KVA | 3454 | 3802 | Hatta | Hatta
405018_604718 | 1200000 | Sagar Region | 1204000 | Damoh | 1554900 | Damoh North | 1554987 | Madiyado | 33/11 KV S/S MADIYADO | 5435 | 14843 | 11 KV Amjhir DL | MIX | 14843 | 24.405 | 79.6047 | yadav tola 1 patan | 25 KVA | 3454 | 3802 | Hatta | Hatta
408887_603000 | 1200000 | Sagar Region | 1204000 | Damoh | 1554900 | Damoh North | 1554987 | Madiyado | 33/11 KV S/S MADIYADO | 5435 | 14843 | 11 KV Amjhir DL | MIX | 14843 | 24.4089 | 79.603 | yadav tola 2 patan | 25 KVA | 3454 | 3802 | Hatta | Hatta